## 3VL,3VT,3ZS,4NC,7KM
Заказной номер (MLFB) | Заказной номер (оригинальный) | Описание (Рус) | Описание (EN) | Описание (DE) | Price евро без НДС 2015г. | Ед. цены | Мин.партия | Ед. изм. | Срок поставки, рабочие дни | EAN код | Status | Notes | GCK | PCK | PG
3KC90008TL30 | 3KC9000-8TL30 | SENTRON ATC5300 АВТОМАТИЧЕСКИЙ ВВОД РЕЗЕРВА ДЛЯ УПРАВЛЕНИЯ MCCB, ACB, LBS УПРАВЛЕНИЕ НАГРУЗКОЙ МЕЖДУ ОСНОВНЫМ И РЕЗЕРВНЫМИ ВВОДАМИ; PANEL MOUNTING DEVICE VN: 220 TO 240 VAC 50/60HZ VN: 12 TO 48 VDC; SETTING RANGE: VI: 100 - 690V 50/60HZ SCREW TERMINAL | SENTRON ATC5300; LNEED; 144X144;TRANSFER CONTROL DEVICE FOR CONTROLLING MCCB, ACB, LBS FOR LOAD TRANSFER BETWEEN MAIN AND ANCILLARY NETWORK; PANEL MOUNTING DEVICE VN: 220 TO 240 VAC 50/60HZ VN: 12 TO 48 VDC; SETTING RANGE: VI: 100 - 690V 50/60HZ SCREW TERMINAL | SENTRON ATC5300; LED; 144X144; NETZUMSCHALTSTEUERGERAET ZUR STEUERUNG VON MCCB, ACB, LBS FUER LASTTRANSFER ZWISCHEN HAUPT- UND ERSATZNETZ; SCHALTTAFELEINBAUGERAET UN 220-240VAC 50/60HZ UN 12-48VDC; EINSTELLBEREICH: UE 100 - 690V 50/60HZ SCHRAUBKLEMMENANSCHLUSS | 1905.1935 | 1 | 1 | шт. | 17 | 4011209828803 | LF | - | P360 | 5380 | 143
3KC90008TL70 | 3KC9000-8TL70 | SENTRON ПРОГРАМНОЕ ОБЕСПЕЧЕНИЕ ДЛЯ ATC5300 АВТОМАТИЧЕСКИЙ ВВОД РЕЗЕРВА; ВКЛЮЧАЕТ СОЕДЕНИТЕЛЬНЫЙ КАБЕЛЬ МЕЖДУ КОНТРЛЕЕРОМ И ПК, ДЛИНА КАБЕЛЯ 1.8 М | SENTRON SOFTWARE ATC FOR TRANSFER CONTROL DEVICE; INCL. CONNECTING CABLE BETWEEN CONTROLLER AND PC, CABLE LENGTH 1.8 M |  | 634.2756 | 1 | 1 | шт. | 17 | 4011209828810 | LF | - | P360 | 5380 | 143
3VL17021DA330AA0 | 3VL1702-1DA33-0AA0 | АВТОМАТИЧЕСКИЙ ВЫКЛЮЧАТЕЛЬ VL160X N СТАНДАРТНАЯ ОТКЛЮЧАЮЩАЯ СПОСОБНОСТЬ ICU=55KA/415 V AC 3-ПОЛЮСА, ЗАЩИТА УСТАНОВОК, РАСЦЕПИТЕЛЬ МАКСИМАЛЬНОГО ТОКА TM, LI IN=20A, НОМИНАЛЬНЫЙ ТОК IR=20A, ПЕРЕГРУЗКА К.З. II=300A | CIRCUIT-BREAKER VL160X N STANDARD SWITCHING CAPACITY ICU=55KA / 415 V AC 3 POLE, LINE PROTECTION OVERCURRENT RELEASE TM, LI IN=20A, RATED CURRENT IR=20A, OVERLOAD II=300A, SHORT-CIRCUIT | LEISTUNGSSCHALTER VL 160X N STANDARD SCHALTVERMOEGEN ICU= 55KA, 415V AC 3POLIG, ANLAGENSCHUTZ UEBERSTROMAUSLOESER TM, LI IN= 20A, BEMESSUNGSSTROM II= 300A, KURZSCHLUSS-SCHUTZ | 252.8109 | 1 | 1 | шт. | 20 | 4011209468863 | LF | - | P360 | 3740 | 113
3VL17021DA360AA0 | 3VL1702-1DA36-0AA0 | АВТ. ВЫКЛЮЧАТЕЛЬ VL160X N СТД. ОТКЛ.СПОС. ICU=55KA / 415 V AC 3 ПОЛЮСА, ЗАЩИТА ЛИНИИ МАКС.РАСЦ. TM, LI IN=20A, НОМИН.ТОК IR=20A, ПРЕГРУЗКА II=300A, К.З. С ВИНТ.ПОДСОЕДИН.. | CIRCUIT-BREAKER VL160X N STANDARD SWITCHING CAPACITY ICU=55KA / 415 V AC 3 POLE, LINE PROTECTION OVERCURRENT RELEASE TM, LI IN=20A, RATED CURRENT IR=20A, OVERLOAD II=300A, SHORT-CIRCUIT WITH SCREW CONNECTION | LEISTUNGSSCHALTER VL 160X N STANDARD SCHALTVERMOEGEN ICU= 55KA, 415V AC 3POLIG, ANLAGENSCHUTZ UEBERSTROMAUSLOESER TM, LI IN= 20A, BEMESSUNGSSTROM IR= 20A, UEBERLASTSCHUTZ II= 300A, KURZSCHLUSS-SCHUTZ MIT SCHRAUBANSCHLUSS | 252.8109 | 1 | 1 | шт. | 20 | 4011209631878 | LF | - | P360 | 3740 | 113
3VL17021DD330AA0 | 3VL1702-1DD33-0AA0 | АВТОМАТИЧЕСКИЙ ВЫКЛЮЧАТЕЛЬ VL160X N СТАНДАРТНАЯ ОТКЛЮЧАЮЩАЯ СПОСОБНОСТЬ ICU=55KA/415 V AC 3-ПОЛЮСА, ЗАЩИТА УСТАНОВОК, РАСЦЕПИТЕЛЬ МАКСИМАЛЬНОГО ТОКА TM, LI IN=20A, НОМИНАЛЬНЫЙ ТОК IR=16-20A, ПЕРЕГРУЗКА К.З. II=300A | CIRCUIT-BREAKER VL160X N STANDARD SWITCHING CAPACITY ICU=55KA / 415 V AC 3 POLE, LINE PROTECTION OVERCURRENT RELEASE TM, LI IN=20A, RATED CURRENT IR=16...20A, OVERLOAD II=300A, SHORT-CIRCUIT | LEISTUNGSSCHALTER VL 160X N STANDARD SCHALTVERMOEGEN ICU= 55KA, 415V AC 3POLIG, ANLAGENSCHUTZ UEBERSTROMAUSLOESER TM, LI IN= 20A, BEMESSUNGSSTROM IR= 16...20A, UEBERLASTSCHUTZ II= 300A, KURZSCHLUSS-SCHUTZ | 265.5674 | 1 | 1 | шт. | 20 | 4011209468962 | LF | - | P360 | 3740 | 113
3VL17021DD360AA0 | 3VL1702-1DD36-0AA0 | АВТ. ВЫКЛЮЧАТЕЛЬ VL160X N СТД. ОТКЛ.СПОС. ICU=55KA / 415 V AC 3 ПОЛЮСА, ЗАЩИТА ЛИНИИ МАКС.РАСЦ. TM, LI IN=20A, НОМИН.ТОК IR=16-20A, ПРЕГРУЗКА II=300A, К.З. С ВИНТ.ПОДСОЕДИН.. | CIRCUIT-BREAKER VL160X N STANDARD SWITCHING CAPACITY ICU=55KA / 415 V AC 3 POLE, LINE PROTECTION OVERCURRENT RELEASE TM, LI IN=20A, RATED CURRENT IR=16...20A, OVERLOAD II=300A, SHORT-CIRCUIT WITH SCREW CONNECTION | LEISTUNGSSCHALTER VL 160X N STANDARD SCHALTVERMOEGEN ICU= 55KA, 415V AC 3POLIG, ANLAGENSCHUTZ UEBERSTROMAUSLOESER TM, LI IN= 20A, BEMESSUNGSSTROM IR= 16...20A, UEBERLASTSCHUTZ II= 300A, KURZSCHLUSS-SCHUTZ MIT SCHRAUBANSCHLUSS | 265.5674 | 1 | 1 | шт. | 20 | 4011209606814 | LF | - | P360 | 3740 | 113
3VL17021EA430AA0 | 3VL1702-1EA43-0AA0 | АВТОМАТИЧЕСКИЙ ВЫКЛЮЧАТЕЛЬ VL160X N СТАНДАРТНАЯ ОТКЛЮЧАЮЩАЯ СПОСОБНОСТЬ ICU=55KA/415 V AC 4-ПОЛЮСА, ЗАЩИТА УСТАНОВОК, РАСЦЕПИТЕЛЬ МАКСИМАЛЬНОГО ТОКА TM, LI IN=20A, НОМИНАЛЬНЫЙ ТОК IR=20A, ПЕРЕГРУЗКА II=300A, С ЗАЩИТОЙ НЕЙТРАЛИ | CIRCUIT-BREAKER VL160X N STANDARD SWITCHING CAPACITY ICU=55KA / 415 V AC 4 POLE, LINE PROTECTION OVERCURRENT RELEASE TM, LI IN=20A, RATED CURRENT IR=20A, OVERLOAD II=300A, SHORT-CIRCUIT N PROTECTED | LEISTUNGSSCHALTER VL 160X N STANDARD SCHALTVERMOEGEN ICU= 55KA, 415V AC 4POLIG, ANLAGENSCHUTZ UEBERSTROMAUSLOESER TM, LI IN= 20A, BEMESSUNGSSTROM IR= 20A, UEBERLASTSCHUTZ II= 300A, KURZSCHLUSS-SCHUTZ N GESCHUETZT | 328.1903 | 1 | 1 | шт. | 20 | 4011209473560 | LF | - | P360 | 3740 | 113
3VL17021EA460AA0 | 3VL1702-1EA46-0AA0 | АВТ. ВЫКЛЮЧАТЕЛЬ VL160X N СТД. ОТКЛ.СПОС. ICU=55KA / 415 V AC 4 ПОЛЮСА, ЗАЩИТА ЛИНИИ МАКС.РАСЦ. TM, LI IN=20A, НОМИН.ТОК IR=20A, ПРЕГРУЗКА II=300A, К.З. N ЗАЩИЩЕНАС ВИНТ.ПОДСОЕДИН.. | CIRCUIT-BREAKER VL160X N STANDARD SWITCHING CAPACITY ICU=55KA / 415 V AC 4 POLE, LINE PROTECTION OVERCURRENT RELEASE TM, LI IN=20A, RATED CURRENT IR=20A, OVERLOAD II=300A, SHORT-CIRCUIT N PROTECTED WITH SCREW CONNECTION | LEISTUNGSSCHALTER VL 160X N STANDARD SCHALTVERMOEGEN ICU= 55KA, 415V AC 4POLIG, ANLAGENSCHUTZ UEBERSTROMAUSLOESER TM, LI IN= 20A, BEMESSUNGSSTROM IR= 20A, UEBERLASTSCHUTZ II= 300A, KURZSCHLUSS-SCHUTZ N GESCHUETZT MIT SCHRAUBANSCHLUSS | 328.1903 | 1 | 1 | шт. | 20 | 4011209607132 | LF | - | P360 | 3740 | 113
3VL17021EH430AA0 | 3VL1702-1EH43-0AA0 | АВТОМАТИЧЕСКИЙ ВЫКЛЮЧАТЕЛЬ VL160X N СТАНДАРТНАЯ ОТКЛЮЧАЮЩАЯ СПОСОБНОСТЬ ICU=55KA/415 V AC 4-ПОЛЮСА, ЗАЩИТА УСТАНОВОК, РАСЦЕПИТЕЛЬ МАКСИМАЛЬНОГО ТОКА TM, LI IN=20A, НОМИНАЛЬНЫЙ ТОК IR=20A, ПЕРЕГРУЗКА II=300A, БЕЗ ЗАЩИТЫ НЕЙТРАЛИ | CIRCUIT-BREAKER VL160X N STANDARD SWITCHING CAPACITY ICU=55KA / 415 V AC 4 POLE, LINE PROTECTION OVERCURRENT RELEASE TM, LI IN=20A, RATED CURRENT IR=20A, OVERLOAD II=300A, SHORT-CIRCUIT N NOT PROTECTED | LEISTUNGSSCHALTER VL 160X N STANDARD SCHALTVERMOEGEN ICU= 55KA, 415V AC 4POLIG, ANLAGENSCHUTZ UEBERSTROMAUSLOESER TM, LI IN= 20A, BEMESSUNGSSTROM IR= 20A, UEBERLASTSCHUTZ II= 300A, KURZSCHLUSS-SCHUTZ N UNGESCHUETZT | 311.9547 | 1 | 1 | шт. | 20 | 4011209473553 | LF | - | P360 | 3740 | 113
3VL17021EH460AA0 | 3VL1702-1EH46-0AA0 | АВТ. ВЫКЛЮЧАТЕЛЬ VL160X N СТД. ОТКЛ.СПОС. ICU=55KA / 415 V AC 4 ПОЛЮСА, ЗАЩИТА ЛИНИИ МАКС.РАСЦ. TM, LI IN=20A, НОМИН.ТОК IR=20A, ПРЕГРУЗКА II=300A, К.З. N НЕ ЗАЩИЩАЕТСЯ С ВИНТ.ПОДСОЕДИН.. | CIRCUIT-BREAKER VL160X N STANDARD SWITCHING CAPACITY ICU=55KA / 415 V AC 4 POLE, LINE PROTECTION OVERCURRENT RELEASE TM, LI IN=20A, RATED CURRENT IR=20A, OVERLOAD II=300A, SHORT-CIRCUIT N NOT PROTECTED WITH SCREW CONNECTION | LEISTUNGSSCHALTER VL 160X N STANDARD SCHALTVERMOEGEN ICU= 55KA, 415V AC 4POLIG, ANLAGENSCHUTZ UEBERSTROMAUSLOESER TM, LI IN= 20A, BEMESSUNGSSTROM IR= 20A, UEBERLASTSCHUTZ II= 300A, KURZSCHLUSS-SCHUTZ N UNGESCHUETZT MIT SCHRAUBANSCHLUSS | 311.9547 | 1 | 1 | шт. | 20 | 4011209641426 | LF | - | P360 | 3740 | 113
3VL17022DA330AA0 | 3VL1702-2DA33-0AA0 | АВТОМАТИЧЕСКИЙ ВЫКЛЮЧАТЕЛЬ VL160X H ВЫСОКАЯ ОТКЛЮЧАЮЩАЯ СПОСОБНОСТЬ ICU=70KA/415 V AC 3-ПОЛЮСА, ЗАЩИТА УСТАНОВОК, РАСЦЕПИТЕЛЬ МАКСИМАЛЬНОГО ТОКА TM, LI IN=20A, НОМИНАЛЬНЫЙ ТОК IR=20A, ПЕРЕГРУЗКА К.З. II=300A | CIRCUIT-BREAKER VL160X H HIGH SWITCHING CAPACITY ICU=70KA / 415 V AC 3 POLE, LINE PROTECTION OVERCURRENT RELEASE TM, LI IN=20A, RATED CURRENT IR=20A, OVERLOAD II=300A, SHORT-CIRCUIT | LEISTUNGSSCHALTER VL 160X H HOHES SCHALTVERMOEGEN ICU= 70KA, 415V AC 3POLIG, ANLAGENSCHUTZ UEBERSTROMAUSLOESER TM, LI IN= 20A, BEMESSUNGSSTROM IR= 20A, UEBERLASTSCHUTZ II= 300A, KURZSCHLUSS-SCHUTZ | 293.3998 | 1 | 1 | шт. | 20 | 4011209473546 | LF | - | P360 | 3740 | 113
3VL17022DA360AA0 | 3VL1702-2DA36-0AA0 | АВТ. ВЫКЛЮЧАТЕЛЬ VL160X H ВЫСОКАЯ ОТКЛ.СПОСОБНОСТЬ ICU=70KA / 415 V AC 3 ПОЛЮСА, ЗАЩИТА ЛИНИИ МАКС.РАСЦ. TM, LI IN=20A, НОМИН.ТОК IR=20A, ПРЕГРУЗКА II=300A, К.З. С ВИНТ.ПОДСОЕДИН.. | CIRCUIT-BREAKER VL160X H HIGH SWITCHING CAPACITY ICU=70KA / 415 V AC 3 POLE, LINE PROTECTION OVERCURRENT RELEASE TM, LI IN=20A, RATED CURRENT IR=20A, OVERLOAD II=300A, SHORT-CIRCUIT WITH SCREW CONNECTION | LEISTUNGSSCHALTER VL 160X H HOHES SCHALTVERMOEGEN ICU= 70KA, 415V AC 3POLIG, ANLAGENSCHUTZ UEBERSTROMAUSLOESER TM, LI IN= 20A, BEMESSUNGSSTROM IR= 20A, UEBERLASTSCHUTZ II= 300A, KURZSCHLUSS-SCHUTZ MIT SCHRAUBANSCHLUSS | 293.3998 | 1 | 1 | шт. | 20 | 4011209645363 | LF | - | P360 | 3740 | 113
3VL17022DD330AA0 | 3VL1702-2DD33-0AA0 | АВТОМАТИЧЕСКИЙ ВЫКЛЮЧАТЕЛЬ VL160X H ВЫСОКАЯ ОТКЛЮЧАЮЩАЯ СПОСОБНОСТЬ ICU=70KA/415 V AC 3-ПОЛЮСА, ЗАЩИТА УСТАНОВОК, РАСЦЕПИТЕЛЬ МАКСИМАЛЬНОГО ТОКА TM, LI IN=20A, НОМИНАЛЬНЫЙ ТОК IR=20A, ПЕРЕГРУЗКА К.З. II=300A | CIRCUIT-BREAKER VL160X H HIGH SWITCHING CAPACITY ICU=70KA / 415 V AC 3 POLE, LINE PROTECTION OVERCURRENT RELEASE TM, LI IN=20A, RATED CURRENT IR=20A, OVERLOAD II=300A, SHORT-CIRCUIT | LEISTUNGSSCHALTER VL 160X H HOHES SCHALTVERMOEGEN ICU= 70KA, 415V AC 3POLIG, ANLAGENSCHUTZ UEBERSTROMAUSLOESER TM, LI IN= 20A, BEMESSUNGSSTROM IR= 20A, UEBERLASTSCHUTZ II= 300A, KURZSCHLUSS-SCHUTZ | 306.1563 | 1 | 1 | шт. | 20 | 4011209473539 | LF | - | P360 | 3740 | 113
3VL17022DD360AA0 | 3VL1702-2DD36-0AA0 | АВТ. ВЫКЛЮЧАТЕЛЬ VL160X H ВЫСОКАЯ ОТКЛ.СПОСОБНОСТЬ ICU=70KA / 415 V AC 3 ПОЛЮСА, ЗАЩИТА ЛИНИИ МАКС.РАСЦ. TM, LI IN=20A, НОМИН.ТОК IR=20A, ПРЕГРУЗКА II=300A, К.З. С ВИНТ.ПОДСОЕДИН.. | CIRCUIT-BREAKER VL160X H HIGH SWITCHING CAPACITY ICU=70KA / 415 V AC 3 POLE, LINE PROTECTION OVERCURRENT RELEASE TM, LI IN=20A, RATED CURRENT IR=20A, OVERLOAD II=300A, SHORT-CIRCUIT WITH SCREW CONNECTION | LEISTUNGSSCHALTER VL 160X H HOHES SCHALTVERMOEGEN ICU= 70KA, 415V AC 3POLIG, ANLAGENSCHUTZ UEBERSTROMAUSLOESER TM, LI IN= 20A, BEMESSUNGSSTROM IR= 20A, UEBERLASTSCHUTZ II= 300A, KURZSCHLUSS-SCHUTZ MIT SCHRAUBANSCHLUSS | 306.1563 | 1 | 1 | шт. | 20 | 4011209606890 | LF | - | P360 | 3740 | 113
3VL17022EA430AA0 | 3VL1702-2EA43-0AA0 | АВТОМАТИЧЕСКИЙ ВЫКЛЮЧАТЕЛЬ VL160X H ВЫСОКАЯ ОТКЛЮЧАЮЩАЯ СПОСОБНОСТЬ ICU=70KA/415 V AC 4-ПОЛЮСА, ЗАЩИТА УСТАНОВОК, РАСЦЕПИТЕЛЬ МАКСИМАЛЬНОГО ТОКА TM, LI IN=20A, НОМИНАЛЬНЫЙ ТОК IR=20A, ПЕРЕГРУЗКА II=300A, С ЗАЩИТОЙ НЕЙТРАЛИ | CIRCUIT-BREAKER VL160X H HIGH SWITCHING CAPACITY ICU=70KA / 415 V AC 4 POLE, LINE PROTECTION OVERCURRENT RELEASE TM, LI IN=20A, RATED CURRENT IR=20A, OVERLOAD II=300A, SHORT-CIRCUIT N PROTECTED | LEISTUNGSSCHALTER VL 160X H HOHES SCHALTVERMOEGEN ICU= 70KA, 415V AC 4POLIG, ANLAGENSCHUTZ UEBERSTROMAUSLOESER TM, LI IN= 20A, BEMESSUNGSSTROM IR= 20A, UEBERLASTSCHUTZ II= 300A, KURZSCHLUSS-SCHUTZ N GESCHUETZT | 379.2163 | 1 | 1 | шт. | 20 | 4011209473522 | LF | - | P360 | 3740 | 113
3VL17022EA460AA0 | 3VL1702-2EA46-0AA0 | АВТ. ВЫКЛЮЧАТЕЛЬ VL160X H ВЫСОКАЯ ОТКЛ.СПОСОБНОСТЬ ICU=70KA / 415 V AC 4 ПОЛЮСА, ЗАЩИТА ЛИНИИ МАКС.РАСЦ. TM, LI IN=20A, НОМИН.ТОК IR=20A, ПРЕГРУЗКА II=300A, К.З. N ЗАЩИЩЕНАС ВИНТ.ПОДСОЕДИН.. | CIRCUIT-BREAKER VL160X H HIGH SWITCHING CAPACITY ICU=70KA / 415 V AC 4 POLE, LINE PROTECTION OVERCURRENT RELEASE TM, LI IN=20A, RATED CURRENT IR=20A, OVERLOAD II=300A, SHORT-CIRCUIT N PROTECTED WITH SCREW CONNECTION | LEISTUNGSSCHALTER VL 160X H HOHES SCHALTVERMOEGEN ICU= 70KA, 415V AC 4POLIG, ANLAGENSCHUTZ UEBERSTROMAUSLOESER TM, LI IN= 20A, BEMESSUNGSSTROM IR= 20A, UEBERLASTSCHUTZ II= 300A, KURZSCHLUSS-SCHUTZ N GESCHUETZT MIT SCHRAUBANSCHLUSS | 379.2163 | 1 | 1 | шт. | 20 | 4011209638020 | LF | - | P360 | 3740 | 113
3VL17022EH430AA0 | 3VL1702-2EH43-0AA0 | АВТОМАТИЧЕСКИЙ ВЫКЛЮЧАТЕЛЬ VL160X H ВЫСОКАЯ ОТКЛЮЧАЮЩАЯ СПОСОБНОСТЬ ICU=70KA/415 V AC 4-ПОЛЮСА, ЗАЩИТА УСТАНОВОК, РАСЦЕПИТЕЛЬ МАКСИМАЛЬНОГО ТОКА TM, LI IN=20A, НОМИНАЛЬНЫЙ ТОК IR=20A, ПЕРЕГРУЗКА II=300A, БЕЗ ЗАЩИТЫ НЕЙТРАЛИ | CIRCUIT-BREAKER VL160X H HIGH SWITCHING CAPACITY ICU=70KA / 415 V AC 4 POLE, LINE PROTECTION OVERCURRENT RELEASE TM, LI IN=20A, RATED CURRENT IR=20A, OVERLOAD II=300A, SHORT-CIRCUIT N NOT PROTECTED | LEISTUNGSSCHALTER VL 160X H HOHES SCHALTVERMOEGEN ICU= 70KA, 415V AC 4POLIG, ANLAGENSCHUTZ UEBERSTROMAUSLOESER TM, LI IN= 20A, BEMESSUNGSSTROM IR= 20A, UEBERLASTSCHUTZ II= 300A, KURZSCHLUSS-SCHUTZ N UNGESCHUETZT | 362.9808 | 1 | 1 | шт. | 20 | 4011209473515 | LF | - | P360 | 3740 | 113
3VL17022EH460AA0 | 3VL1702-2EH46-0AA0 | АВТ. ВЫКЛЮЧАТЕЛЬ VL160X H ВЫСОКАЯ ОТКЛ.СПОСОБНОСТЬ ICU=70KA / 415 V AC 4 ПОЛЮСА, ЗАЩИТА ЛИНИИ МАКС.РАСЦ. TM, LI IN=20A, НОМИН.ТОК IR=20A, ПРЕГРУЗКА II=300A, К.З. N НЕ ЗАЩИЩАЕТСЯ С ВИНТ.ПОДСОЕДИН.. | CIRCUIT-BREAKER VL160X H HIGH SWITCHING CAPACITY ICU=70KA / 415 V AC 4 POLE, LINE PROTECTION OVERCURRENT RELEASE TM, LI IN=20A, RATED CURRENT IR=20A, OVERLOAD II=300A, SHORT-CIRCUIT N NOT PROTECTED WITH SCREW CONNECTION | LEISTUNGSSCHALTER VL 160X H HOHES SCHALTVERMOEGEN ICU= 70KA, 415V AC 4POLIG, ANLAGENSCHUTZ UEBERSTROMAUSLOESER TM, LI IN= 20A, BEMESSUNGSSTROM IR= 20A, UEBERLASTSCHUTZ II= 300A, KURZSCHLUSS-SCHUTZ N UNGESCHUETZT MIT SCHRAUBANSCHLUSS | 362.9808 | 1 | 1 | шт. | 20 | 4011209639751 | LF | - | P360 | 3740 | 113
3VL17031DA330AA0 | 3VL1703-1DA33-0AA0 | АВТОМАТИЧЕСКИЙ ВЫКЛЮЧАТЕЛЬ VL160X N СТАНДАРТНАЯ ОТКЛЮЧАЮЩАЯ СПОСОБНОСТЬ ICU=55KA/415 V AC 3-ПОЛЮСА, ЗАЩИТА УСТАНОВОК, РАСЦЕПИТЕЛЬ МАКСИМАЛЬНОГО ТОКА TM, LI, НОМ. ТОК IN=32A, ПЕРЕГРУЗКА IR=32A, К.З. II=300A | CIRCUIT-BREAKER VL160X N STANDARD SWITCHING CAPACITY ICU=55KA / 415 V AC 3 POLE, LINE PROTECTION OVERCURRENT RELEASE TM, LI IN=32A, RATED CURRENT IR=32A, OVERLOAD II=300A, SHORT-CIRCUIT | LEISTUNGSSCHALTER VL 160X N STANDARD SCHALTVERMOEGEN ICU= 55KA, 415V AC 3POLIG, ANLAGENSCHUTZ UEBERSTROMAUSLOESER TM, LI IN= 32A, BEMESSUNGSSTROM IR= 32A, UEBERLASTSCHUTZ II= 300A, KURZSCHLUSS-SCHUTZ | 252.8109 | 1 | 1 | шт. | 20 | 4011209473508 | LF | - | P360 | 3740 | 113
3VL17031DA360AA0 | 3VL1703-1DA36-0AA0 | АВТ. ВЫКЛЮЧАТЕЛЬ VL160X N СТД. ОТКЛ.СПОС. ICU=55KA / 415 V AC 3 ПОЛЮСА, ЗАЩИТА ЛИНИИ МАКС.РАСЦ. TM, LI IN=32A, НОМИН.ТОК IR=32A, ПРЕГРУЗКА II=300A, К.З. С ВИНТ.ПОДСОЕДИН.. | CIRCUIT-BREAKER VL160X N STANDARD SWITCHING CAPACITY ICU=55KA / 415 V AC 3 POLE, LINE PROTECTION OVERCURRENT RELEASE TM, LI IN=32A, RATED CURRENT IR=32A, OVERLOAD II=300A, SHORT-CIRCUIT WITH SCREW CONNECTION | LEISTUNGSSCHALTER VL 160X N STANDARD SCHALTVERMOEGEN ICU= 55KA, 415V AC 3POLIG, ANLAGENSCHUTZ UEBERSTROMAUSLOESER TM, LI IN= 32A, BEMESSUNGSSTROM IR= 32A, UEBERLASTSCHUTZ II= 300A, KURZSCHLUSS-SCHUTZ MIT SCHRAUBANSCHLUSS | 252.8109 | 1 | 1 | шт. | 20 | 4011209608153 | LF | - | P360 | 3740 | 113
3VL17031DD330AA0 | 3VL1703-1DD33-0AA0 | АВТОМАТИЧЕСКИЙ ВЫКЛЮЧАТЕЛЬ VL160X N СТАНДАРТНАЯ ОТКЛЮЧАЮЩАЯ СПОСОБНОСТЬ ICU=55KA/415 V AC 3-ПОЛЮСА, ЗАЩИТА УСТАНОВОК, РАСЦЕПИТЕЛЬ МАКСИМАЛЬНОГО ТОКА TM, LI, НОМ. ТОК IN=32A, IR=25-32A, ПЕРЕГРУЗКА К.З. II=300A | CIRCUIT-BREAKER VL160X N STANDARD SWITCHING CAPACITY ICU=55KA / 415 V AC 3 POLE, LINE PROTECTION OVERCURRENT RELEASE TM, LI IN=32A, RATED CURRENT IR=25-32A, OVERLOAD II=300A, SHORT-CIRCUIT | LEISTUNGSSCHALTER VL 160X N STANDARD SCHALTVERMOEGEN ICU= 55KA, 415V AC 3POLIG, ANLAGENSCHUTZ UEBERSTROMAUSLOESER TM, LI IN= 32A, BEMESSUNGSSTROM IR= 25...32A, UEBERLASTSCHUTZ II= 300A, KURZSCHLUSS-SCHUTZ | 265.5674 | 1 | 1 | шт. | 20 | 4011209473492 | LF | - | P360 | 3740 | 113
3VL17031DD360AA0 | 3VL1703-1DD36-0AA0 | АВТ. ВЫКЛЮЧАТЕЛЬ VL160X N СТД. ОТКЛ.СПОС. ICU=55KA / 415 V AC 3 ПОЛЮСА, ЗАЩИТА ЛИНИИ МАКС.РАСЦ. TM, LI IN=32A, НОМИН.ТОК IR=25-32A, ПРЕГРУЗКА II=300A, К.З. С ВИНТ.ПОДСОЕДИН.. | CIRCUIT-BREAKER VL160X N STANDARD SWITCHING CAPACITY ICU=55KA / 415 V AC 3 POLE, LINE PROTECTION OVERCURRENT RELEASE TM, LI IN=32A, RATED CURRENT IR=25-32A, OVERLOAD II=300A, SHORT-CIRCUIT WITH SCREW CONNECTION | LEISTUNGSSCHALTER VL 160X N STANDARD SCHALTVERMOEGEN ICU= 55KA, 415V AC 3POLIG, ANLAGENSCHUTZ UEBERSTROMAUSLOESER TM, LI IN= 32A, BEMESSUNGSSTROM IR= 25...32A, UEBERLASTSCHUTZ II= 300A, KURZSCHLUSS-SCHUTZ MIT SCHRAUBANSCHLUSS | 265.5674 | 1 | 1 | шт. | 20 | 4011209592315 | LF | - | P360 | 3740 | 113
3VL17031EA430AA0 | 3VL1703-1EA43-0AA0 | АВТОМАТИЧЕСКИЙ ВЫКЛЮЧАТЕЛЬ VL160X N СТАНДАРТНАЯ ОТКЛЮЧАЮЩАЯ СПОСОБНОСТЬ ICU=55KA/415 V AC 4-ПОЛЮСА, ЗАЩИТА УСТАНОВОК, РАСЦЕПИТЕЛЬ МАКСИМАЛЬНОГО ТОКА TM, LI, НОМ. ТОК IN=32A, ПЕРЕГРУЗКА IR=32A, II=300A, С ЗАЩИТОЙ НЕЙТРАЛИ | CIRCUIT-BREAKER VL160X N STANDARD SWITCHING CAPACITY ICU=55KA / 415 V AC 4 POLE, LINE PROTECTION OVERCURRENT RELEASE TM, LI IN=32A, RATED CURRENT IR=32A, OVERLOAD II=300A, SHORT-CIRCUIT N PROTECTED | LEISTUNGSSCHALTER VL 160X N STANDARD SCHALTVERMOEGEN ICU= 55KA, 415V AC 4POLIG, ANLAGENSCHUTZ UEBERSTROMAUSLOESER TM, LI IN= 32A, BEMESSUNGSSTROM IR= 32A, UEBERLASTSCHUTZ II= 300A, KURZSCHLUSS-SCHUTZ N GESCHUETZT | 328.1903 | 1 | 1 | шт. | 20 | 4011209473485 | LF | - | P360 | 3740 | 113
3VL17031EA460AA0 | 3VL1703-1EA46-0AA0 | АВТ. ВЫКЛЮЧАТЕЛЬ VL160X N СТД. ОТКЛ.СПОС. ICU=55KA / 415 V AC 4 ПОЛЮСА, ЗАЩИТА ЛИНИИ МАКС.РАСЦ. TM, LI IN=32A, НОМИН.ТОК IR=32A, ПРЕГРУЗКА II=300A, К.З. N ЗАЩИЩЕНАС ВИНТ.ПОДСОЕДИН.. | CIRCUIT-BREAKER VL160X N STANDARD SWITCHING CAPACITY ICU=55KA / 415 V AC 4 POLE, LINE PROTECTION OVERCURRENT RELEASE TM, LI IN=32A, RATED CURRENT IR=32A, OVERLOAD II=300A, SHORT-CIRCUIT N PROTECTED WITH SCREW CONNECTION | LEISTUNGSSCHALTER VL 160X N STANDARD SCHALTVERMOEGEN ICU= 55KA, 415V AC 4POLIG, ANLAGENSCHUTZ UEBERSTROMAUSLOESER TM, LI IN= 32A, BEMESSUNGSSTROM IR= 32A, UEBERLASTSCHUTZ II= 300A, KURZSCHLUSS-SCHUTZ N GESCHUETZT MIT SCHRAUBANSCHLUSS | 328.1903 | 1 | 1 | шт. | 20 | 4011209606883 | LF | - | P360 | 3740 | 113
3VL17031EH430AA0 | 3VL1703-1EH43-0AA0 | АВТОМАТИЧЕСКИЙ ВЫКЛЮЧАТЕЛЬ VL160X N СТАНДАРТНАЯ ОТКЛЮЧАЮЩАЯ СПОСОБНОСТЬ ICU=55KA/415 V AC 4-ПОЛЮСА, ЗАЩИТА УСТАНОВОК, РАСЦЕПИТЕЛЬ МАКСИМАЛЬНОГО ТОКА TM, LI, НОМ. ТОК IN=32A, ПЕРЕГРУЗКА IR=32A, II=300A, БЕЗ ЗАЩИТЫ НЕЙТРАЛИ | CIRCUIT-BREAKER VL160X N STANDARD SWITCHING CAPACITY ICU=55KA / 415 V AC 4 POLE, LINE PROTECTION OVERCURRENT RELEASE TM, LI IN=32A, RATED CURRENT IR=32A, OVERLOAD II=300A, SHORT-CIRCUIT N NOT PROTECTED | LEISTUNGSSCHALTER VL 160X N STANDARD SCHALTVERMOEGEN ICU= 55KA, 415V AC 4POLIG, ANLAGENSCHUTZ UEBERSTROMAUSLOESER TM, LI IN= 32A, BEMESSUNGSSTROM IR= 32A, UEBERLASTSCHUTZ II= 300A, KURZSCHLUSS-SCHUTZ N UNGESCHUETZT | 311.9547 | 1 | 1 | шт. | 20 | 4011209473478 | LF | - | P360 | 3740 | 113
3VL17031EH460AA0 | 3VL1703-1EH46-0AA0 | АВТ. ВЫКЛЮЧАТЕЛЬ VL160X N СТД. ОТКЛ.СПОС. ICU=55KA / 415 V AC 4 ПОЛЮСА, ЗАЩИТА ЛИНИИ МАКС.РАСЦ. TM, LI IN=32A, НОМИН.ТОК IR=32A, ПРЕГРУЗКА II=300A, К.З. N НЕ ЗАЩИЩАЕТСЯ С ВИНТ.ПОДСОЕДИН.. | CIRCUIT-BREAKER VL160X N STANDARD SWITCHING CAPACITY ICU=55KA / 415 V AC 4 POLE, LINE PROTECTION OVERCURRENT RELEASE TM, LI IN=32A, RATED CURRENT IR=32A, OVERLOAD II=300A, SHORT-CIRCUIT N NOT PROTECTED WITH SCREW CONNECTION | LEISTUNGSSCHALTER VL 160X N STANDARD SCHALTVERMOEGEN ICU= 55KA, 415V AC 4POLIG, ANLAGENSCHUTZ UEBERSTROMAUSLOESER TM, LI IN= 32A, BEMESSUNGSSTROM IR= 32A, UEBERLASTSCHUTZ II= 300A, KURZSCHLUSS-SCHUTZ N UNGESCHUETZT MIT SCHRAUBANSCHLUSS | 311.9547 | 1 | 1 | шт. | 20 | 4011209608160 | LF | - | P360 | 3740 | 113
3VL17032DA330AA0 | 3VL1703-2DA33-0AA0 | АВТОМАТИЧЕСКИЙ ВЫКЛЮЧАТЕЛЬ VL160X H ВЫСОКАЯ ОТКЛЮЧАЮЩАЯ СПОСОБНОСТЬ ICU=70KA/415 V AC 3-ПОЛЮСА, ЗАЩИТА УСТАНОВОК, РАСЦЕПИТЕЛЬ МАКСИМАЛЬНОГО ТОКА TM, LI, НОМ. ТОК IN=32A, ПЕРЕГРУЗКА IR=32A, К.З. II=300A | CIRCUIT-BREAKER VL160X H HIGH SWITCHING CAPACITY ICU=70KA / 415 V AC 3 POLE, LINE PROTECTION OVERCURRENT RELEASE TM, LI IN=32A, RATED CURRENT IR=32A, OVERLOAD II=300A, SHORT-CIRCUIT | LEISTUNGSSCHALTER VL 160X H HOHES SCHALTVERMOEGEN ICU= 70KA, 415V AC 3POLIG, ANLAGENSCHUTZ UEBERSTROMAUSLOESER TM, LI IN= 32A, BEMESSUNGSSTROM IR= 32A, UEBERLASTSCHUTZ II= 300A, KURZSCHLUSS-SCHUTZ | 293.3998 | 1 | 1 | шт. | 20 | 4011209473461 | LF | - | P360 | 3740 | 113
3VL17032DA360AA0 | 3VL1703-2DA36-0AA0 | АВТ. ВЫКЛЮЧАТЕЛЬ VL160X H ВЫСОКАЯ ОТКЛ.СПОСОБНОСТЬ ICU=70KA / 415 V AC 3 ПОЛЮСА, ЗАЩИТА ЛИНИИ МАКС.РАСЦ. TM, LI IN=32A, НОМИН.ТОК IR=32A, ПРЕГРУЗКА II=300A, К.З. С ВИНТ.ПОДСОЕДИН.. | CIRCUIT-BREAKER VL160X H HIGH SWITCHING CAPACITY ICU=70KA / 415 V AC 3 POLE, LINE PROTECTION OVERCURRENT RELEASE TM, LI IN=32A, RATED CURRENT IR=32A, OVERLOAD II=300A, SHORT-CIRCUIT WITH SCREW CONNECTION | LEISTUNGSSCHALTER VL 160X H HOHES SCHALTVERMOEGEN ICU= 70KA, 415V AC 3POLIG, ANLAGENSCHUTZ UEBERSTROMAUSLOESER TM, LI IN= 32A, BEMESSUNGSSTROM IR= 32A, UEBERLASTSCHUTZ II= 300A, KURZSCHLUSS-SCHUTZ MIT SCHRAUBANSCHLUSS | 293.3998 | 1 | 1 | шт. | 20 | 4011209606920 | LF | - | P360 | 3740 | 113
3VL17032DD330AA0 | 3VL1703-2DD33-0AA0 | АВТОМАТИЧЕСКИЙ ВЫКЛЮЧАТЕЛЬ VL160X H ВЫСОКАЯ ОТКЛЮЧАЮЩАЯ СПОСОБНОСТЬ ICU=70KA/415 V AC 3-ПОЛЮСА, ЗАЩИТА УСТАНОВОК, РАСЦЕПИТЕЛЬ МАКСИМАЛЬНОГО ТОКА TM, LI, НОМ. ТОК IN=32A, ПЕРЕГРУЗКА IR=32A, К.З. II=300A | CIRCUIT-BREAKER VL160X H HIGH SWITCHING CAPACITY ICU=70KA / 415 V AC 3 POLE, LINE PROTECTION OVERCURRENT RELEASE TM, LI IN=32A, RATED CURRENT IR=32A, OVERLOAD II=300A, SHORT-CIRCUIT | LEISTUNGSSCHALTER VL 160X H HOHES SCHALTVERMOEGEN ICU= 70KA, 415V AC 3POLIG, ANLAGENSCHUTZ UEBERSTROMAUSLOESER TM, LI IN= 32A, BEMESSUNGSSTROM IR= 32A, UEBERLASTSCHUTZ II= 300A, KURZSCHLUSS-SCHUTZ | 306.1563 | 1 | 1 | шт. | 20 | 4011209473454 | LF | - | P360 | 3740 | 113
3VL17032DD360AA0 | 3VL1703-2DD36-0AA0 | АВТ. ВЫКЛЮЧАТЕЛЬ VL160X H ВЫСОКАЯ ОТКЛ.СПОСОБНОСТЬ ICU=70KA / 415 V AC 3 ПОЛЮСА, ЗАЩИТА ЛИНИИ МАКС.РАСЦ. TM, LI IN=32A, НОМИН.ТОК IR=32A, ПРЕГРУЗКА II=300A, К.З. С ВИНТ.ПОДСОЕДИН.. | CIRCUIT-BREAKER VL160X H HIGH SWITCHING CAPACITY ICU=70KA / 415 V AC 3 POLE, LINE PROTECTION OVERCURRENT RELEASE TM, LI IN=32A, RATED CURRENT IR=32A, OVERLOAD II=300A, SHORT-CIRCUIT WITH SCREW CONNECTION | LEISTUNGSSCHALTER VL 160X H HOHES SCHALTVERMOEGEN ICU= 70KA, 415V AC 3POLIG, ANLAGENSCHUTZ UEBERSTROMAUSLOESER TM, LI IN= 32A, BEMESSUNGSSTROM IR= 32A, UEBERLASTSCHUTZ II= 300A, KURZSCHLUSS-SCHUTZ MIT SCHRAUBANSCHLUSS | 306.1563 | 1 | 1 | шт. | 20 | 4011209606937 | LF | - | P360 | 3740 | 113
3VL17032EA430AA0 | 3VL1703-2EA43-0AA0 | АВТОМАТИЧЕСКИЙ ВЫКЛЮЧАТЕЛЬ VL160X H ВЫСОКАЯ ОТКЛЮЧАЮЩАЯ СПОСОБНОСТЬ ICU=70KA/415 V AC 4-ПОЛЮСА, ЗАЩИТА УСТАНОВОК, РАСЦЕПИТЕЛЬ МАКСИМАЛЬНОГО ТОКА TM, LI, НОМ. ТОК IN=32A, ПЕРЕГРУЗКА IR=32A, II=300A, С ЗАЩИТОЙ НЕЙТРАЛИ | CIRCUIT-BREAKER VL160X H HIGH SWITCHING CAPACITY ICU=70KA / 415 V AC 4 POLE, LINE PROTECTION OVERCURRENT RELEASE TM, LI IN=32A, RATED CURRENT IR=32A, OVERLOAD II=300A, SHORT-CIRCUIT N PROTECTED | LEISTUNGSSCHALTER VL 160X H HOHES SCHALTVERMOEGEN ICU= 70KA, 415V AC 4POLIG, ANLAGENSCHUTZ UEBERSTROMAUSLOESER TM, LI IN= 32A, BEMESSUNGSSTROM IR= 32A, UEBERLASTSCHUTZ II= 300A, KURZSCHLUSS-SCHUTZ N GESCHUETZT | 379.2163 | 1 | 1 | шт. | 20 | 4011209473447 | LF | - | P360 | 3740 | 113
3VL17032EA460AA0 | 3VL1703-2EA46-0AA0 | АВТ. ВЫКЛЮЧАТЕЛЬ VL160X H ВЫСОКАЯ ОТКЛ.СПОСОБНОСТЬ ICU=70KA / 415 V AC 4 ПОЛЮСА, ЗАЩИТА ЛИНИИ МАКС.РАСЦ. TM, LI IN=32A, НОМИН.ТОК IR=32A, ПРЕГРУЗКА II=300A, К.З. N ЗАЩИЩЕНАС ВИНТ.ПОДСОЕДИН.. | CIRCUIT-BREAKER VL160X H HIGH SWITCHING CAPACITY ICU=70KA / 415 V AC 4 POLE, LINE PROTECTION OVERCURRENT RELEASE TM, LI IN=32A, RATED CURRENT IR=32A, OVERLOAD II=300A, SHORT-CIRCUIT N PROTECTED WITH SCREW CONNECTION | LEISTUNGSSCHALTER VL 160X H HOHES SCHALTVERMOEGEN ICU= 70KA, 415V AC 4POLIG, ANLAGENSCHUTZ UEBERSTROMAUSLOESER TM, LI IN= 32A, BEMESSUNGSSTROM IR= 32A, UEBERLASTSCHUTZ II= 300A, KURZSCHLUSS-SCHUTZ N GESCHUETZT MIT SCHRAUBANSCHLUSS | 379.2163 | 1 | 1 | шт. | 20 | 4011209639638 | LF | - | P360 | 3740 | 113
3VL17032EH430AA0 | 3VL1703-2EH43-0AA0 | АВТОМАТИЧЕСКИЙ ВЫКЛЮЧАТЕЛЬ VL160X H ВЫСОКАЯ ОТКЛЮЧАЮЩАЯ СПОСОБНОСТЬ ICU=70KA/415 V AC 4-ПОЛЮСА, ЗАЩИТА УСТАНОВОК, РАСЦЕПИТЕЛЬ МАКСИМАЛЬНОГО ТОКА TM, LI, НОМ. ТОК IN=32A, ПЕРЕГРУЗКА IR=32A, II=300A, БЕЗ ЗАЩИТЫ НЕЙТРАЛИ | CIRCUIT-BREAKER VL160X H HIGH SWITCHING CAPACITY ICU=70KA / 415 V AC 4 POLE, LINE PROTECTION OVERCURRENT RELEASE TM, LI IN=32A, RATED CURRENT IR=32A, OVERLOAD II=300A, SHORT-CIRCUIT N NOT PROTECTED | LEISTUNGSSCHALTER VL 160X H HOHES SCHALTVERMOEGEN ICU= 70KA, 415V AC 4POLIG, ANLAGENSCHUTZ UEBERSTROMAUSLOESER TM, LI IN= 32A, BEMESSUNGSSTROM IR= 32A, UEBERLASTSCHUTZ II= 300A, KURZSCHLUSS-SCHUTZ N UNGESCHUETZT | 362.9808 | 1 | 1 | шт. | 20 | 4011209473430 | LF | - | P360 | 3740 | 113
3VL17032EH460AA0 | 3VL1703-2EH46-0AA0 | АВТ. ВЫКЛЮЧАТЕЛЬ VL160X H ВЫСОКАЯ ОТКЛ.СПОСОБНОСТЬ ICU=70KA / 415 V AC 4 ПОЛЮСА, ЗАЩИТА ЛИНИИ МАКС.РАСЦ. TM, LI IN=32A, НОМИН.ТОК IR=32A, ПРЕГРУЗКА II=300A, К.З. N НЕ ЗАЩИЩАЕТСЯ С ВИНТ.ПОДСОЕДИН.. | CIRCUIT-BREAKER VL160X H HIGH SWITCHING CAPACITY ICU=70KA / 415 V AC 4 POLE, LINE PROTECTION OVERCURRENT RELEASE TM, LI IN=32A, RATED CURRENT IR=32A, OVERLOAD II=300A, SHORT-CIRCUIT N NOT PROTECTED WITH SCREW CONNECTION | LEISTUNGSSCHALTER VL 160X H HOHES SCHALTVERMOEGEN ICU= 70KA, 415V AC 4POLIG, ANLAGENSCHUTZ UEBERSTROMAUSLOESER TM, LI IN= 32A, BEMESSUNGSSTROM IR= 32A, UEBERLASTSCHUTZ II= 300A, KURZSCHLUSS-SCHUTZ N UNGESCHUETZT MIT SCHRAUBANSCHLUSS | 362.9808 | 1 | 1 | шт. | 20 | 4011209639737 | LF | - | P360 | 3740 | 113
3VL17041DA330AA0 | 3VL1704-1DA33-0AA0 | АВТОМАТИЧЕСКИЙ ВЫКЛЮЧАТЕЛЬ VL160X N СТАНДАРТНАЯ ОТКЛЮЧАЮЩАЯ СПОСОБНОСТЬ ICU=55KA/415 V AC 3-ПОЛЮСА, ЗАЩИТА УСТАНОВОК, РАСЦЕПИТЕЛЬ МАКСИМАЛЬНОГО ТОКА TM, LI НОМ. ТОК IN= 40A, ПЕРЕГРУЗКА IR=40A, К.З. II=600A | CIRCUIT-BREAKER VL160X N STANDARD SWITCHING CAPACITY ICU=55KA / 415 V AC 3 POLE, LINE PROTECTION OVERCURRENT RELEASE TM, LI IN=40A, RATED CURRENT IR=40A, OVERLOAD II=600A, SHORT-CIRCUIT | LEISTUNGSSCHALTER VL 160X N STANDARD SCHALTVERMOEGEN ICU= 55KA, 415V AC 3POLIG, ANLAGENSCHUTZ UEBERSTROMAUSLOESER TM, LI IN= 40A, BEMESSUNGSSTROM IR= 40A, UEBERLASTSCHUTZ II= 600A, KURZSCHLUSS-SCHUTZ | 252.8109 | 1 | 1 | шт. | 20 | 4011209473423 | LF | - | P360 | 3740 | 113
3VL17041DA360AA0 | 3VL1704-1DA36-0AA0 | АВТ. ВЫКЛЮЧАТЕЛЬ VL160X N СТД. ОТКЛ.СПОС. ICU=55KA / 415 V AC 3 ПОЛЮСА, ЗАЩИТА ЛИНИИ МАКС.РАСЦ. TM, LI IN=40A, НОМИН.ТОК IR=40A, ПРЕГРУЗКА II=600A, К.З. С ВИНТ.ПОДСОЕДИН.. | CIRCUIT-BREAKER VL160X N STANDARD SWITCHING CAPACITY ICU=55KA / 415 V AC 3 POLE, LINE PROTECTION OVERCURRENT RELEASE TM, LI IN=40A, RATED CURRENT IR=40A, OVERLOAD II=600A, SHORT-CIRCUIT WITH SCREW CONNECTION | LEISTUNGSSCHALTER VL 160X N STANDARD SCHALTVERMOEGEN ICU= 55KA, 415V AC 3POLIG, ANLAGENSCHUTZ UEBERSTROMAUSLOESER TM, LI IN= 40A, BEMESSUNGSSTROM IR= 40A, UEBERLASTSCHUTZ II= 600A, KURZSCHLUSS-SCHUTZ MIT SCHRAUBANSCHLUSS | 252.8109 | 1 | 1 | шт. | 20 | 4011209645387 | LF | - | P360 | 3740 | 113
3VL17041DD330AA0 | 3VL1704-1DD33-0AA0 | АВТОМАТИЧЕСКИЙ ВЫКЛЮЧАТЕЛЬ VL 160X N СТАНДАРТНАЯ ОТКЛЮЧАЮЩАЯ СПОСОБНОСТЬ ICU= 40KA, 415V AC 3-Х ПОЛЮСНЫЙ, ДЛЯ ЗАЩИТЫ УСТАНОВОК МАКСИМАЛЬНЫЙ РАСЦЕПИТЕЛЬ TM, LI НОМ. ТОК IN= 40A, ЗАЩИТА ОТ ПЕРГРУЗКИ IR= 32..40A, II= 600A, ЗАЩИТА ОТ К.З. | CIRCUIT-BREAKER VL160X N STANDARD SWITCHING CAPACITY ICU=55KA / 415 V AC 3 POLE, LINE PROTECTION OVERCURRENT RELEASE TM, LI IN=40A, RATED CURRENT IR=32-40A, OVERLOAD II=600A, SHORT-CIRCUIT | LEISTUNGSSCHALTER VL 160X N STANDARD SCHALTVERMOEGEN ICU= 55KA, 415V AC 3POLIG, ANLAGENSCHUTZ UEBERSTROMAUSLOESER TM, LI IN= 40A, BEMESSUNGSSTROM IR= 32...40A, UEBERLASTSCHUTZ II= 600A, KURZSCHLUSS-SCHUTZ | 265.5674 | 1 | 1 | шт. | 20 | 4011209473416 | LF | - | P360 | 3740 | 113
3VL17041DD360AA0 | 3VL1704-1DD36-0AA0 | АВТ. ВЫКЛЮЧАТЕЛЬ VL160X N СТД. ОТКЛ.СПОС. ICU=55KA / 415 V AC 3 ПОЛЮСА, ЗАЩИТА ЛИНИИ МАКС.РАСЦ. TM, LI IN=40A, НОМИН.ТОК IR=32-40A, ПРЕГРУЗКА II=600A, К.З. С ВИНТ.ПОДСОЕДИН.. | CIRCUIT-BREAKER VL160X N STANDARD SWITCHING CAPACITY ICU=55KA / 415 V AC 3 POLE, LINE PROTECTION OVERCURRENT RELEASE TM, LI IN=40A, RATED CURRENT IR=32-40A, OVERLOAD II=600A, SHORT-CIRCUIT WITH SCREW CONNECTION | LEISTUNGSSCHALTER VL 160X N STANDARD SCHALTVERMOEGEN ICU= 55KA, 415V AC 3POLIG, ANLAGENSCHUTZ UEBERSTROMAUSLOESER TM, LI IN= 40A, BEMESSUNGSSTROM IR= 32...40A, UEBERLASTSCHUTZ II= 600A, KURZSCHLUSS-SCHUTZ MIT SCHRAUBANSCHLUSS | 265.5674 | 1 | 1 | шт. | 20 | 4011209606975 | LF | - | P360 | 3740 | 113
3VL17041EA430AA0 | 3VL1704-1EA43-0AA0 | АВТОМАТИЧЕСКИЙ ВЫКЛЮЧАТЕЛЬ VL160X N СТАНДАРТНАЯ ОТКЛЮЧАЮЩАЯ СПОСОБНОСТЬ ICU=55KA/415 V AC 4-ПОЛЮСА, ЗАЩИТА УСТАНОВОК, РАСЦЕПИТЕЛЬ МАКСИМАЛЬНОГО ТОКА TM, LI НОМ. ТОК IN= 40A, ПЕРЕГРУЗКА IR=40A, II=600A, С ЗАЩИТОЙ НЕЙТРАЛИ | CIRCUIT-BREAKER VL160X N STANDARD SWITCHING CAPACITY ICU=55KA / 415 V AC 4 POLE, LINE PROTECTION OVERCURRENT RELEASE TM, LI IN=40A, RATED CURRENT IR=40A, OVERLOAD II=600A, SHORT-CIRCUIT N PROTECTED | LEISTUNGSSCHALTER VL 160X N STANDARD SCHALTVERMOEGEN ICU= 55KA, 415V AC 4POLIG, ANLAGENSCHUTZ UEBERSTROMAUSLOESER TM, LI IN= 40A, BEMESSUNGSSTROM IR= 40A, UEBERLASTSCHUTZ II= 600A, KURZSCHLUSS-SCHUTZ N GESCHUETZT | 328.1903 | 1 | 1 | шт. | 20 | 4011209473409 | LF | - | P360 | 3740 | 113
3VL17041EA460AA0 | 3VL1704-1EA46-0AA0 | АВТ. ВЫКЛЮЧАТЕЛЬ VL160X N СТД. ОТКЛ.СПОС. ICU=55KA / 415 V AC 4 ПОЛЮСА, ЗАЩИТА ЛИНИИ МАКС.РАСЦ. TM, LI IN=40A, НОМИН.ТОК IR=40A, ПРЕГРУЗКА II=600A, К.З. N ЗАЩИЩЕНАС ВИНТ.ПОДСОЕДИН.. | CIRCUIT-BREAKER VL160X N STANDARD SWITCHING CAPACITY ICU=55KA / 415 V AC 4 POLE, LINE PROTECTION OVERCURRENT RELEASE TM, LI IN=40A, RATED CURRENT IR=40A, OVERLOAD II=600A, SHORT-CIRCUIT N PROTECTED WITH SCREW CONNECTION | LEISTUNGSSCHALTER VL 160X N STANDARD SCHALTVERMOEGEN ICU= 55KA, 415V AC 4POLIG, ANLAGENSCHUTZ UEBERSTROMAUSLOESER TM, LI IN= 40A, BEMESSUNGSSTROM IR= 40A, UEBERLASTSCHUTZ II= 600A, KURZSCHLUSS-SCHUTZ N GESCHUETZT MIT SCHRAUBANSCHLUSS | 328.1903 | 1 | 1 | шт. | 20 | 4011209641358 | LF | - | P360 | 3740 | 113
3VL17041EH430AA0 | 3VL1704-1EH43-0AA0 | АВТОМАТИЧЕСКИЙ ВЫКЛЮЧАТЕЛЬ VL160X N СТАНДАРТНАЯ ОТКЛЮЧАЮЩАЯ СПОСОБНОСТЬ ICU=55KA/415 V AC 4-ПОЛЮСА, ЗАЩИТА УСТАНОВОК, РАСЦЕПИТЕЛЬ МАКСИМАЛЬНОГО ТОКА TM, LI НОМ. ТОК IN= 40A, ПЕРЕГРУЗКА IR=40A, II=600A, БЕЗ ЗАЩИТЫ НЕЙТРАЛИ | CIRCUIT-BREAKER VL160X N STANDARD SWITCHING CAPACITY ICU=55KA / 415 V AC 4 POLE, LINE PROTECTION OVERCURRENT RELEASE TM, LI IN=40A, RATED CURRENT IR=40A, OVERLOAD II=600A, SHORT-CIRCUIT N NOT PROTECTED | LEISTUNGSSCHALTER VL 160X N STANDARD SCHALTVERMOEGEN ICU= 55KA, 415V AC 4POLIG, ANLAGENSCHUTZ UEBERSTROMAUSLOESER TM, LI IN= 40A, BEMESSUNGSSTROM IR= 40A, UEBERLASTSCHUTZ II= 600A, KURZSCHLUSS-SCHUTZ N UNGESCHUETZT | 311.9547 | 1 | 1 | шт. | 20 | 4011209473393 | LF | - | P360 | 3740 | 113
3VL17041EH460AA0 | 3VL1704-1EH46-0AA0 | АВТ. ВЫКЛЮЧАТЕЛЬ VL160X N СТД. ОТКЛ.СПОС. ICU=55KA / 415 V AC 4 ПОЛЮСА, ЗАЩИТА ЛИНИИ МАКС.РАСЦ. TM, LI IN=40A, НОМИН.ТОК IR=40A, ПРЕГРУЗКА II=600A, К.З. N НЕ ЗАЩИЩАЕТСЯ С ВИНТ.ПОДСОЕДИН.. | CIRCUIT-BREAKER VL160X N STANDARD SWITCHING CAPACITY ICU=55KA / 415 V AC 4 POLE, LINE PROTECTION OVERCURRENT RELEASE TM, LI IN=40A, RATED CURRENT IR=40A, OVERLOAD II=600A, SHORT-CIRCUIT N NOT PROTECTED WITH SCREW CONNECTION | LEISTUNGSSCHALTER VL 160X N STANDARD SCHALTVERMOEGEN ICU= 55KA, 415V AC 4POLIG, ANLAGENSCHUTZ UEBERSTROMAUSLOESER TM, LI IN= 40A, BEMESSUNGSSTROM IR= 40A, UEBERLASTSCHUTZ II= 600A, KURZSCHLUSS-SCHUTZ N UNGESCHUETZT MIT SCHRAUBANSCHLUSS | 311.9547 | 1 | 1 | шт. | 20 | 4011209624818 | LF | - | P360 | 3740 | 113
3VL17042DA330AA0 | 3VL1704-2DA33-0AA0 | АВТОМАТИЧЕСКИЙ ВЫКЛЮЧАТЕЛЬ VL160X H ВЫСОКАЯ ОТКЛЮЧАЮЩАЯ СПОСОБНОСТЬ ICU=70KA/415 V AC 3-ПОЛЮСА, ЗАЩИТА УСТАНОВОК, РАСЦЕПИТЕЛЬ МАКСИМАЛЬНОГО ТОКА TM, LI НОМ. ТОК IN= 40A, ПЕРЕГРУЗКА IR=40A, К.З. II=600A | CIRCUIT-BREAKER VL160X H HIGH SWITCHING CAPACITY ICU=70KA / 415 V AC 3 POLE, LINE PROTECTION OVERCURRENT RELEASE TM, LI IN=40A, RATED CURRENT IR=40A, OVERLOAD II=600A, SHORT-CIRCUIT | LEISTUNGSSCHALTER VL 160X H HOHES SCHALTVERMOEGEN ICU= 70KA, 415V AC 3POLIG, ANLAGENSCHUTZ UEBERSTROMAUSLOESER TM, LI IN= 40A, BEMESSUNGSSTROM IR= 40A, UEBERLASTSCHUTZ II= 600A, KURZSCHLUSS-SCHUTZ | 293.3998 | 1 | 1 | шт. | 20 | 4011209473386 | LF | - | P360 | 3740 | 113
3VL17042DA360AA0 | 3VL1704-2DA36-0AA0 | АВТ. ВЫКЛЮЧАТЕЛЬ VL160X H ВЫСОКАЯ ОТКЛ.СПОСОБНОСТЬ ICU=70KA / 415 V AC 3 ПОЛЮСА, ЗАЩИТА ЛИНИИ МАКС.РАСЦ. TM, LI IN=40A, НОМИН.ТОК IR=40A, ПРЕГРУЗКА II=600A, К.З. С ВИНТ.ПОДСОЕДИН.. | CIRCUIT-BREAKER VL160X H HIGH SWITCHING CAPACITY ICU=70KA / 415 V AC 3 POLE, LINE PROTECTION OVERCURRENT RELEASE TM, LI IN=40A, RATED CURRENT IR=40A, OVERLOAD II=600A, SHORT-CIRCUIT WITH SCREW CONNECTION | LEISTUNGSSCHALTER VL 160X H HOHES SCHALTVERMOEGEN ICU= 70KA, 415V AC 3POLIG, ANLAGENSCHUTZ UEBERSTROMAUSLOESER TM, LI IN= 40A, BEMESSUNGSSTROM IR= 40A, UEBERLASTSCHUTZ II= 600A, KURZSCHLUSS-SCHUTZ MIT SCHRAUBANSCHLUSS | 293.3998 | 1 | 1 | шт. | 20 | 4011209645394 | LF | - | P360 | 3740 | 113
3VL17042DD330AA0 | 3VL1704-2DD33-0AA0 | АВТОМАТИЧЕСКИЙ ВЫКЛЮЧАТЕЛЬ VL160X H ВЫСОКАЯ ОТКЛЮЧАЮЩАЯ СПОСОБНОСТЬ ICU=70KA/415 V AC 3-ПОЛЮСА, ЗАЩИТА УСТАНОВОК, РАСЦЕПИТЕЛЬ МАКСИМАЛЬНОГО ТОКА TM, LI НОМ. ТОК IN= 40A, ПЕРЕГРУЗКА IR=40A, К.З. II=600A | CIRCUIT-BREAKER VL160X H HIGH SWITCHING CAPACITY ICU=70KA / 415 V AC 3 POLE, LINE PROTECTION OVERCURRENT RELEASE TM, LI IN=40A, RATED CURRENT IR=40A, OVERLOAD II=600A, SHORT-CIRCUIT | LEISTUNGSSCHALTER VL 160X H HOHES SCHALTVERMOEGEN ICU= 70KA, 415V AC 3POLIG, ANLAGENSCHUTZ UEBERSTROMAUSLOESER TM, LI IN= 40A, BEMESSUNGSSTROM IR= 40A, UEBERLASTSCHUTZ II= 600A, KURZSCHLUSS-SCHUTZ | 306.1563 | 1 | 1 | шт. | 20 | 4011209473379 | LF | - | P360 | 3740 | 113
3VL17042DD360AA0 | 3VL1704-2DD36-0AA0 | АВТ. ВЫКЛЮЧАТЕЛЬ VL160X H ВЫСОКАЯ ОТКЛ.СПОСОБНОСТЬ ICU=70KA / 415 V AC 3 ПОЛЮСА, ЗАЩИТА ЛИНИИ МАКС.РАСЦ. TM, LI IN=40A, НОМИН.ТОК IR=40A, ПРЕГРУЗКА II=600A, К.З. С ВИНТ.ПОДСОЕДИН.. | CIRCUIT-BREAKER VL160X H HIGH SWITCHING CAPACITY ICU=70KA / 415 V AC 3 POLE, LINE PROTECTION OVERCURRENT RELEASE TM, LI IN=40A, RATED CURRENT IR=40A, OVERLOAD II=600A, SHORT-CIRCUIT WITH SCREW CONNECTION | LEISTUNGSSCHALTER VL 160X H HOHES SCHALTVERMOEGEN ICU= 70KA, 415V AC 3POLIG, ANLAGENSCHUTZ UEBERSTROMAUSLOESER TM, LI IN= 40A, BEMESSUNGSSTROM IR= 40A, UEBERLASTSCHUTZ II= 600A, KURZSCHLUSS-SCHUTZ MIT SCHRAUBANSCHLUSS | 306.1563 | 1 | 1 | шт. | 20 | 4011209645523 | LF | - | P360 | 3740 | 113
3VL17042EA430AA0 | 3VL1704-2EA43-0AA0 | АВТОМАТИЧЕСКИЙ ВЫКЛЮЧАТЕЛЬ VL160X H ВЫСОКАЯ ОТКЛЮЧАЮЩАЯ СПОСОБНОСТЬ ICU=70KA/415 V AC 4-ПОЛЮСА, ЗАЩИТА УСТАНОВОК, РАСЦЕПИТЕЛЬ МАКСИМАЛЬНОГО ТОКА TM, LI НОМ. ТОК IN= 40A, ПЕРЕГРУЗКА IR=40A, II=600A, С ЗАЩИТОЙ НЕЙТРАЛИ | CIRCUIT-BREAKER VL160X H HIGH SWITCHING CAPACITY ICU=70KA / 415 V AC 4 POLE, LINE PROTECTION OVERCURRENT RELEASE TM, LI IN=40A, RATED CURRENT IR=40A, OVERLOAD II=600A, SHORT-CIRCUIT N PROTECTED | LEISTUNGSSCHALTER VL 160X H HOHES SCHALTVERMOEGEN ICU= 70KA, 415V AC 4POLIG, ANLAGENSCHUTZ UEBERSTROMAUSLOESER TM, LI IN= 40A, BEMESSUNGSSTROM IR= 40A, UEBERLASTSCHUTZ II= 600A, KURZSCHLUSS-SCHUTZ N GESCHUETZT | 379.2163 | 1 | 1 | шт. | 20 | 4011209473362 | LF | - | P360 | 3740 | 113
3VL17042EA460AA0 | 3VL1704-2EA46-0AA0 | АВТ. ВЫКЛЮЧАТЕЛЬ VL160X H ВЫСОКАЯ ОТКЛ.СПОСОБНОСТЬ ICU=70KA / 415 V AC 4 ПОЛЮСА, ЗАЩИТА ЛИНИИ МАКС.РАСЦ. TM, LI IN=40A, НОМИН.ТОК IR=40A, ПРЕГРУЗКА II=600A, К.З. N ЗАЩИЩЕНАС ВИНТ.ПОДСОЕДИН.. | CIRCUIT-BREAKER VL160X H HIGH SWITCHING CAPACITY ICU=70KA / 415 V AC 4 POLE, LINE PROTECTION OVERCURRENT RELEASE TM, LI IN=40A, RATED CURRENT IR=40A, OVERLOAD II=600A, SHORT-CIRCUIT N PROTECTED WITH SCREW CONNECTION | LEISTUNGSSCHALTER VL 160X H HOHES SCHALTVERMOEGEN ICU= 70KA, 415V AC 4POLIG, ANLAGENSCHUTZ UEBERSTROMAUSLOESER TM, LI IN= 40A, BEMESSUNGSSTROM IR= 40A, UEBERLASTSCHUTZ II= 600A, KURZSCHLUSS-SCHUTZ N GESCHUETZT MIT SCHRAUBANSCHLUSS | 379.2163 | 1 | 1 | шт. | 20 | 4011209639621 | LF | - | P360 | 3740 | 113
3VL17042EH430AA0 | 3VL1704-2EH43-0AA0 | АВТОМАТИЧЕСКИЙ ВЫКЛЮЧАТЕЛЬ VL160X H ВЫСОКАЯ ОТКЛЮЧАЮЩАЯ СПОСОБНОСТЬ ICU=70KA/415 V AC 4-ПОЛЮСА, ЗАЩИТА УСТАНОВОК, РАСЦЕПИТЕЛЬ МАКСИМАЛЬНОГО ТОКА TM, LI НОМ. ТОК IN= 40A, ПЕРЕГРУЗКА IR=40A, II=600A, БЕЗ ЗАЩИТЫ НЕЙТРАЛИ | CIRCUIT-BREAKER VL160X H HIGH SWITCHING CAPACITY ICU=70KA / 415 V AC 4 POLE, LINE PROTECTION OVERCURRENT RELEASE TM, LI IN=40A, RATED CURRENT IR=40A, OVERLOAD II=600A, SHORT-CIRCUIT N NOT PROTECTED | LEISTUNGSSCHALTER VL 160X H HOHES SCHALTVERMOEGEN ICU= 70KA, 415V AC 4POLIG, ANLAGENSCHUTZ UEBERSTROMAUSLOESER TM, LI IN= 40A, BEMESSUNGSSTROM IR= 40A, UEBERLASTSCHUTZ II= 600A, KURZSCHLUSS-SCHUTZ N UNGESCHUETZT | 362.9808 | 1 | 1 | шт. | 20 | 4011209473355 | LF | - | P360 | 3740 | 113
3VL17042EH460AA0 | 3VL1704-2EH46-0AA0 | АВТ. ВЫКЛЮЧАТЕЛЬ VL160X H ВЫСОКАЯ ОТКЛ.СПОСОБНОСТЬ ICU=70KA / 415 V AC 4 ПОЛЮСА, ЗАЩИТА ЛИНИИ МАКС.РАСЦ. TM, LI IN=40A, НОМИН.ТОК IR=40A, ПРЕГРУЗКА II=600A, К.З. N НЕ ЗАЩИЩАЕТСЯ С ВИНТ.ПОДСОЕДИН.. | CIRCUIT-BREAKER VL160X H HIGH SWITCHING CAPACITY ICU=70KA / 415 V AC 4 POLE, LINE PROTECTION OVERCURRENT RELEASE TM, LI IN=40A, RATED CURRENT IR=40A, OVERLOAD II=600A, SHORT-CIRCUIT N NOT PROTECTED WITH SCREW CONNECTION | LEISTUNGSSCHALTER VL 160X H HOHES SCHALTVERMOEGEN ICU= 70KA, 415V AC 4POLIG, ANLAGENSCHUTZ UEBERSTROMAUSLOESER TM, LI IN= 40A, BEMESSUNGSSTROM IR= 40A, UEBERLASTSCHUTZ II= 600A, KURZSCHLUSS-SCHUTZ N UNGESCHUETZT MIT SCHRAUBANSCHLUSS | 362.9808 | 1 | 1 | шт. | 20 | 4011209639720 | LF | - | P360 | 3740 | 113
3VL17051DA330AA0 | 3VL1705-1DA33-0AA0 | АВТОМАТИЧЕСКИЙ ВЫКЛЮЧАТЕЛЬ VL160X N СТАНДАРТНАЯ ОТКЛЮЧАЮЩАЯ СПОСОБНОСТЬ ICU=55KA/415 V AC 3-ПОЛЮСА, ЗАЩИТА УСТАНОВОК, РАСЦЕПИТЕЛЬ МАКСИМАЛЬНОГО ТОКА TM, LI IN=50A, НОМИНАЛЬНЫЙ ТОК IR=50A, ПЕРЕГРУЗКА К.З. II=600A | CIRCUIT-BREAKER VL160X N STANDARD SWITCHING CAPACITY ICU=55KA / 415 V AC 3 POLE, LINE PROTECTION OVERCURRENT RELEASE TM, LI IN=50A, RATED CURRENT IR=50A, OVERLOAD II=600A, SHORT-CIRCUIT | LEISTUNGSSCHALTER VL 160X N STANDARD SCHALTVERMOEGEN ICU= 55KA, 415V AC 3POLIG, ANLAGENSCHUTZ UEBERSTROMAUSLOESER TM, LI IN= 50A, BEMESSUNGSSTROM IR= 50A, UEBERLASTSCHUTZ II= 600A, KURZSCHLUSS-SCHUTZ | 252.8109 | 1 | 1 | шт. | 20 | 4011209473348 | LF | - | P360 | 3740 | 113
3VL17051DA360AA0 | 3VL1705-1DA36-0AA0 | АВТ. ВЫКЛЮЧАТЕЛЬ VL160X N СТД. ОТКЛ.СПОС. ICU=55KA / 415 V AC 3 ПОЛЮСА, ЗАЩИТА ЛИНИИ МАКС.РАСЦ. TM, LI IN=50A, НОМИН.ТОК IR=50A, ПРЕГРУЗКА II=600A, К.З. С ВИНТ.ПОДСОЕДИН.. | CIRCUIT-BREAKER VL160X N STANDARD SWITCHING CAPACITY ICU=55KA / 415 V AC 3 POLE, LINE PROTECTION OVERCURRENT RELEASE TM, LI IN=50A, RATED CURRENT IR=50A, OVERLOAD II=600A, SHORT-CIRCUIT WITH SCREW CONNECTION | LEISTUNGSSCHALTER VL 160X N STANDARD SCHALTVERMOEGEN ICU= 55KA, 415V AC 3POLIG, ANLAGENSCHUTZ UEBERSTROMAUSLOESER TM, LI IN= 50A, BEMESSUNGSSTROM IR= 50A, UEBERLASTSCHUTZ II= 600A, KURZSCHLUSS-SCHUTZ MIT SCHRAUBANSCHLUSS | 252.8109 | 1 | 1 | шт. | 20 | 4011209608917 | LF | - | P360 | 3740 | 113
3VL17051DD330AA0 | 3VL1705-1DD33-0AA0 | АВТОМАТИЧЕСКИЙ ВЫКЛЮЧАТЕЛЬ VL160X N СТАНДАРТНАЯ ОТКЛЮЧАЮЩАЯ СПОСОБНОСТЬ ICU=55KA/415 V AC 3-ПОЛЮСА, ЗАЩИТА УСТАНОВОК, РАСЦЕПИТЕЛЬ МАКСИМАЛЬНОГО ТОКА TM, LI IN=50A, НОМИНАЛЬНЫЙ ТОК IR=40-50A, ПЕРЕГРУЗКА К.З. II=600A | CIRCUIT-BREAKER VL160X N STANDARD SWITCHING CAPACITY ICU=55KA / 415 V AC 3 POLE, LINE PROTECTION OVERCURRENT RELEASE TM, LI IN=50A, RATED CURRENT IR=40-50A, OVERLOAD II=600A, SHORT-CIRCUIT | LEISTUNGSSCHALTER VL 160X N STANDARD SCHALTVERMOEGEN ICU= 55KA, 415V AC 3POLIG, ANLAGENSCHUTZ UEBERSTROMAUSLOESER TM, LI IN= 50A, BEMESSUNGSSTROM IR= 40...50A, UEBERLASTSCHUTZ II= 600A, KURZSCHLUSS-SCHUTZ | 265.5674 | 1 | 1 | шт. | 20 | 4011209473331 | LF | - | P360 | 3740 | 113
3VL17051DD360AA0 | 3VL1705-1DD36-0AA0 | АВТ. ВЫКЛЮЧАТЕЛЬ VL160X N СТД. ОТКЛ.СПОС. ICU=55KA / 415 V AC 3 ПОЛЮСА, ЗАЩИТА ЛИНИИ МАКС.РАСЦ. TM, LI IN=50A, НОМИН.ТОК IR=40-50A, ПРЕГРУЗКА II=600A, К.З. С ВИНТ.ПОДСОЕДИН.. | CIRCUIT-BREAKER VL160X N STANDARD SWITCHING CAPACITY ICU=55KA / 415 V AC 3 POLE, LINE PROTECTION OVERCURRENT RELEASE TM, LI IN=50A, RATED CURRENT IR=40-50A, OVERLOAD II=600A, SHORT-CIRCUIT WITH SCREW CONNECTION | LEISTUNGSSCHALTER VL 160X N STANDARD SCHALTVERMOEGEN ICU= 55KA, 415V AC 3POLIG, ANLAGENSCHUTZ UEBERSTROMAUSLOESER TM, LI IN= 50A, BEMESSUNGSSTROM IR= 40...50A, UEBERLASTSCHUTZ II= 600A, KURZSCHLUSS-SCHUTZ MIT SCHRAUBANSCHLUSS | 265.5674 | 1 | 1 | шт. | 20 | 4011209607088 | LF | - | P360 | 3740 | 113
3VL17051EA430AA0 | 3VL1705-1EA43-0AA0 | АВТОМАТИЧЕСКИЙ ВЫКЛЮЧАТЕЛЬ VL160X N СТАНДАРТНАЯ ОТКЛЮЧАЮЩАЯ СПОСОБНОСТЬ ICU=55KA/415 V AC 4-ПОЛЮСА, ЗАЩИТА УСТАНОВОК, РАСЦЕПИТЕЛЬ МАКСИМАЛЬНОГО ТОКА TM, LI IN=50A, НОМИНАЛЬНЫЙ ТОК IR=50A, ПЕРЕГРУЗКА II=600A, С ЗАЩИТОЙ НЕЙТРАЛИ | CIRCUIT-BREAKER VL160X N STANDARD SWITCHING CAPACITY ICU=55KA / 415 V AC 4 POLE, LINE PROTECTION OVERCURRENT RELEASE TM, LI IN=50A, RATED CURRENT IR=50A, OVERLOAD II=600A, SHORT-CIRCUIT N PROTECTED | LEISTUNGSSCHALTER VL 160X N STANDARD SCHALTVERMOEGEN ICU= 55KA, 415V AC 4POLIG, ANLAGENSCHUTZ UEBERSTROMAUSLOESER TM, LI IN= 50A, BEMESSUNGSSTROM IR= 50A, UEBERLASTSCHUTZ II= 600A, KURZSCHLUSS-SCHUTZ N GESCHUETZT | 328.1903 | 1 | 1 | шт. | 20 | 4011209473324 | LF | - | P360 | 3740 | 113
3VL17051EA460AA0 | 3VL1705-1EA46-0AA0 | АВТ. ВЫКЛЮЧАТЕЛЬ VL160X N СТД. ОТКЛ.СПОС. ICU=55KA / 415 V AC 4 ПОЛЮСА, ЗАЩИТА ЛИНИИ МАКС.РАСЦ. TM, LI IN=50A, НОМИН.ТОК IR=50A, ПРЕГРУЗКА II=600A, К.З. N ЗАЩИЩЕНАС ВИНТ.ПОДСОЕДИН.. | CIRCUIT-BREAKER VL160X N STANDARD SWITCHING CAPACITY ICU=55KA / 415 V AC 4 POLE, LINE PROTECTION OVERCURRENT RELEASE TM, LI IN=50A, RATED CURRENT IR=50A, OVERLOAD II=600A, SHORT-CIRCUIT N PROTECTED WITH SCREW CONNECTION | LEISTUNGSSCHALTER VL 160X N STANDARD SCHALTVERMOEGEN ICU= 55KA, 415V AC 4POLIG, ANLAGENSCHUTZ UEBERSTROMAUSLOESER TM, LI IN= 50A, BEMESSUNGSSTROM IR= 50A, UEBERLASTSCHUTZ II= 600A, KURZSCHLUSS-SCHUTZ N GESCHUETZT MIT SCHRAUBANSCHLUSS | 328.1903 | 1 | 1 | шт. | 20 | 4011209641341 | LF | - | P360 | 3740 | 113
3VL17051EH430AA0 | 3VL1705-1EH43-0AA0 | АВТОМАТИЧЕСКИЙ ВЫКЛЮЧАТЕЛЬ VL160X N СТАНДАРТНАЯ ОТКЛЮЧАЮЩАЯ СПОСОБНОСТЬ ICU=55KA/415 V AC 4-ПОЛЮСА, ЗАЩИТА УСТАНОВОК, РАСЦЕПИТЕЛЬ МАКСИМАЛЬНОГО ТОКА TM, LI IN=50A, НОМИНАЛЬНЫЙ ТОК IR=50A, ПЕРЕГРУЗКА II=600A, БЕЗ ЗАЩИТЫ НЕЙТРАЛИ | CIRCUIT-BREAKER VL160X N STANDARD SWITCHING CAPACITY ICU=55KA / 415 V AC 4 POLE, LINE PROTECTION OVERCURRENT RELEASE TM, LI IN=50A, RATED CURRENT IR=50A, OVERLOAD II=600A, SHORT-CIRCUIT N NOT PROTECTED | LEISTUNGSSCHALTER VL 160X N STANDARD SCHALTVERMOEGEN ICU= 55KA, 415V AC 4POLIG, ANLAGENSCHUTZ UEBERSTROMAUSLOESER TM, LI IN= 50A, BEMESSUNGSSTROM IR= 50A, UEBERLASTSCHUTZ II= 600A, KURZSCHLUSS-SCHUTZ N UNGESCHUETZT | 311.9547 | 1 | 1 | шт. | 20 | 4011209473317 | LF | - | P360 | 3740 | 113
3VL17051EH460AA0 | 3VL1705-1EH46-0AA0 | АВТ. ВЫКЛЮЧАТЕЛЬ VL160X N СТД. ОТКЛ.СПОС. ICU=55KA / 415 V AC 4 ПОЛЮСА, ЗАЩИТА ЛИНИИ МАКС.РАСЦ. TM, LI IN=50A, НОМИН.ТОК IR=50A, ПРЕГРУЗКА II=600A, К.З. N НЕ ЗАЩИЩАЕТСЯ С ВИНТ.ПОДСОЕДИН.. | CIRCUIT-BREAKER VL160X N STANDARD SWITCHING CAPACITY ICU=55KA / 415 V AC 4 POLE, LINE PROTECTION OVERCURRENT RELEASE TM, LI IN=50A, RATED CURRENT IR=50A, OVERLOAD II=600A, SHORT-CIRCUIT N NOT PROTECTED WITH SCREW CONNECTION | LEISTUNGSSCHALTER VL 160X N STANDARD SCHALTVERMOEGEN ICU= 55KA, 415V AC 4POLIG, ANLAGENSCHUTZ UEBERSTROMAUSLOESER TM, LI IN= 50A, BEMESSUNGSSTROM IR= 50A, UEBERLASTSCHUTZ II= 600A, KURZSCHLUSS-SCHUTZ N UNGESCHUETZT MIT SCHRAUBANSCHLUSS | 311.9547 | 1 | 1 | шт. | 20 | 4011209624887 | LF | - | P360 | 3740 | 113
3VL17052DA330AA0 | 3VL1705-2DA33-0AA0 | АВТОМАТИЧЕСКИЙ ВЫКЛЮЧАТЕЛЬ VL160X H ВЫСОКАЯ ОТКЛЮЧАЮЩАЯ СПОСОБНОСТЬ ICU=70KA/415 V AC 3-ПОЛЮСА, ЗАЩИТА УСТАНОВОК, РАСЦЕПИТЕЛЬ МАКСИМАЛЬНОГО ТОКА TM, LI IN=50A, НОМИНАЛЬНЫЙ ТОК IR=50A, ПЕРЕГРУЗКА К.З. II=600A | CIRCUIT-BREAKER VL160X H HIGH SWITCHING CAPACITY ICU=70KA / 415 V AC 3 POLE, LINE PROTECTION OVERCURRENT RELEASE TM, LI IN=50A, RATED CURRENT IR=50A, OVERLOAD II=600A, SHORT-CIRCUIT | LEISTUNGSSCHALTER VL 160X H HOHES SCHALTVERMOEGEN ICU= 70KA, 415V AC 3POLIG, ANLAGENSCHUTZ UEBERSTROMAUSLOESER TM, LI IN= 50A, BEMESSUNGSSTROM IR= 50A, UEBERLASTSCHUTZ II= 600A, KURZSCHLUSS-SCHUTZ | 293.3998 | 1 | 1 | шт. | 20 | 4011209473300 | LF | - | P360 | 3740 | 113
3VL17052DA360AA0 | 3VL1705-2DA36-0AA0 | АВТ. ВЫКЛЮЧАТЕЛЬ VL160X H ВЫСОКАЯ ОТКЛ.СПОСОБНОСТЬ ICU=70KA / 415 V AC 3 ПОЛЮСА, ЗАЩИТА ЛИНИИ МАКС.РАСЦ. TM, LI IN=50A, НОМИН.ТОК IR=50A, ПРЕГРУЗКА II=600A, К.З. С ВИНТ.ПОДСОЕДИН.. | CIRCUIT-BREAKER VL160X H HIGH SWITCHING CAPACITY ICU=70KA / 415 V AC 3 POLE, LINE PROTECTION OVERCURRENT RELEASE TM, LI IN=50A, RATED CURRENT IR=50A, OVERLOAD II=600A, SHORT-CIRCUIT WITH SCREW CONNECTION | LEISTUNGSSCHALTER VL 160X H HOHES SCHALTVERMOEGEN ICU= 70KA, 415V AC 3POLIG, ANLAGENSCHUTZ UEBERSTROMAUSLOESER TM, LI IN= 50A, BEMESSUNGSSTROM IR= 50A, UEBERLASTSCHUTZ II= 600A, KURZSCHLUSS-SCHUTZ MIT SCHRAUBANSCHLUSS | 293.3998 | 1 | 1 | шт. | 20 | 4011209645400 | LF | - | P360 | 3740 | 113
3VL17052DD330AA0 | 3VL1705-2DD33-0AA0 | АВТОМАТИЧЕСКИЙ ВЫКЛЮЧАТЕЛЬ VL160X H ВЫСОКАЯ ОТКЛЮЧАЮЩАЯ СПОСОБНОСТЬ ICU=70KA/415 V AC 3-ПОЛЮСА, ЗАЩИТА УСТАНОВОК, РАСЦЕПИТЕЛЬ МАКСИМАЛЬНОГО ТОКА TM, LI IN=50A, НОМИНАЛЬНЫЙ ТОК IR=50A, ПЕРЕГРУЗКА К.З. II=600A | CIRCUIT-BREAKER VL160X H HIGH SWITCHING CAPACITY ICU=70KA / 415 V AC 3 POLE, LINE PROTECTION OVERCURRENT RELEASE TM, LI IN=50A, RATED CURRENT IR=50A, OVERLOAD II=600A, SHORT-CIRCUIT | LEISTUNGSSCHALTER VL 160X H HOHES SCHALTVERMOEGEN ICU= 70KA, 415V AC 3POLIG, ANLAGENSCHUTZ UEBERSTROMAUSLOESER TM, LI IN= 50A, BEMESSUNGSSTROM IR= 50A, UEBERLASTSCHUTZ II= 600A, KURZSCHLUSS-SCHUTZ | 306.1563 | 1 | 1 | шт. | 20 | 4011209473294 | LF | - | P360 | 3740 | 113
3VL17052DD360AA0 | 3VL1705-2DD36-0AA0 | АВТ. ВЫКЛЮЧАТЕЛЬ VL160X H ВЫСОКАЯ ОТКЛ.СПОСОБНОСТЬ ICU=70KA / 415 V AC 3 ПОЛЮСА, ЗАЩИТА ЛИНИИ МАКС.РАСЦ. TM, LI IN=50A, НОМИН.ТОК IR=50A, ПРЕГРУЗКА II=600A, К.З. С ВИНТ.ПОДСОЕДИН.. | CIRCUIT-BREAKER VL160X H HIGH SWITCHING CAPACITY ICU=70KA / 415 V AC 3 POLE, LINE PROTECTION OVERCURRENT RELEASE TM, LI IN=50A, RATED CURRENT IR=50A, OVERLOAD II=600A, SHORT-CIRCUIT WITH SCREW CONNECTION | LEISTUNGSSCHALTER VL 160X H HOHES SCHALTVERMOEGEN ICU= 70KA, 415V AC 3POLIG, ANLAGENSCHUTZ UEBERSTROMAUSLOESER TM, LI IN= 50A, BEMESSUNGSSTROM IR= 50A, UEBERLASTSCHUTZ II= 600A, KURZSCHLUSS-SCHUTZ MIT SCHRAUBANSCHLUSS | 306.1563 | 1 | 1 | шт. | 20 | 4011209645486 | LF | - | P360 | 3740 | 113
3VL17052EA430AA0 | 3VL1705-2EA43-0AA0 | АВТОМАТИЧЕСКИЙ ВЫКЛЮЧАТЕЛЬ VL160X H ВЫСОКАЯ ОТКЛЮЧАЮЩАЯ СПОСОБНОСТЬ ICU=70KA/415 V AC 4-ПОЛЮСА, ЗАЩИТА УСТАНОВОК, РАСЦЕПИТЕЛЬ МАКСИМАЛЬНОГО ТОКА TM, LI IN=50A, НОМИНАЛЬНЫЙ ТОК IR=50A, ПЕРЕГРУЗКА II=600A, С ЗАЩИТОЙ НЕЙТРАЛИ | CIRCUIT-BREAKER VL160X H HIGH SWITCHING CAPACITY ICU=70KA / 415 V AC 4 POLE, LINE PROTECTION OVERCURRENT RELEASE TM, LI IN=50A, RATED CURRENT IR=50A, OVERLOAD II=600A, SHORT-CIRCUIT N PROTECTED | LEISTUNGSSCHALTER VL 160X H HOHES SCHALTVERMOEGEN ICU= 70KA, 415V AC 4POLIG, ANLAGENSCHUTZ UEBERSTROMAUSLOESER TM, LI IN= 50A, BEMESSUNGSSTROM IR= 50A, UEBERLASTSCHUTZ II= 600A, KURZSCHLUSS-SCHUTZ N GESCHUETZT | 379.2163 | 1 | 1 | шт. | 20 | 4011209473287 | LF | - | P360 | 3740 | 113
3VL17052EA460AA0 | 3VL1705-2EA46-0AA0 | АВТ. ВЫКЛЮЧАТЕЛЬ VL160X H ВЫСОКАЯ ОТКЛ.СПОСОБНОСТЬ ICU=70KA / 415 V AC 4 ПОЛЮСА, ЗАЩИТА ЛИНИИ МАКС.РАСЦ. TM, LI IN=50A, НОМИН.ТОК IR=50A, ПРЕГРУЗКА II=600A, К.З. N ЗАЩИЩЕНАС ВИНТ.ПОДСОЕДИН.. | CIRCUIT-BREAKER VL160X H HIGH SWITCHING CAPACITY ICU=70KA / 415 V AC 4 POLE, LINE PROTECTION OVERCURRENT RELEASE TM, LI IN=50A, RATED CURRENT IR=50A, OVERLOAD II=600A, SHORT-CIRCUIT N PROTECTED WITH SCREW CONNECTION | LEISTUNGSSCHALTER VL 160X H HOHES SCHALTVERMOEGEN ICU= 70KA, 415V AC 4POLIG, ANLAGENSCHUTZ UEBERSTROMAUSLOESER TM, LI IN= 50A, BEMESSUNGSSTROM IR= 50A, UEBERLASTSCHUTZ II= 600A, KURZSCHLUSS-SCHUTZ N GESCHUETZT MIT SCHRAUBANSCHLUSS | 379.2163 | 1 | 1 | шт. | 20 | 4011209639614 | LF | - | P360 | 3740 | 113
3VL17052EH430AA0 | 3VL1705-2EH43-0AA0 | АВТОМАТИЧЕСКИЙ ВЫКЛЮЧАТЕЛЬ VL 160X Н ВЫСОКАЯ ОТКЛЮЧАЮЩАЯ СПОСОБНОСТЬ ICU= 70KA, 415V AC 4-Х ПОЛЮСНЫЙ, ДЛЯ ЗАЩИТЫ УСТАНОВОК МАКСИМАЛЬНЫЙ РАСЦЕПИТЕЛЬ TM, LI IN= 50A, РАСЧЕТНЫЙ ТОК IR= 50A, ЗАЩИТА ОТ ПЕРГРУЗКИ II= 600A, ЗАЩИТА ОТ К.З. БЕЗ ЗАЩИТЫ НЕЙТРАЛИ | CIRCUIT-BREAKER VL160X H HIGH SWITCHING CAPACITY ICU=70KA / 415 V AC 4 POLE, LINE PROTECTION OVERCURRENT RELEASE TM, LI IN=50A, RATED CURRENT IR=50A, OVERLOAD II=600A, SHORT-CIRCUIT N NOT PROTECTED | LEISTUNGSSCHALTER VL 160X H HOHES SCHALTVERMOEGEN ICU= 70KA, 415V AC 4POLIG, ANLAGENSCHUTZ UEBERSTROMAUSLOESER TM, LI IN= 50A, BEMESSUNGSSTROM IR= 50A, UEBERLASTSCHUTZ II= 600A, KURZSCHLUSS-SCHUTZ N UNGESCHUETZT | 362.9808 | 1 | 1 | шт. | 20 | 4011209473270 | LF | - | P360 | 3740 | 113
3VL17052EH460AA0 | 3VL1705-2EH46-0AA0 | АВТ. ВЫКЛЮЧАТЕЛЬ VL160X H ВЫСОКАЯ ОТКЛ.СПОСОБНОСТЬ ICU=70KA / 415 V AC 4 ПОЛЮСА, ЗАЩИТА ЛИНИИ МАКС.РАСЦ. TM, LI IN=50A, НОМИН.ТОК IR=50A, ПРЕГРУЗКА II=600A, К.З. N НЕ ЗАЩИЩАЕТСЯ С ВИНТ.ПОДСОЕДИН.. | CIRCUIT-BREAKER VL160X H HIGH SWITCHING CAPACITY ICU=70KA / 415 V AC 4 POLE, LINE PROTECTION OVERCURRENT RELEASE TM, LI IN=50A, RATED CURRENT IR=50A, OVERLOAD II=600A, SHORT-CIRCUIT N NOT PROTECTED WITH SCREW CONNECTION | LEISTUNGSSCHALTER VL 160X H HOHES SCHALTVERMOEGEN ICU= 70KA, 415V AC 4POLIG, ANLAGENSCHUTZ UEBERSTROMAUSLOESER TM, LI IN= 50A, BEMESSUNGSSTROM IR= 50A, UEBERLASTSCHUTZ II= 600A, KURZSCHLUSS-SCHUTZ N UNGESCHUETZT MIT SCHRAUBANSCHLUSS | 362.9808 | 1 | 1 | шт. | 20 | 4011209639713 | LF | - | P360 | 3740 | 113
3VL17061DA330AA0 | 3VL1706-1DA33-0AA0 | АВТОМАТИЧЕСКИЙ ВЫКЛЮЧАТЕЛЬ VL160X N СТАНДАРТНАЯ ОТКЛЮЧАЮЩАЯ СПОСОБНОСТЬ ICU=55KA/415 V AC 3-ПОЛЮСА, ЗАЩИТА УСТАНОВОК, РАСЦЕПИТЕЛЬ МАКСИМАЛЬНОГО ТОКА TM, LI IN=63A, НОМИНАЛЬНЫЙ ТОК IR=63A, ПЕРЕГРУЗКА К.З. II=600A | CIRCUIT-BREAKER VL160X N STANDARD SWITCHING CAPACITY ICU=55KA / 415 V AC 3 POLE, LINE PROTECTION OVERCURRENT RELEASE TM, LI IN=63A, RATED CURRENT IR=63A, OVERLOAD II=600A, SHORT-CIRCUIT | LEISTUNGSSCHALTER VL 160X N STANDARD SCHALTVERMOEGEN ICU= 55KA, 415V AC 3POLIG, ANLAGENSCHUTZ UEBERSTROMAUSLOESER TM, LI IN= 63A, BEMESSUNGSSTROM IR= 63A, UEBERLASTSCHUTZ II= 600A, KURZSCHLUSS-SCHUTZ | 252.8109 | 1 | 1 | шт. | 20 | 4011209473263 | LF | - | P360 | 3740 | 113
3VL17061DA360AA0 | 3VL1706-1DA36-0AA0 | АВТ. ВЫКЛЮЧАТЕЛЬ VL160X N СТД. ОТКЛ.СПОС. ICU=55KA / 415 V AC 3 ПОЛЮСА, ЗАЩИТА ЛИНИИ МАКС.РАСЦ. TM, LI IN=63A, НОМИН.ТОК IR=63A, ПРЕГРУЗКА II=600A, К.З. С ВИНТ.ПОДСОЕДИН.. | CIRCUIT-BREAKER VL160X N STANDARD SWITCHING CAPACITY ICU=55KA / 415 V AC 3 POLE, LINE PROTECTION OVERCURRENT RELEASE TM, LI IN=63A, RATED CURRENT IR=63A, OVERLOAD II=600A, SHORT-CIRCUIT WITH SCREW CONNECTION | LEISTUNGSSCHALTER VL 160X N STANDARD SCHALTVERMOEGEN ICU= 55KA, 415V AC 3POLIG, ANLAGENSCHUTZ UEBERSTROMAUSLOESER TM, LI IN= 63A, BEMESSUNGSSTROM IR= 63A, UEBERLASTSCHUTZ II= 600A, KURZSCHLUSS-SCHUTZ MIT SCHRAUBANSCHLUSS | 252.8109 | 1 | 1 | шт. | 20 | 4011209608146 | LF | - | P360 | 3740 | 113
3VL17061DD330AA0 | 3VL1706-1DD33-0AA0 | АВТОМАТИЧЕСКИЙ ВЫКЛЮЧАТЕЛЬ VL160X N СТАНДАРТНАЯ ОТКЛЮЧАЮЩАЯ СПОСОБНОСТЬ ICU=55KA/415 V AC 3-ПОЛЮСА, ЗАЩИТА УСТАНОВОК, РАСЦЕПИТЕЛЬ МАКСИМАЛЬНОГО ТОКА TM, LI IN=63A, НОМИНАЛЬНЫЙ ТОК IR=50-63A, ПЕРЕГРУЗКА К.З. II=600A | CIRCUIT-BREAKER VL160X N STANDARD SWITCHING CAPACITY ICU=55KA / 415 V AC 3 POLE, LINE PROTECTION OVERCURRENT RELEASE TM, LI IN=63A, RATED CURRENT IR=50-63A, OVERLOAD II=600A, SHORT-CIRCUIT | LEISTUNGSSCHALTER VL 160X N STANDARD SCHALTVERMOEGEN ICU= 55KA, 415V AC 3POLIG, ANLAGENSCHUTZ UEBERSTROMAUSLOESER TM, LI IN= 63A, BEMESSUNGSSTROM IR= 50...63A, UEBERLASTSCHUTZ II= 600A, KURZSCHLUSS-SCHUTZ | 265.5674 | 1 | 1 | шт. | 20 | 4011209473256 | LF | - | P360 | 3740 | 113
3VL17061DD360AA0 | 3VL1706-1DD36-0AA0 | АВТ. ВЫКЛЮЧАТЕЛЬ VL160X N СТД. ОТКЛ.СПОС. ICU=55KA / 415 V AC 3 ПОЛЮСА, ЗАЩИТА ЛИНИИ МАКС.РАСЦ. TM, LI IN=63A, НОМИН.ТОК IR=50-63A, ПРЕГРУЗКА II=600A, К.З. С ВИНТ.ПОДСОЕДИН.. | CIRCUIT-BREAKER VL160X N STANDARD SWITCHING CAPACITY ICU=55KA / 415 V AC 3 POLE, LINE PROTECTION OVERCURRENT RELEASE TM, LI IN=63A, RATED CURRENT IR=50-63A, OVERLOAD II=600A, SHORT-CIRCUIT WITH SCREW CONNECTION | LEISTUNGSSCHALTER VL 160X N STANDARD SCHALTVERMOEGEN ICU= 55KA, 415V AC 3POLIG, ANLAGENSCHUTZ UEBERSTROMAUSLOESER TM, LI IN= 63A, BEMESSUNGSSTROM IR= 50...63A, UEBERLASTSCHUTZ II= 600A, KURZSCHLUSS-SCHUTZ MIT SCHRAUBANSCHLUSS | 265.5674 | 1 | 1 | шт. | 20 | 4011209605459 | LF | - | P360 | 3740 | 113
3VL17061EA430AA0 | 3VL1706-1EA43-0AA0 | АВТОМАТИЧЕСКИЙ ВЫКЛЮЧАТЕЛЬ VL 160X N СТАНДАРТНАЯ ОТКЛЮЧАЮЩАЯ СПОСОБНОСТЬ ICU= 40KA, 415V AC 4-Х ПОЛЮСНЫЙ, ДЛЯ ЗАЩИТЫ УСТАНОВОК МАКСИМАЛЬНЫЙ РАСЦЕПИТЕЛЬ TM, LI IN= 63A, РАСЧЕТНЫЙ ТОК IR= 63A, ЗАЩИТА ОТ ПЕРГРУЗКИ II= 600A, ЗАЩИТА ОТ К.З. N GEКОНТАКТОРT | CIRCUIT-BREAKER VL160X N STANDARD SWITCHING CAPACITY ICU=55KA / 415 V AC 4 POLE, LINE PROTECTION OVERCURRENT RELEASE TM, LI IN=63A, RATED CURRENT IR=63A, OVERLOAD II=600A, SHORT-CIRCUIT N PROTECTED | LEISTUNGSSCHALTER VL 160X N STANDARD SCHALTVERMOEGEN ICU= 55KA, 415V AC 4POLIG, ANLAGENSCHUTZ UEBERSTROMAUSLOESER TM, LI IN= 63A, BEMESSUNGSSTROM IR= 63A, UEBERLASTSCHUTZ II= 600A, KURZSCHLUSS-SCHUTZ N GESCHUETZT | 328.1903 | 1 | 1 | шт. | 20 | 4011209473249 | LF | - | P360 | 3740 | 113
3VL17061EA460AA0 | 3VL1706-1EA46-0AA0 | АВТ. ВЫКЛЮЧАТЕЛЬ VL160X N СТД. ОТКЛ.СПОС. ICU=55KA / 415 V AC 4 ПОЛЮСА, ЗАЩИТА ЛИНИИ МАКС.РАСЦ. TM, LI IN=63A, НОМИН.ТОК IR=63A, ПРЕГРУЗКА II=600A, К.З. N ЗАЩИЩЕНАС ВИНТ.ПОДСОЕДИН.. | CIRCUIT-BREAKER VL160X N STANDARD SWITCHING CAPACITY ICU=55KA / 415 V AC 4 POLE, LINE PROTECTION OVERCURRENT RELEASE TM, LI IN=63A, RATED CURRENT IR=63A, OVERLOAD II=600A, SHORT-CIRCUIT N PROTECTED WITH SCREW CONNECTION | LEISTUNGSSCHALTER VL 160X N STANDARD SCHALTVERMOEGEN ICU= 55KA, 415V AC 4POLIG, ANLAGENSCHUTZ UEBERSTROMAUSLOESER TM, LI IN= 63A, BEMESSUNGSSTROM IR= 63A, UEBERLASTSCHUTZ II= 600A, KURZSCHLUSS-SCHUTZ N GESCHUETZT MIT SCHRAUBANSCHLUSS | 328.1903 | 1 | 1 | шт. | 20 | 4011209641334 | LF | - | P360 | 3740 | 113
3VL17061EH430AA0 | 3VL1706-1EH43-0AA0 | АВТОМАТИЧЕСКИЙ ВЫКЛЮЧАТЕЛЬ VL160X N СТАНДАРТНАЯ ОТКЛЮЧАЮЩАЯ СПОСОБНОСТЬ ICU=55KA/415 V AC 4-ПОЛЮСА, ЗАЩИТА УСТАНОВОК, РАСЦЕПИТЕЛЬ МАКСИМАЛЬНОГО ТОКА TM, LI IN=63A, НОМИНАЛЬНЫЙ ТОК IR=63A, ПЕРЕГРУЗКА II=600A, БЕЗ ЗАЩИТЫ НЕЙТРАЛИ | CIRCUIT-BREAKER VL160X N STANDARD SWITCHING CAPACITY ICU=55KA / 415 V AC 4 POLE, LINE PROTECTION OVERCURRENT RELEASE TM, LI IN=63A, RATED CURRENT IR=63A, OVERLOAD II=600A, SHORT-CIRCUIT N NOT PROTECTED | LEISTUNGSSCHALTER VL 160X N STANDARD SCHALTVERMOEGEN ICU= 55KA, 415V AC 4POLIG, ANLAGENSCHUTZ UEBERSTROMAUSLOESER TM, LI IN= 63A, BEMESSUNGSSTROM IR= 63A, UEBERLASTSCHUTZ II= 600A, KURZSCHLUSS-SCHUTZ N UNGESCHUETZT | 311.9547 | 1 | 1 | шт. | 20 | 4011209473232 | LF | - | P360 | 3740 | 113
3VL17061EH460AA0 | 3VL1706-1EH46-0AA0 | АВТ. ВЫКЛЮЧАТЕЛЬ VL160X N СТД. ОТКЛ.СПОС. ICU=55KA / 415 V AC 4 ПОЛЮСА, ЗАЩИТА ЛИНИИ МАКС.РАСЦ. TM, LI IN=63A, НОМИН.ТОК IR=63A, ПРЕГРУЗКА II=600A, К.З. N НЕ ЗАЩИЩАЕТСЯ С ВИНТ.ПОДСОЕДИН.. | CIRCUIT-BREAKER VL160X N STANDARD SWITCHING CAPACITY ICU=55KA / 415 V AC 4 POLE, LINE PROTECTION OVERCURRENT RELEASE TM, LI IN=63A, RATED CURRENT IR=63A, OVERLOAD II=600A, SHORT-CIRCUIT N NOT PROTECTED WITH SCREW CONNECTION | LEISTUNGSSCHALTER VL 160X N STANDARD SCHALTVERMOEGEN ICU= 55KA, 415V AC 4POLIG, ANLAGENSCHUTZ UEBERSTROMAUSLOESER TM, LI IN= 63A, BEMESSUNGSSTROM IR= 63A, UEBERLASTSCHUTZ II= 600A, KURZSCHLUSS-SCHUTZ N UNGESCHUETZT MIT SCHRAUBANSCHLUSS | 311.9547 | 1 | 1 | шт. | 20 | 4011209608139 | LF | - | P360 | 3740 | 113
3VL17062DA330AA0 | 3VL1706-2DA33-0AA0 | АВТОМАТИЧЕСКИЙ ВЫКЛЮЧАТЕЛЬ VL160X H ВЫСОКАЯ ОТКЛЮЧАЮЩАЯ СПОСОБНОСТЬ ICU=70KA/415 V AC 3-ПОЛЮСА, ЗАЩИТА УСТАНОВОК, РАСЦЕПИТЕЛЬ МАКСИМАЛЬНОГО ТОКА TM, LI IN=63A, НОМИНАЛЬНЫЙ ТОК IR=63A, ПЕРЕГРУЗКА К.З. II=600A | CIRCUIT-BREAKER VL160X H HIGH SWITCHING CAPACITY ICU=70KA / 415 V AC 3 POLE, LINE PROTECTION OVERCURRENT RELEASE TM, LI IN=63A, RATED CURRENT IR=63A, OVERLOAD II=600A, SHORT-CIRCUIT | LEISTUNGSSCHALTER VL 160X H HOHES SCHALTVERMOEGEN ICU= 70KA, 415V AC 3POLIG, ANLAGENSCHUTZ UEBERSTROMAUSLOESER TM, LI IN= 63A, BEMESSUNGSSTROM IR= 63A, UEBERLASTSCHUTZ II= 600A, KURZSCHLUSS-SCHUTZ | 293.3998 | 1 | 1 | шт. | 20 | 4011209473225 | LF | - | P360 | 3740 | 113
3VL17062DA360AA0 | 3VL1706-2DA36-0AA0 | АВТ. ВЫКЛЮЧАТЕЛЬ VL160X H ВЫСОКАЯ ОТКЛ.СПОСОБНОСТЬ ICU=70KA / 415 V AC 3 ПОЛЮСА, ЗАЩИТА ЛИНИИ МАКС.РАСЦ. TM, LI IN=63A, НОМИН.ТОК IR=63A, ПРЕГРУЗКА II=600A, К.З. С ВИНТ.ПОДСОЕДИН.. | CIRCUIT-BREAKER VL160X H HIGH SWITCHING CAPACITY ICU=70KA / 415 V AC 3 POLE, LINE PROTECTION OVERCURRENT RELEASE TM, LI IN=63A, RATED CURRENT IR=63A, OVERLOAD II=600A, SHORT-CIRCUIT WITH SCREW CONNECTION | LEISTUNGSSCHALTER VL 160X H HOHES SCHALTVERMOEGEN ICU= 70KA, 415V AC 3POLIG, ANLAGENSCHUTZ UEBERSTROMAUSLOESER TM, LI IN= 63A, BEMESSUNGSSTROM IR= 63A, UEBERLASTSCHUTZ II= 600A, KURZSCHLUSS-SCHUTZ MIT SCHRAUBANSCHLUSS | 293.3998 | 1 | 1 | шт. | 20 | 4011209645417 | LF | - | P360 | 3740 | 113
3VL17062DD330AA0 | 3VL1706-2DD33-0AA0 | АВТОМАТИЧЕСКИЙ ВЫКЛЮЧАТЕЛЬ VL160X H ВЫСОКАЯ ОТКЛЮЧАЮЩАЯ СПОСОБНОСТЬ ICU=70KA/415 V AC 3-ПОЛЮСА, ЗАЩИТА УСТАНОВОК, РАСЦЕПИТЕЛЬ МАКСИМАЛЬНОГО ТОКА TM, LI IN=63A, НОМИНАЛЬНЫЙ ТОК IR=63A, ПЕРЕГРУЗКА К.З. II=600A | CIRCUIT-BREAKER VL160X H HIGH SWITCHING CAPACITY ICU=70KA / 415 V AC 3 POLE, LINE PROTECTION OVERCURRENT RELEASE TM, LI IN=63A, RATED CURRENT IR=63A, OVERLOAD II=600A, SHORT-CIRCUIT | LEISTUNGSSCHALTER VL 160X H HOHES SCHALTVERMOEGEN ICU= 70KA, 415V AC 3POLIG, ANLAGENSCHUTZ UEBERSTROMAUSLOESER TM, LI IN= 63A, BEMESSUNGSSTROM IR= 63A, UEBERLASTSCHUTZ II= 600A, KURZSCHLUSS-SCHUTZ | 306.1563 | 1 | 1 | шт. | 20 | 4011209473218 | LF | - | P360 | 3740 | 113
3VL17062DD360AA0 | 3VL1706-2DD36-0AA0 | АВТ. ВЫКЛЮЧАТЕЛЬ VL160X H ВЫСОКАЯ ОТКЛ.СПОСОБНОСТЬ ICU=70KA / 415 V AC 3 ПОЛЮСА, ЗАЩИТА ЛИНИИ МАКС.РАСЦ. TM, LI IN=63A, НОМИН.ТОК IR=63A, ПРЕГРУЗКА II=600A, К.З. С ВИНТ.ПОДСОЕДИН.. | CIRCUIT-BREAKER VL160X H HIGH SWITCHING CAPACITY ICU=70KA / 415 V AC 3 POLE, LINE PROTECTION OVERCURRENT RELEASE TM, LI IN=63A, RATED CURRENT IR=63A, OVERLOAD II=600A, SHORT-CIRCUIT WITH SCREW CONNECTION | LEISTUNGSSCHALTER VL 160X H HOHES SCHALTVERMOEGEN ICU= 70KA, 415V AC 3POLIG, ANLAGENSCHUTZ UEBERSTROMAUSLOESER TM, LI IN= 63A, BEMESSUNGSSTROM IR= 63A, UEBERLASTSCHUTZ II= 600A, KURZSCHLUSS-SCHUTZ MIT SCHRAUBANSCHLUSS | 306.1563 | 1 | 1 | шт. | 20 | 4011209606791 | LF | - | P360 | 3740 | 113
3VL17062EA430AA0 | 3VL1706-2EA43-0AA0 | АВТОМАТИЧЕСКИЙ ВЫКЛЮЧАТЕЛЬ VL160X H ВЫСОКАЯ ОТКЛЮЧАЮЩАЯ СПОСОБНОСТЬ ICU=70KA/415 V AC 4-ПОЛЮСА, ЗАЩИТА УСТАНОВОК, РАСЦЕПИТЕЛЬ МАКСИМАЛЬНОГО ТОКА TM, LI IN=63A, НОМИНАЛЬНЫЙ ТОК IR=63A, ПЕРЕГРУЗКА II=600A, С ЗАЩИТОЙ НЕЙТРАЛИ | CIRCUIT-BREAKER VL160X H HIGH SWITCHING CAPACITY ICU=70KA / 415 V AC 4 POLE, LINE PROTECTION OVERCURRENT RELEASE TM, LI IN=63A, RATED CURRENT IR=63A, OVERLOAD II=600A, SHORT-CIRCUIT N PROTECTED | LEISTUNGSSCHALTER VL 160X H HOHES SCHALTVERMOEGEN ICU= 70KA, 415V AC 4POLIG, ANLAGENSCHUTZ UEBERSTROMAUSLOESER TM, LI IN= 63A, BEMESSUNGSSTROM IR= 63A, UEBERLASTSCHUTZ II= 600A, KURZSCHLUSS-SCHUTZ N GESCHUETZT | 379.2163 | 1 | 1 | шт. | 20 | 4011209473201 | LF | - | P360 | 3740 | 113
3VL17062EA460AA0 | 3VL1706-2EA46-0AA0 | АВТ. ВЫКЛЮЧАТЕЛЬ VL160X H ВЫСОКАЯ ОТКЛ.СПОСОБНОСТЬ ICU=70KA / 415 V AC 4 ПОЛЮСА, ЗАЩИТА ЛИНИИ МАКС.РАСЦ. TM, LI IN=63A, НОМИН.ТОК IR=63A, ПРЕГРУЗКА II=600A, К.З. N ЗАЩИЩЕНАС ВИНТ.ПОДСОЕДИН.. | CIRCUIT-BREAKER VL160X H HIGH SWITCHING CAPACITY ICU=70KA / 415 V AC 4 POLE, LINE PROTECTION OVERCURRENT RELEASE TM, LI IN=63A, RATED CURRENT IR=63A, OVERLOAD II=600A, SHORT-CIRCUIT N PROTECTED WITH SCREW CONNECTION | LEISTUNGSSCHALTER VL 160X H HOHES SCHALTVERMOEGEN ICU= 70KA, 415V AC 4POLIG, ANLAGENSCHUTZ UEBERSTROMAUSLOESER TM, LI IN= 63A, BEMESSUNGSSTROM IR= 63A, UEBERLASTSCHUTZ II= 600A, KURZSCHLUSS-SCHUTZ N GESCHUETZT MIT SCHRAUBANSCHLUSS | 379.2163 | 1 | 1 | шт. | 20 | 4011209639607 | LF | - | P360 | 3740 | 113
3VL17062EH430AA0 | 3VL1706-2EH43-0AA0 | АВТОМАТИЧЕСКИЙ ВЫКЛЮЧАТЕЛЬ VL 160X Н ВЫСОКАЯ ОТКЛЮЧАЮЩАЯ СПОСОБНОСТЬ ICU= 70KA, 415V AC 4-Х ПОЛЮСНЫЙ, ДЛЯ ЗАЩИТЫ УСТАНОВОК МАКСИМАЛЬНЫЙ РАСЦЕПИТЕЛЬ TM, LI IN= 63A, РАСЧЕТНЫЙ ТОК IR= 63A, ЗАЩИТА ОТ ПЕРГРУЗКИ II= 600A, ЗАЩИТА ОТ К.З. БЕЗ ЗАЩИТЫ НЕЙТРАЛИ | CIRCUIT-BREAKER VL160X H HIGH SWITCHING CAPACITY ICU=70KA / 415 V AC 4 POLE, LINE PROTECTION OVERCURRENT RELEASE TM, LI IN=63A, RATED CURRENT IR=63A, OVERLOAD II=600A, SHORT-CIRCUIT N NOT PROTECTED | LEISTUNGSSCHALTER VL 160X H HOHES SCHALTVERMOEGEN ICU= 70KA, 415V AC 4POLIG, ANLAGENSCHUTZ UEBERSTROMAUSLOESER TM, LI IN= 63A, BEMESSUNGSSTROM IR= 63A, UEBERLASTSCHUTZ II= 600A, KURZSCHLUSS-SCHUTZ N UNGESCHUETZT | 362.9808 | 1 | 1 | шт. | 20 | 4011209473195 | LF | - | P360 | 3740 | 113
3VL17062EH460AA0 | 3VL1706-2EH46-0AA0 | АВТ. ВЫКЛЮЧАТЕЛЬ VL160X H ВЫСОКАЯ ОТКЛ.СПОСОБНОСТЬ ICU=70KA / 415 V AC 4 ПОЛЮСА, ЗАЩИТА ЛИНИИ МАКС.РАСЦ. TM, LI IN=63A, НОМИН.ТОК IR=63A, ПРЕГРУЗКА II=600A, К.З. N НЕ ЗАЩИЩАЕТСЯ С ВИНТ.ПОДСОЕДИН.. | CIRCUIT-BREAKER VL160X H HIGH SWITCHING CAPACITY ICU=70KA / 415 V AC 4 POLE, LINE PROTECTION OVERCURRENT RELEASE TM, LI IN=63A, RATED CURRENT IR=63A, OVERLOAD II=600A, SHORT-CIRCUIT N NOT PROTECTED WITH SCREW CONNECTION | LEISTUNGSSCHALTER VL 160X H HOHES SCHALTVERMOEGEN ICU= 70KA, 415V AC 4POLIG, ANLAGENSCHUTZ UEBERSTROMAUSLOESER TM, LI IN= 63A, BEMESSUNGSSTROM IR= 63A, UEBERLASTSCHUTZ II= 600A, KURZSCHLUSS-SCHUTZ N UNGESCHUETZT MIT SCHRAUBANSCHLUSS | 362.9808 | 1 | 1 | шт. | 20 | 4011209639706 | LF | - | P360 | 3740 | 113
3VL17081DA330AA0 | 3VL1708-1DA33-0AA0 | АВТОМАТИЧЕСКИЙ ВЫКЛЮЧАТЕЛЬ VL160X N СТАНДАРТНАЯ ОТКЛЮЧАЮЩАЯ СПОСОБНОСТЬ ICU=55KA/415 V AC 3-ПОЛЮСА, ЗАЩИТА УСТАНОВОК, РАСЦЕПИТЕЛЬ МАКСИМАЛЬНОГО ТОКА TM, LI IN=80A, НОМИНАЛЬНЫЙ ТОК IR=80A, ПЕРЕГРУЗКА II=1000A, К.З. | CIRCUIT-BREAKER VL160X N STANDARD SWITCHING CAPACITY ICU=55KA / 415 V AC 3 POLE, LINE PROTECTION OVERCURRENT RELEASE TM, LI IN=80A, RATED CURRENT IR=80A, OVERLOAD II=1000A, SHORT-CIRCUIT | LEISTUNGSSCHALTER VL 160X N STANDARD SCHALTVERMOEGEN ICU= 55KA, 415V AC 3POLIG, ANLAGENSCHUTZ UEBERSTROMAUSLOESER TM, LI IN= 80A, BEMESSUNGSSTROM IR= 80A, UEBERLASTSCHUTZ II= 1000A, KURZSCHLUSS-SCHUTZ | 269.0465 | 1 | 1 | шт. | 20 | 4011209473188 | LF | - | P360 | 3740 | 113
3VL17081DA360AA0 | 3VL1708-1DA36-0AA0 | АВТ. ВЫКЛЮЧАТЕЛЬ VL160X N СТД. ОТКЛ.СПОС. ICU=55KA / 415 V AC 3 ПОЛЮСА, ЗАЩИТА ЛИНИИ МАКС.РАСЦ. TM, LI IN=80A, НОМИН.ТОК IR=80A, ПРЕГРУЗКА II=1000A, К.З. С ВИНТ.ПОДСОЕДИН.. | CIRCUIT-BREAKER VL160X N STANDARD SWITCHING CAPACITY ICU=55KA / 415 V AC 3 POLE, LINE PROTECTION OVERCURRENT RELEASE TM, LI IN=80A, RATED CURRENT IR=80A, OVERLOAD II=1000A, SHORT-CIRCUIT WITH SCREW CONNECTION | LEISTUNGSSCHALTER VL 160X N STANDARD SCHALTVERMOEGEN ICU= 55KA, 415V AC 3POLIG, ANLAGENSCHUTZ UEBERSTROMAUSLOESER TM, LI IN= 80A, BEMESSUNGSSTROM IR= 80A, UEBERLASTSCHUTZ II= 1000A, KURZSCHLUSS-SCHUTZ MIT SCHRAUBANSCHLUSS | 269.0465 | 1 | 1 | шт. | 20 | 4011209645424 | LF | - | P360 | 3740 | 113
3VL17081DD330AA0 | 3VL1708-1DD33-0AA0 | АВТОМАТИЧЕСКИЙ ВЫКЛЮЧАТЕЛЬ VL 160X N СТАНДАРТНАЯ ОТКЛЮЧАЮЩАЯ СПОСОБНОСТЬ ICU= 40KA, 415V AC 3-Х ПОЛЮСНЫЙ, ДЛЯ ЗАЩИТЫ УСТАНОВОК МАКСИМАЛЬНЫЙ РАСЦЕПИТЕЛЬ TM, LI IN= 80A, РАСЧЕТНЫЙ ТОК IR= 63.80A, ЗАЩИТА ОТ ПЕРЕГРУЗКИ II= 1000A, ЗАЩИТА ОТ К.З. | CIRCUIT-BREAKER VL160X N STANDARD SWITCHING CAPACITY ICU=55KA / 415 V AC 3 POLE, LINE PROTECTION OVERCURRENT RELEASE TM, LI IN=80A, RATED CURRENT IR=63-80A, OVERLOAD II=1000A, SHORT-CIRCUIT | LEISTUNGSSCHALTER VL 160X N STANDARD SCHALTVERMOEGEN ICU= 55KA, 415V AC 3POLIG, ANLAGENSCHUTZ UEBERSTROMAUSLOESER TM, LI IN= 80A, BEMESSUNGSSTROM IR= 63...80A, UEBERLASTSCHUTZ II= 1000A, KURZSCHLUSS-SCHUTZ | 282.9627 | 1 | 1 | шт. | 20 | 4011209473171 | LF | - | P360 | 3740 | 113
3VL17081DD360AA0 | 3VL1708-1DD36-0AA0 | АВТ. ВЫКЛЮЧАТЕЛЬ VL160X N СТД. ОТКЛ.СПОС. ICU=55KA / 415 V AC 3 ПОЛЮСА, ЗАЩИТА ЛИНИИ МАКС.РАСЦ. TM, LI IN=80A, НОМИН.ТОК IR=63-80A, ПРЕГРУЗКА II=1000A, К.З. С ВИНТ.ПОДСОЕДИН.. | CIRCUIT-BREAKER VL160X N STANDARD SWITCHING CAPACITY ICU=55KA / 415 V AC 3 POLE, LINE PROTECTION OVERCURRENT RELEASE TM, LI IN=80A, RATED CURRENT IR=63-80A, OVERLOAD II=1000A, SHORT-CIRCUIT WITH SCREW CONNECTION | LEISTUNGSSCHALTER VL 160X N STANDARD SCHALTVERMOEGEN ICU= 55KA, 415V AC 3POLIG, ANLAGENSCHUTZ UEBERSTROMAUSLOESER TM, LI IN= 80A, BEMESSUNGSSTROM IR= 63...80A, UEBERLASTSCHUTZ II= 1000A, KURZSCHLUSS-SCHUTZ MIT SCHRAUBANSCHLUSS | 282.9627 | 1 | 1 | шт. | 20 | 4011209645493 | LF | - | P360 | 3740 | 113
3VL17081EA430AA0 | 3VL1708-1EA43-0AA0 | АВТОМАТИЧЕСКИЙ ВЫКЛЮЧАТЕЛЬ VL 160X N СТАНДАРТНАЯ ОТКЛЮЧАЮЩАЯ СПОСОБНОСТЬ ICU= 40KA, 415V AC 4-Х ПОЛЮСНЫЙ, ДЛЯ ЗАЩИТЫ УСТАНОВОК МАКСИМАЛЬНЫЙ РАСЦЕПИТЕЛЬ TM, LI IN= 80A, РАСЧЕТНЫЙ ТОК IR= 80A, ЗАЩИТА ОТ ПЕРЕГРУЗКИ II= 1000A, ЗАЩИТА ОТ К.З. N GEКОНТАКТОРT | CIRCUIT-BREAKER VL160X N STANDARD SWITCHING CAPACITY ICU=55KA / 415 V AC 4 POLE, LINE PROTECTION OVERCURRENT RELEASE TM, LI IN=80A, RATED CURRENT IR=80A, OVERLOAD II=1000A, SHORT-CIRCUIT N PROTECTED | LEISTUNGSSCHALTER VL 160X N STANDARD SCHALTVERMOEGEN ICU= 55KA, 415V AC 4POLIG, ANLAGENSCHUTZ UEBERSTROMAUSLOESER TM, LI IN= 80A, BEMESSUNGSSTROM IR= 80A, UEBERLASTSCHUTZ II= 1000A, KURZSCHLUSS-SCHUTZ N GESCHUETZT | 347.9049 | 1 | 1 | шт. | 20 | 4011209473164 | LF | - | P360 | 3740 | 113
3VL17081EA460AA0 | 3VL1708-1EA46-0AA0 | АВТ. ВЫКЛЮЧАТЕЛЬ VL160X N СТД. ОТКЛ.СПОС. ICU=55KA / 415 V AC 4 ПОЛЮСА, ЗАЩИТА ЛИНИИ МАКС.РАСЦ. TM, LI IN=80A, НОМИН.ТОК IR=80A, ПРЕГРУЗКА II=1000A, К.З. N ЗАЩИЩЕНАС ВИНТ.ПОДСОЕДИН.. | CIRCUIT-BREAKER VL160X N STANDARD SWITCHING CAPACITY ICU=55KA / 415 V AC 4 POLE, LINE PROTECTION OVERCURRENT RELEASE TM, LI IN=80A, RATED CURRENT IR=80A, OVERLOAD II=1000A, SHORT-CIRCUIT N PROTECTED WITH SCREW CONNECTION | LEISTUNGSSCHALTER VL 160X N STANDARD SCHALTVERMOEGEN ICU= 55KA, 415V AC 4POLIG, ANLAGENSCHUTZ UEBERSTROMAUSLOESER TM, LI IN= 80A, BEMESSUNGSSTROM IR= 80A, UEBERLASTSCHUTZ II= 1000A, KURZSCHLUSS-SCHUTZ N GESCHUETZT MIT SCHRAUBANSCHLUSS | 347.9049 | 1 | 1 | шт. | 20 | 4011209641327 | LF | - | P360 | 3740 | 113
3VL17081EH430AA0 | 3VL1708-1EH43-0AA0 | АВТОМАТИЧЕСКИЙ ВЫКЛЮЧАТЕЛЬ VL160X N СТАНДАРТНАЯ ОТКЛЮЧАЮЩАЯ СПОСОБНОСТЬ ICU=55KA/415 V AC 4-ПОЛЮСА, ЗАЩИТА УСТАНОВОК, РАСЦЕПИТЕЛЬ МАКСИМАЛЬНОГО ТОКА TM, LI IN=80A, НОМИНАЛЬНЫЙ ТОК IR=80A, ПЕРЕГРУЗКА II=1000A, БЕЗ ЗАЩИТЫ НЕЙТРАЛИ | CIRCUIT-BREAKER VL160X N STANDARD SWITCHING CAPACITY ICU=55KA / 415 V AC 4 POLE, LINE PROTECTION OVERCURRENT RELEASE TM, LI IN=80A, RATED CURRENT IR=80A, OVERLOAD II=1000A, SHORT-CIRCUIT N NOT PROTECTED | LEISTUNGSSCHALTER VL 160X N STANDARD SCHALTVERMOEGEN ICU= 55KA, 415V AC 4POLIG, ANLAGENSCHUTZ UEBERSTROMAUSLOESER TM, LI IN= 80A, BEMESSUNGSSTROM IR= 80A, UEBERLASTSCHUTZ II= 1000A, KURZSCHLUSS-SCHUTZ N UNGESCHUETZT | 331.6693 | 1 | 1 | шт. | 20 | 4011209473157 | LF | - | P360 | 3740 | 113
3VL17081EH460AA0 | 3VL1708-1EH46-0AA0 | АВТ. ВЫКЛЮЧАТЕЛЬ VL160X N СТД. ОТКЛ.СПОС. ICU=55KA / 415 V AC 4 ПОЛЮСА, ЗАЩИТА ЛИНИИ МАКС.РАСЦ. TM, LI IN=80A, НОМИН.ТОК IR=80A, ПРЕГРУЗКА II=1000A, К.З. N НЕ ЗАЩИЩАЕТСЯ С ВИНТ.ПОДСОЕДИН.. | CIRCUIT-BREAKER VL160X N STANDARD SWITCHING CAPACITY ICU=55KA / 415 V AC 4 POLE, LINE PROTECTION OVERCURRENT RELEASE TM, LI IN=80A, RATED CURRENT IR=80A, OVERLOAD II=1000A, SHORT-CIRCUIT N NOT PROTECTED WITH SCREW CONNECTION | LEISTUNGSSCHALTER VL 160X N STANDARD SCHALTVERMOEGEN ICU= 55KA, 415V AC 4POLIG, ANLAGENSCHUTZ UEBERSTROMAUSLOESER TM, LI IN= 80A, BEMESSUNGSSTROM IR= 80A, UEBERLASTSCHUTZ II= 1000A, KURZSCHLUSS-SCHUTZ N UNGESCHUETZT MIT SCHRAUBANSCHLUSS | 331.6693 | 1 | 1 | шт. | 20 | 4011209641402 | LF | - | P360 | 3740 | 113
3VL17082DA330AA0 | 3VL1708-2DA33-0AA0 | АВТОМАТИЧЕСКИЙ ВЫКЛЮЧАТЕЛЬ VL 160X Н ВЫСОКАЯ ОТКЛЮЧАЮЩАЯ СПОСОБНОСТЬ ICU= 70KA, 415V AC 3-Х ПОЛЮСНЫЙ, ДЛЯ ЗАЩИТЫ УСТАНОВОК МАКСИМАЛЬНЫЙ РАСЦЕПИТЕЛЬ TM, LI IN= 80A, РАСЧЕТНЫЙ ТОК IR= 80A, ЗАЩИТА ОТ ПЕРЕГРУЗКИ II= 1000A, ЗАЩИТА ОТ К.З. | CIRCUIT-BREAKER VL160X H HIGH SWITCHING CAPACITY ICU=70KA / 415 V AC 3 POLE, LINE PROTECTION OVERCURRENT RELEASE TM, LI IN=80A, RATED CURRENT IR=80A, OVERLOAD II=1000A, SHORT-CIRCUIT | LEISTUNGSSCHALTER VL 160X H HOHES SCHALTVERMOEGEN ICU= 70KA, 415V AC 3POLIG, ANLAGENSCHUTZ UEBERSTROMAUSLOESER TM, LI IN= 80A, BEMESSUNGSSTROM IR= 80A, UEBERLASTSCHUTZ II= 1000A, KURZSCHLUSS-SCHUTZ | 307.316 | 1 | 1 | шт. | 20 | 4011209473140 | LF | - | P360 | 3740 | 113
3VL17082DA360AA0 | 3VL1708-2DA36-0AA0 | АВТ. ВЫКЛЮЧАТЕЛЬ VL160X H ВЫСОКАЯ ОТКЛ.СПОСОБНОСТЬ ICU=70KA / 415 V AC 3 ПОЛЮСА, ЗАЩИТА ЛИНИИ МАКС.РАСЦ. TM, LI IN=80A, НОМИН.ТОК IR=80A, ПРЕГРУЗКА II=1000A, К.З. С ВИНТ.ПОДСОЕДИН.. | CIRCUIT-BREAKER VL160X H HIGH SWITCHING CAPACITY ICU=70KA / 415 V AC 3 POLE, LINE PROTECTION OVERCURRENT RELEASE TM, LI IN=80A, RATED CURRENT IR=80A, OVERLOAD II=1000A, SHORT-CIRCUIT WITH SCREW CONNECTION | LEISTUNGSSCHALTER VL 160X H HOHES SCHALTVERMOEGEN ICU= 70KA, 415V AC 3POLIG, ANLAGENSCHUTZ UEBERSTROMAUSLOESER TM, LI IN= 80A, BEMESSUNGSSTROM IR= 80A, UEBERLASTSCHUTZ II= 1000A, KURZSCHLUSS-SCHUTZ MIT SCHRAUBANSCHLUSS | 307.316 | 1 | 1 | шт. | 20 | 4011209645431 | LF | - | P360 | 3740 | 113
3VL17082DD330AA0 | 3VL1708-2DD33-0AA0 | АВТОМАТИЧЕСКИЙ ВЫКЛЮЧАТЕЛЬ VL160X H ВЫСОКАЯ ОТКЛЮЧАЮЩАЯ СПОСОБНОСТЬ ICU=70KA/415 V AC 3-ПОЛЮСА, ЗАЩИТА УСТАНОВОК, РАСЦЕПИТЕЛЬ МАКСИМАЛЬНОГО ТОКА TM, LI IN=80A, НОМИНАЛЬНЫЙ ТОК IR=80A, ПЕРЕГРУЗКА II=1000A, К.З. | CIRCUIT-BREAKER VL160X H HIGH SWITCHING CAPACITY ICU=70KA / 415 V AC 3 POLE, LINE PROTECTION OVERCURRENT RELEASE TM, LI IN=80A, RATED CURRENT IR=80A, OVERLOAD II=1000A, SHORT-CIRCUIT | LEISTUNGSSCHALTER VL 160X H HOHES SCHALTVERMOEGEN ICU= 70KA, 415V AC 3POLIG, ANLAGENSCHUTZ UEBERSTROMAUSLOESER TM, LI IN= 80A, BEMESSUNGSSTROM IR= 80A, UEBERLASTSCHUTZ II= 1000A, KURZSCHLUSS-SCHUTZ | 325.8709 | 1 | 1 | шт. | 20 | 4011209473133 | LF | - | P360 | 3740 | 113
3VL17082DD360AA0 | 3VL1708-2DD36-0AA0 | АВТ. ВЫКЛЮЧАТЕЛЬ VL160X H ВЫСОКАЯ ОТКЛ.СПОСОБНОСТЬ ICU=70KA / 415 V AC 3 ПОЛЮСА, ЗАЩИТА ЛИНИИ МАКС.РАСЦ. TM, LI IN=80A, НОМИН.ТОК IR=80A, ПРЕГРУЗКА II=1000A, К.З. С ВИНТ.ПОДСОЕДИН.. | CIRCUIT-BREAKER VL160X H HIGH SWITCHING CAPACITY ICU=70KA / 415 V AC 3 POLE, LINE PROTECTION OVERCURRENT RELEASE TM, LI IN=80A, RATED CURRENT IR=80A, OVERLOAD II=1000A, SHORT-CIRCUIT WITH SCREW CONNECTION | LEISTUNGSSCHALTER VL 160X H HOHES SCHALTVERMOEGEN ICU= 70KA, 415V AC 3POLIG, ANLAGENSCHUTZ UEBERSTROMAUSLOESER TM, LI IN= 80A, BEMESSUNGSSTROM IR= 80A, UEBERLASTSCHUTZ II= 1000A, KURZSCHLUSS-SCHUTZ MIT SCHRAUBANSCHLUSS | 325.8709 | 1 | 1 | шт. | 20 | 4011209611726 | LF | - | P360 | 3740 | 113
3VL17082EA430AA0 | 3VL1708-2EA43-0AA0 | АВТОМАТИЧЕСКИЙ ВЫКЛЮЧАТЕЛЬ VL 160X Н ВЫСОКАЯ ОТКЛЮЧАЮЩАЯ СПОСОБНОСТЬ ICU= 70KA, 415V AC 4-Х ПОЛЮСНЫЙ, ДЛЯ ЗАЩИТЫ УСТАНОВОК МАКСИМАЛЬНЫЙ РАСЦЕПИТЕЛЬ TM, LI IN= 80A, РАСЧЕТНЫЙ ТОК IR= 80A, ЗАЩИТА ОТ ПЕРЕГРУЗКИ II= 1000A, ЗАЩИТА ОТ К.З. N GEКОНТАКТОРT | CIRCUIT-BREAKER VL160X H HIGH SWITCHING CAPACITY ICU=70KA / 415 V AC 4 POLE, LINE PROTECTION OVERCURRENT RELEASE TM, LI IN=80A, RATED CURRENT IR=80A, OVERLOAD II=1000A, SHORT-CIRCUIT N PROTECTED | LEISTUNGSSCHALTER VL 160X H HOHES SCHALTVERMOEGEN ICU= 70KA, 415V AC 4POLIG, ANLAGENSCHUTZ UEBERSTROMAUSLOESER TM, LI IN= 80A, BEMESSUNGSSTROM IR= 80A, UEBERLASTSCHUTZ II= 1000A, KURZSCHLUSS-SCHUTZ N GESCHUETZT | 402.41 | 1 | 1 | шт. | 20 | 4011209473126 | LF | - | P360 | 3740 | 113
3VL17082EA460AA0 | 3VL1708-2EA46-0AA0 | АВТ. ВЫКЛЮЧАТЕЛЬ VL160X H ВЫСОКАЯ ОТКЛ.СПОСОБНОСТЬ ICU=70KA / 415 V AC 4 ПОЛЮСА, ЗАЩИТА ЛИНИИ МАКС.РАСЦ. TM, LI IN=80A, НОМИН.ТОК IR=80A, ПРЕГРУЗКА II=1000A, К.З. N ЗАЩИЩЕНАС ВИНТ.ПОДСОЕДИН.. | CIRCUIT-BREAKER VL160X H HIGH SWITCHING CAPACITY ICU=70KA / 415 V AC 4 POLE, LINE PROTECTION OVERCURRENT RELEASE TM, LI IN=80A, RATED CURRENT IR=80A, OVERLOAD II=1000A, SHORT-CIRCUIT N PROTECTED WITH SCREW CONNECTION | LEISTUNGSSCHALTER VL 160X H HOHES SCHALTVERMOEGEN ICU= 70KA, 415V AC 4POLIG, ANLAGENSCHUTZ UEBERSTROMAUSLOESER TM, LI IN= 80A, BEMESSUNGSSTROM IR= 80A, UEBERLASTSCHUTZ II= 1000A, KURZSCHLUSS-SCHUTZ N GESCHUETZT MIT SCHRAUBANSCHLUSS | 402.41 | 1 | 1 | шт. | 20 | 4011209639591 | LF | - | P360 | 3740 | 113
3VL17082EH430AA0 | 3VL1708-2EH43-0AA0 | АВТОМАТИЧЕСКИЙ ВЫКЛЮЧАТЕЛЬ VL 160X Н ВЫСОКАЯ ОТКЛЮЧАЮЩАЯ СПОСОБНОСТЬ ICU= 70KA, 415V AC 4-Х ПОЛЮСНЫЙ, ДЛЯ ЗАЩИТЫ УСТАНОВОК МАКСИМАЛЬНЫЙ РАСЦЕПИТЕЛЬ TM, LI IN= 80A, РАСЧЕТНЫЙ ТОК IR= 80A, ЗАЩИТА ОТ ПЕРЕГРУЗКИ II= 1000A, ЗАЩИТА ОТ К.З. БЕЗ ЗАЩИТЫ НЕЙТРАЛИ | CIRCUIT-BREAKER VL160X H HIGH SWITCHING CAPACITY ICU=70KA / 415 V AC 4 POLE, LINE PROTECTION OVERCURRENT RELEASE TM, LI IN=80A, RATED CURRENT IR=80A, OVERLOAD II=1000A, SHORT-CIRCUIT N NOT PROTECTED | LEISTUNGSSCHALTER VL 160X H HOHES SCHALTVERMOEGEN ICU= 70KA, 415V AC 4POLIG, ANLAGENSCHUTZ UEBERSTROMAUSLOESER TM, LI IN= 80A, BEMESSUNGSSTROM IR= 80A, UEBERLASTSCHUTZ II= 1000A, KURZSCHLUSS-SCHUTZ N UNGESCHUETZT | 380.376 | 1 | 1 | шт. | 20 | 4011209473119 | LF | - | P360 | 3740 | 113
3VL17082EH460AA0 | 3VL1708-2EH46-0AA0 | АВТ. ВЫКЛЮЧАТЕЛЬ VL160X H ВЫСОКАЯ ОТКЛ.СПОСОБНОСТЬ ICU=70KA / 415 V AC 4 ПОЛЮСА, ЗАЩИТА ЛИНИИ МАКС.РАСЦ. TM, LI IN=80A, НОМИН.ТОК IR=80A, ПРЕГРУЗКА II=1000A, К.З. N НЕ ЗАЩИЩАЕТСЯ С ВИНТ.ПОДСОЕДИН.. | CIRCUIT-BREAKER VL160X H HIGH SWITCHING CAPACITY ICU=70KA / 415 V AC 4 POLE, LINE PROTECTION OVERCURRENT RELEASE TM, LI IN=80A, RATED CURRENT IR=80A, OVERLOAD II=1000A, SHORT-CIRCUIT N NOT PROTECTED WITH SCREW CONNECTION | LEISTUNGSSCHALTER VL 160X H HOHES SCHALTVERMOEGEN ICU= 70KA, 415V AC 4POLIG, ANLAGENSCHUTZ UEBERSTROMAUSLOESER TM, LI IN= 80A, BEMESSUNGSSTROM IR= 80A, UEBERLASTSCHUTZ II= 1000A, KURZSCHLUSS-SCHUTZ N UNGESCHUETZT MIT SCHRAUBANSCHLUSS | 380.376 | 1 | 1 | шт. | 20 | 4011209639690 | LF | - | P360 | 3740 | 113
3VL17101DA330AA0 | 3VL1710-1DA33-0AA0 | АВТОМАТИЧЕСКИЙ ВЫКЛЮЧАТЕЛЬ VL160X N СТАНДАРТНАЯ ОТКЛЮЧАЮЩАЯ СПОСОБНОСТЬ ICU=55KA/415 V AC 3-ПОЛЮСА, ЗАЩИТА УСТАНОВОК, РАСЦЕПИТЕЛЬ МАКСИМАЛЬНОГО ТОКА TM, LI IN=100A, НОМИНАЛЬНЫЙ ТОК IR=100A, ПЕРЕГРУЗКА II=1000A, К.З. | CIRCUIT-BREAKER VL160X N STANDARD SWITCHING CAPACITY ICU=55KA / 415 V AC 3 POLE, LINE PROTECTION OVERCURRENT RELEASE TM, LI IN=100A, RATED CURRENT IR=100A, OVERLOAD II=1000A, SHORT-CIRCUIT | LEISTUNGSSCHALTER VL 160X N STANDARD SCHALTVERMOEGEN ICU= 55KA, 415V AC 3POLIG, ANLAGENSCHUTZ UEBERSTROMAUSLOESER TM, LI IN= 100A, BEMESSUNGSSTROM IR= 100A, UEBERLASTSCHUTZ II= 1000A, KURZSCHLUSS-SCHUTZ | 313.1144 | 1 | 1 | шт. | 20 | 4011209473102 | LF | - | P360 | 3740 | 113
3VL17101DA360AA0 | 3VL1710-1DA36-0AA0 | АВТ. ВЫКЛЮЧАТЕЛЬ VL160X N СТД. ОТКЛ.СПОС. ICU=55KA / 415 V AC 3 ПОЛЮСА, ЗАЩИТА ЛИНИИ МАКС.РАСЦ. TM, LI IN=100A, НОМИН.ТОК IR=100A, ПРЕГРУЗКА II=1000A, К.З. С ВИНТ.ПОДСОЕДИН.. | CIRCUIT-BREAKER VL160X N STANDARD SWITCHING CAPACITY ICU=55KA / 415 V AC 3 POLE, LINE PROTECTION OVERCURRENT RELEASE TM, LI IN=100A, RATED CURRENT IR=100A, OVERLOAD II=1000A, SHORT-CIRCUIT WITH SCREW CONNECTION | LEISTUNGSSCHALTER VL 160X N STANDARD SCHALTVERMOEGEN ICU= 55KA, 415V AC 3POLIG, ANLAGENSCHUTZ UEBERSTROMAUSLOESER TM, LI IN= 100A, BEMESSUNGSSTROM IR= 100A, UEBERLASTSCHUTZ II= 1000A, KURZSCHLUSS-SCHUTZ MIT SCHRAUBANSCHLUSS | 313.1144 | 1 | 1 | шт. | 20 | 4011209608122 | LF | - | P360 | 3740 | 113
3VL17101DD330AA0 | 3VL1710-1DD33-0AA0 | АВТОМАТИЧЕСКИЙ ВЫКЛЮЧАТЕЛЬ VL 160X N СТАНДАРТНАЯ ОТКЛЮЧАЮЩАЯ СПОСОБНОСТЬ ICU= 40KA, 415V AC 3-Х ПОЛЮСНЫЙ, ДЛЯ ЗАЩИТЫ УСТАНОВОК МАКСИМАЛЬНЫЙ РАСЦЕПИТЕЛЬ TM, LI IN= 100A, РАСЧЕТНЫЙ ТОК IR= 80.100A, ЗАЩИТА ОТ ПЕРЕГРУЗКИ II= 1000A, ЗАЩИТА ОТ К.З. | CIRCUIT-BREAKER VL160X N STANDARD SWITCHING CAPACITY ICU=55KA / 415 V AC 3 POLE, LINE PROTECTION OVERCURRENT RELEASE TM, LI IN=100A, RATED CURRENT IR=80-100A, OVERLOAD II=1000A, SHORT-CIRCUIT | LEISTUNGSSCHALTER VL 160X N STANDARD SCHALTVERMOEGEN ICU= 55KA, 415V AC 3POLIG, ANLAGENSCHUTZ UEBERSTROMAUSLOESER TM, LI IN= 100A, BEMESSUNGSSTROM IR= 80...100A, UEBERLASTSCHUTZ II= 1000A, KURZSCHLUSS-SCHUTZ | 331.6693 | 1 | 1 | шт. | 20 | 4011209473096 | LF | - | P360 | 3740 | 113
3VL17101DD360AA0 | 3VL1710-1DD36-0AA0 | АВТ. ВЫКЛЮЧАТЕЛЬ VL160X N СТД. ОТКЛ.СПОС. ICU=55KA / 415 V AC 3 ПОЛЮСА, ЗАЩИТА ЛИНИИ МАКС.РАСЦ. TM, LI IN=100A, НОМИН.ТОК IR=80-100A, ПРЕГРУЗКА II=1000A, К.З. С ВИНТ.ПОДСОЕДИН.. | CIRCUIT-BREAKER VL160X N STANDARD SWITCHING CAPACITY ICU=55KA / 415 V AC 3 POLE, LINE PROTECTION OVERCURRENT RELEASE TM, LI IN=100A, RATED CURRENT IR=80-100A, OVERLOAD II=1000A, SHORT-CIRCUIT WITH SCREW CONNECTION | LEISTUNGSSCHALTER VL 160X N STANDARD SCHALTVERMOEGEN ICU= 55KA, 415V AC 3POLIG, ANLAGENSCHUTZ UEBERSTROMAUSLOESER TM, LI IN= 100A, BEMESSUNGSSTROM IR= 80...100A, UEBERLASTSCHUTZ II= 1000A, KURZSCHLUSS-SCHUTZ MIT SCHRAUBANSCHLUSS | 331.6693 | 1 | 1 | шт. | 20 | 4011209606760 | LF | - | P360 | 3740 | 113
3VL17101DE330AA0 | 3VL1710-1DE33-0AA0 | АВТОМАТИЧЕСКИЙ ВЫКЛЮЧАТЕЛЬ VL160X N СТАНДАРТНАЯ ОТКЛЮЧАЮЩАЯ СПОСОБНОСТЬ ICU=55KA/415 V AC 3-ПОЛЮСА, РАСЦЕПИТЕЛЬ МАКСИМАЛЬНОГО ТОКА БЕЗ ЗАЩИТЫ В ДИАПАЗОНЕ ПЕРЕГРУЗОК МАГНИТНЫЙ IN=100A, НОМИНАЛЬНЫЙ ТОК II=2500A, К.З. | CIRCUIT-BREAKER VL160X N STANDARD SWITCHING CAPACITY ICU=55KA / 415 V AC 3 POLE, NON-AUTOMATIC OVERCURRENT RELEASE MAGNETIC IN=100A, RATED CURRENT II=1800A, SHORT CIRCUIT | LEISTUNGSSCHALTER VL 160X N STANDARD SCHALTVERMOEGEN ICU= 55KA, 415V AC 3POLIG, LEISTUNGSTRENNSCHALTER UEBERSTROMAUSLOESER MAGNETISCH IN= 100A, BEMESSUNGSSTROM II= 1800A, KURZSCHLUSS-SCHUTZ | 256.2899 | 1 | 1 | шт. | 20 | 4011209473089 | LF | - | P360 | 3740 | 113
3VL17101DE360AA0 | 3VL1710-1DE36-0AA0 | АВТ. ВЫКЛЮЧАТЕЛЬ VL160X N СТД. ОТКЛ.СПОС. ICU=55KA / 415 V AC 3 ПОЛЮСА, NON-AUTOMATIC МАКС.РАСЦ. MAGNETIC IN=100A, НОМИН.ТОК II=2500A, КОР.ЗАМЫК. С ВИНТ.ПОДСОЕДИН.. | CIRCUIT-BREAKER VL160X N STANDARD SWITCHING CAPACITY ICU=55KA / 415 V AC 3 POLE, NON-AUTOMATIC OVERCURRENT RELEASE MAGNETIC IN=100A, RATED CURRENT II=1800A, SHORT CIRCUIT WITH SCREW CONNECTION | LEISTUNGSSCHALTER VL 160X N STANDARD SCHALTVERMOEGEN ICU= 55KA, 415V AC 3POLIG, LEISTUNGSTRENNSCHALTER UEBERSTROMAUSLOESER MAGNETISCH IN= 100A, BEMESSUNGSSTROM II= 1800A, KURZSCHLUSS-SCHUTZ MIT SCHRAUBANSCHLUSS | 256.2899 | 1 | 1 | шт. | 20 | 4011209649033 | LF | - | P360 | 3740 | 113
3VL17101EA430AA0 | 3VL1710-1EA43-0AA0 | АВТОМАТИЧЕСКИЙ ВЫКЛЮЧАТЕЛЬ VL160X N СТАНДАРТНАЯ ОТКЛЮЧАЮЩАЯ СПОСОБНОСТЬ ICU=55KA/415 V AC 4-ПОЛЮСА, ЗАЩИТА УСТАНОВОК, РАСЦЕПИТЕЛЬ МАКСИМАЛЬНОГО ТОКА TM, LI IN=100A, НОМИНАЛЬНЫЙ ТОК IR=100A, ПЕРЕГРУЗКА II=1000A, С ЗАЩИТОЙ НЕЙТРАЛИ | CIRCUIT-BREAKER VL160X N STANDARD SWITCHING CAPACITY ICU=55KA / 415 V AC 4 POLE, LINE PROTECTION OVERCURRENT RELEASE TM, LI IN=100A, RATED CURRENT IR=100A, OVERLOAD II=1000A, SHORT-CIRCUIT N PROTECTED | LEISTUNGSSCHALTER VL 160X N STANDARD SCHALTVERMOEGEN ICU= 55KA, 415V AC 4POLIG, ANLAGENSCHUTZ UEBERSTROMAUSLOESER TM, LI IN= 100A, BEMESSUNGSSTROM IR= 100A, UEBERLASTSCHUTZ II= 1000A, KURZSCHLUSS-SCHUTZ N GESCHUETZT | 410.5278 | 1 | 1 | шт. | 20 | 4011209473072 | LF | - | P360 | 3740 | 113
3VL17101EA460AA0 | 3VL1710-1EA46-0AA0 | АВТ. ВЫКЛЮЧАТЕЛЬ VL160X N СТД. ОТКЛ.СПОС. ICU=55KA / 415 V AC 4 ПОЛЮСА, ЗАЩИТА ЛИНИИ МАКС.РАСЦ. TM, LI IN=100A, НОМИН.ТОК IR=100A, ПРЕГРУЗКА II=1000A, К.З. N ЗАЩИЩЕНАС ВИНТ.ПОДСОЕДИН.. | CIRCUIT-BREAKER VL160X N STANDARD SWITCHING CAPACITY ICU=55KA / 415 V AC 4 POLE, LINE PROTECTION OVERCURRENT RELEASE TM, LI IN=100A, RATED CURRENT IR=100A, OVERLOAD II=1000A, SHORT-CIRCUIT N PROTECTED WITH SCREW CONNECTION | LEISTUNGSSCHALTER VL 160X N STANDARD SCHALTVERMOEGEN ICU= 55KA, 415V AC 4POLIG, ANLAGENSCHUTZ UEBERSTROMAUSLOESER TM, LI IN= 100A, BEMESSUNGSSTROM IR= 100A, UEBERLASTSCHUTZ II= 1000A, KURZSCHLUSS-SCHUTZ N GESCHUETZT MIT SCHRAUBANSCHLUSS | 410.5278 | 1 | 1 | шт. | 20 | 4011209641310 | LF | - | P360 | 3740 | 113
3VL17101EE430AA0 | 3VL1710-1EE43-0AA0 | АВТОМАТИЧЕСКИЙ ВЫКЛЮЧАТЕЛЬ VL160X N СТАНДАРТНАЯ ОТКЛЮЧАЮЩАЯ СПОСОБНОСТЬ ICU=55KA/415 V AC 4-ПОЛЮСА, РАСЦЕПИТЕЛЬ МАКСИМАЛЬНОГО ТОКА БЕЗ ЗАЩИТЫ В ДИАПАЗОНЕ ПЕРЕГРУЗОК МАГНИТНЫЙ IN=100A, НОМИНАЛЬНЫЙ ТОК II=2500A, К.З. | CIRCUIT-BREAKER VL160X N STANDARD SWITCHING CAPACITY ICU=55KA / 415 V AC 4 POLE, NON-AUTOMATIC OVERCURRENT RELEASE MAGNETIC IN=100A, RATED CURRENT II=1800A, SHORT-CIRCUIT | LEISTUNGSSCHALTER VL 160X N STANDARD SCHALTVERMOEGEN ICU= 55KA, 415V AC 4POLIG, LEISTUNGSTRENNSCHALTER UEBERSTROMAUSLOESER MAGNETISCH IN= 100A, BEMESSUNGSSTROM II= 1800A, KURZSCHLUSS-SCHUTZ | 330.5097 | 1 | 1 | шт. | 20 | 4011209473065 | LF | - | P360 | 3740 | 113
3VL17101EE460AA0 | 3VL1710-1EE46-0AA0 | АВТ. ВЫКЛЮЧАТЕЛЬ VL160X N СТД. ОТКЛ.СПОС. ICU=55KA / 415 V AC 4 ПОЛЮСА, NON-AUTOMATIC МАКС.РАСЦ. MAGNETIC IN=100A, НОМИН.ТОК II=2500A, К.З. С ВИНТ.ПОДСОЕДИН.. | CIRCUIT-BREAKER VL160X N STANDARD SWITCHING CAPACITY ICU=55KA / 415 V AC 4 POLE, NON-AUTOMATIC OVERCURRENT RELEASE MAGNETIC IN=100A, RATED CURRENT II=1800A, SHORT-CIRCUIT WITH SCREW CONNECTION | LEISTUNGSSCHALTER VL 160X N STANDARD SCHALTVERMOEGEN ICU= 55KA, 415V AC 4POLIG, LEISTUNGSTRENNSCHALTER UEBERSTROMAUSLOESER MAGNETISCH IN= 100A, BEMESSUNGSSTROM II= 1800A, KURZSCHLUSS-SCHUTZ MIT SCHRAUBANSCHLUSS | 330.5097 | 1 | 1 | шт. | 20 | 4011209639812 | LF | - | P360 | 3740 | 113
3VL17101EH430AA0 | 3VL1710-1EH43-0AA0 | АВТОМАТИЧЕСКИЙ ВЫКЛЮЧАТЕЛЬ VL 160X N СТАНДАРТНАЯ ОТКЛЮЧАЮЩАЯ СПОСОБНОСТЬ ICU= 40KA, 415V AC 4ПОЛЮСН., ДЛЯ ЗАЩИТЫ УСТАНОВОК МАКСИМАЛЬНЫЙ РАСЦЕПИТЕЛЬ TM, LI IN= 100A, РАСЧЕТНЫЙ ТОК IR= 100A, ЗАЩИТА ОТ ПЕРГРУЗКИ II= 1000A, ЗАЩИТА ОТ К.З. БЕЗ ЗАЩИТЫ НЕЙТРАЛИ | CIRCUIT-BREAKER VL160X N STANDARD SWITCHING CAPACITY ICU=55KA / 415 V AC 4 POLE, LINE PROTECTION OVERCURRENT RELEASE TM, LI IN=100A, RATED CURRENT IR=100A, OVERLOAD II=1000A, SHORT-CIRCUIT N NOT PROTECTED | LEISTUNGSSCHALTER VL 160X N STANDARD SCHALTVERMOEGEN ICU= 55KA, 415V AC 4POLIG, ANLAGENSCHUTZ UEBERSTROMAUSLOESER TM, LI IN= 100A, BEMESSUNGSSTROM IR= 100A, UEBERLASTSCHUTZ II= 1000A, KURZSCHLUSS-SCHUTZ N UNGESCHUETZT | 389.6535 | 1 | 1 | шт. | 20 | 4011209473058 | LF | - | P360 | 3740 | 113
3VL17101EH460AA0 | 3VL1710-1EH46-0AA0 | АВТ. ВЫКЛЮЧАТЕЛЬ VL160X N СТД. ОТКЛ.СПОС. ICU=55KA / 415 V AC 4 ПОЛЮСА, ЗАЩИТА ЛИНИИ МАКС.РАСЦ. TM, LI IN=100A, НОМИН.ТОК IR=100A, ПРЕГРУЗКА II=1000A, К.З. N НЕ ЗАЩИЩАЕТСЯ С ВИНТ.ПОДСОЕДИН.. | CIRCUIT-BREAKER VL160X N STANDARD SWITCHING CAPACITY ICU=55KA / 415 V AC 4 POLE, LINE PROTECTION OVERCURRENT RELEASE TM, LI IN=100A, RATED CURRENT IR=100A, OVERLOAD II=1000A, SHORT-CIRCUIT N NOT PROTECTED WITH SCREW CONNECTION | LEISTUNGSSCHALTER VL 160X N STANDARD SCHALTVERMOEGEN ICU= 55KA, 415V AC 4POLIG, ANLAGENSCHUTZ UEBERSTROMAUSLOESER TM, LI IN= 100A, BEMESSUNGSSTROM IR= 100A, UEBERLASTSCHUTZ II= 1000A, KURZSCHLUSS-SCHUTZ N UNGESCHUETZT MIT SCHRAUBANSCHLUSS | 389.6535 | 1 | 1 | шт. | 20 | 4011209612778 | LF | - | P360 | 3740 | 113
3VL17102DA330AA0 | 3VL1710-2DA33-0AA0 | АВТОМАТИЧЕСКИЙ ВЫКЛЮЧАТЕЛЬ VL 160X Н ВЫСОКАЯ ОТКЛЮЧАЮЩАЯ СПОСОБНОСТЬ ICU= 70KA, 415V AC 3-Х ПОЛЮСНЫЙ, ДЛЯ ЗАЩИТЫ УСТАНОВОК МАКСИМАЛЬНЫЙ РАСЦЕПИТЕЛЬ TM, LI IN= 100A, РАСЧЕТНЫЙ ТОК IR= 100A, ЗАЩИТА ОТ ПЕРГРУЗКИ II= 1000A, ЗАЩИТА ОТ К.З. | CIRCUIT-BREAKER VL160X H HIGH SWITCHING CAPACITY ICU=70KA / 415 V AC 3 POLE, LINE PROTECTION OVERCURRENT RELEASE TM, LI IN=100A, RATED CURRENT IR=100A, OVERLOAD II=1000A, SHORT-CIRCUIT | LEISTUNGSSCHALTER VL 160X H HOHES SCHALTVERMOEGEN ICU= 70KA, 415V AC 3POLIG, ANLAGENSCHUTZ UEBERSTROMAUSLOESER TM, LI IN= 100A, BEMESSUNGSSTROM IR= 100A, UEBERLASTSCHUTZ II= 1000A, KURZSCHLUSS-SCHUTZ | 361.8211 | 1 | 1 | шт. | 20 | 4011209473041 | LF | - | P360 | 3740 | 113
3VL17102DA360AA0 | 3VL1710-2DA36-0AA0 | АВТ. ВЫКЛЮЧАТЕЛЬ VL160X H ВЫСОКАЯ ОТКЛ.СПОСОБНОСТЬ ICU=70KA / 415 V AC 3 ПОЛЮСА, ЗАЩИТА ЛИНИИ МАКС.РАСЦ. TM, LI IN=100A, НОМИН.ТОК IR=100A, ПРЕГРУЗКА II=1000A, К.З. С ВИНТ.ПОДСОЕДИН.. | CIRCUIT-BREAKER VL160X H HIGH SWITCHING CAPACITY ICU=70KA / 415 V AC 3 POLE, LINE PROTECTION OVERCURRENT RELEASE TM, LI IN=100A, RATED CURRENT IR=100A, OVERLOAD II=1000A, SHORT-CIRCUIT WITH SCREW CONNECTION | LEISTUNGSSCHALTER VL 160X H HOHES SCHALTVERMOEGEN ICU= 70KA, 415V AC 3POLIG, ANLAGENSCHUTZ UEBERSTROMAUSLOESER TM, LI IN= 100A, BEMESSUNGSSTROM IR= 100A, UEBERLASTSCHUTZ II= 1000A, KURZSCHLUSS-SCHUTZ MIT SCHRAUBANSCHLUSS | 361.8211 | 1 | 1 | шт. | 20 | 4011209645448 | LF | - | P360 | 3740 | 113
3VL17102DD330AA0 | 3VL1710-2DD33-0AA0 | АВТОМАТИЧЕСКИЙ ВЫКЛЮЧАТЕЛЬ VL160X H ВЫСОКАЯ ОТКЛЮЧАЮЩАЯ СПОСОБНОСТЬ ICU=70KA/415 V AC 3-ПОЛЮСА, ЗАЩИТА УСТАНОВОК, РАСЦЕПИТЕЛЬ МАКСИМАЛЬНОГО ТОКА TM, LI IN=100A, НОМИНАЛЬНЫЙ ТОК IR=100A, ПЕРЕГРУЗКА II=1000A, К.З. | CIRCUIT-BREAKER VL160X H HIGH SWITCHING CAPACITY ICU=70KA / 415 V AC 3 POLE, LINE PROTECTION OVERCURRENT RELEASE TM, LI IN=100A, RATED CURRENT IR=100A, OVERLOAD II=1000A, SHORT-CIRCUIT | LEISTUNGSSCHALTER VL 160X H HOHES SCHALTVERMOEGEN ICU= 70KA, 415V AC 3POLIG, ANLAGENSCHUTZ UEBERSTROMAUSLOESER TM, LI IN= 100A, BEMESSUNGSSTROM IR= 100A, UEBERLASTSCHUTZ II= 1000A, KURZSCHLUSS-SCHUTZ | 380.376 | 1 | 1 | шт. | 20 | 4011209473034 | LF | - | P360 | 3740 | 113
3VL17102DD360AA0 | 3VL1710-2DD36-0AA0 | АВТ. ВЫКЛЮЧАТЕЛЬ VL160X H ВЫСОКАЯ ОТКЛ.СПОСОБНОСТЬ ICU=70KA / 415 V AC 3 ПОЛЮСА, ЗАЩИТА ЛИНИИ МАКС.РАСЦ. TM, LI IN=100A, НОМИН.ТОК IR=100A, ПРЕГРУЗКА II=1000A, К.З. С ВИНТ.ПОДСОЕДИН.. | CIRCUIT-BREAKER VL160X H HIGH SWITCHING CAPACITY ICU=70KA / 415 V AC 3 POLE, LINE PROTECTION OVERCURRENT RELEASE TM, LI IN=100A, RATED CURRENT IR=100A, OVERLOAD II=1000A, SHORT-CIRCUIT WITH SCREW CONNECTION | LEISTUNGSSCHALTER VL 160X H HOHES SCHALTVERMOEGEN ICU= 70KA, 415V AC 3POLIG, ANLAGENSCHUTZ UEBERSTROMAUSLOESER TM, LI IN= 100A, BEMESSUNGSSTROM IR= 100A, UEBERLASTSCHUTZ II= 1000A, KURZSCHLUSS-SCHUTZ MIT SCHRAUBANSCHLUSS | 380.376 | 1 | 1 | шт. | 20 | 4011209606807 | LF | - | P360 | 3740 | 113
3VL17102DE330AA0 | 3VL1710-2DE33-0AA0 | АВТОМАТИЧЕСКИЙ ВЫКЛЮЧАТЕЛЬ VL160X H ВЫСОКАЯ ОТКЛЮЧАЮЩАЯ СПОСОБНОСТЬ ICU=70KA/415 V AC 3-ПОЛЮСА, РАСЦЕПИТЕЛЬ МАКСИМАЛЬНОГО ТОКА БЕЗ ЗАЩИТЫ В ДИАПАЗОНЕ ПЕРЕГРУЗОК МАГНИТНЫЙ IN=100A, НОМИНАЛЬНЫЙ ТОК II=2500A, К.З. | CIRCUIT-BREAKER VL160X H HIGH SWITCHING CAPACITY ICU=70KA / 415 V AC 3 POLE, NON-AUTOMATIC OVERCURRENT RELEASE MAGNETIC IN=100A, RATED CURRENT II=1800A, SHORT CIRCUIT | LEISTUNGSSCHALTER VL 160X H HOHES SCHALTVERMOEGEN ICU= 70KA, 415V AC 3POLIG, LEISTUNGSTRENNSCHALTER UEBERSTROMAUSLOESER MAGNETISCH IN= 100A, BEMESSUNGSSTROM II= 1800A, KURZSCHLUSS-SCHUTZ | 294.5595 | 1 | 1 | шт. | 20 | 4011209473027 | LF | - | P360 | 3740 | 113
3VL17102DE360AA0 | 3VL1710-2DE36-0AA0 | АВТ. ВЫКЛЮЧАТЕЛЬ VL160X H ВЫСОКАЯ ОТКЛ.СПОСОБНОСТЬ ICU=70KA / 415 V AC 3 ПОЛЮСА, NON-AUTOMATIC МАКС.РАСЦ. MAGNETIC IN=100A, НОМИН.ТОК II=2500A, КОР.ЗАМЫК. С ВИНТ.ПОДСОЕДИН.. | CIRCUIT-BREAKER VL160X H HIGH SWITCHING CAPACITY ICU=70KA / 415 V AC 3 POLE, NON-AUTOMATIC OVERCURRENT RELEASE MAGNETIC IN=100A, RATED CURRENT II=1800A, SHORT CIRCUIT WITH SCREW CONNECTION | LEISTUNGSSCHALTER VL 160X H HOHES SCHALTVERMOEGEN ICU= 70KA, 415V AC 3POLIG, LEISTUNGSTRENNSCHALTER UEBERSTROMAUSLOESER MAGNETISCH IN= 100A, BEMESSUNGSSTROM II= 1800A, KURZSCHLUSS-SCHUTZ MIT SCHRAUBANSCHLUSS | 294.5595 | 1 | 1 | шт. | 20 | 4011209688568 | LF | - | P360 | 3740 | 113
3VL17102EA430AA0 | 3VL1710-2EA43-0AA0 | АВТОМАТИЧЕСКИЙ ВЫКЛЮЧАТЕЛЬ VL160X H ВЫСОКАЯ ОТКЛЮЧАЮЩАЯ СПОСОБНОСТЬ ICU=70KA/415 V AC 4-ПОЛЮСА, ЗАЩИТА УСТАНОВОК, РАСЦЕПИТЕЛЬ МАКСИМАЛЬНОГО ТОКА TM, LI IN=100A, НОМИНАЛЬНЫЙ ТОК IR=100A, ПЕРЕГРУЗКА II=1000A, С ЗАЩИТОЙ НЕЙТРАЛИ | CIRCUIT-BREAKER VL160X H HIGH SWITCHING CAPACITY ICU=70KA / 415 V AC 4 POLE, LINE PROTECTION OVERCURRENT RELEASE TM, LI IN=100A, RATED CURRENT IR=100A, OVERLOAD II=1000A, SHORT-CIRCUIT N PROTECTED | LEISTUNGSSCHALTER VL 160X H HOHES SCHALTVERMOEGEN ICU= 70KA, 415V AC 4POLIG, ANLAGENSCHUTZ UEBERSTROMAUSLOESER TM, LI IN= 100A, BEMESSUNGSSTROM IR= 100A, UEBERLASTSCHUTZ II= 1000A, KURZSCHLUSS-SCHUTZ N GESCHUETZT | 470.8313 | 1 | 1 | шт. | 20 | 4011209473010 | LF | - | P360 | 3740 | 113
3VL17102EA460AA0 | 3VL1710-2EA46-0AA0 | АВТ. ВЫКЛЮЧАТЕЛЬ VL160X H ВЫСОКАЯ ОТКЛ.СПОСОБНОСТЬ ICU=70KA / 415 V AC 4 ПОЛЮСА, ЗАЩИТА ЛИНИИ МАКС.РАСЦ. TM, LI IN=100A, НОМИН.ТОК IR=100A, ПРЕГРУЗКА II=1000A, К.З. N ЗАЩИЩЕНАС ВИНТ.ПОДСОЕДИН.. | CIRCUIT-BREAKER VL160X H HIGH SWITCHING CAPACITY ICU=70KA / 415 V AC 4 POLE, LINE PROTECTION OVERCURRENT RELEASE TM, LI IN=100A, RATED CURRENT IR=100A, OVERLOAD II=1000A, SHORT-CIRCUIT N PROTECTED WITH SCREW CONNECTION | LEISTUNGSSCHALTER VL 160X H HOHES SCHALTVERMOEGEN ICU= 70KA, 415V AC 4POLIG, ANLAGENSCHUTZ UEBERSTROMAUSLOESER TM, LI IN= 100A, BEMESSUNGSSTROM IR= 100A, UEBERLASTSCHUTZ II= 1000A, KURZSCHLUSS-SCHUTZ N GESCHUETZT MIT SCHRAUBANSCHLUSS | 470.8313 | 1 | 1 | шт. | 20 | 4011209639584 | LF | - | P360 | 3740 | 113
3VL17102EE430AA0 | 3VL1710-2EE43-0AA0 | АВТОМАТИЧЕСКИЙ ВЫКЛЮЧАТЕЛЬ VL160X H ВЫСОКАЯ ОТКЛЮЧАЮЩАЯ СПОСОБНОСТЬ ICU=70KA/415 V AC 4-ПОЛЮСА, РАСЦЕПИТЕЛЬ МАКСИМАЛЬНОГО ТОКА БЕЗ ЗАЩИТЫ В ДИАПАЗОНЕ ПЕРЕГРУЗОК МАГНИТНЫЙ IN=100A, НОМИНАЛЬНЫЙ ТОК II=2500A, К.З. | CIRCUIT-BREAKER VL160X H HIGH SWITCHING CAPACITY ICU=70KA / 415 V AC 4 POLE, NON-AUTOMATIC OVERCURRENT RELEASE MAGNETIC IN=100A, RATED CURRENT II=1800A, SHORT-CIRCUIT | LEISTUNGSSCHALTER VL 160X H HOHES SCHALTVERMOEGEN ICU= 70KA, 415V AC 4POLIG, LEISTUNGSTRENNSCHALTER UEBERSTROMAUSLOESER MAGNETISCH IN= 100A, BEMESSUNGSSTROM II= 1800A, KURZSCHLUSS-SCHUTZ | 379.2163 | 1 | 1 | шт. | 20 | 4011209473003 | LF | - | P360 | 3740 | 113
3VL17102EE460AA0 | 3VL1710-2EE46-0AA0 | АВТ. ВЫКЛЮЧАТЕЛЬ VL160X H ВЫСОКАЯ ОТКЛ.СПОСОБНОСТЬ ICU=70KA / 415 V AC 4 ПОЛЮСА, NON-AUTOMATIC МАКС.РАСЦ. MAGNETIC IN=100A, НОМИН.ТОК II=2500A, К.З. С ВИНТ.ПОДСОЕДИН.. | CIRCUIT-BREAKER VL160X H HIGH SWITCHING CAPACITY ICU=70KA / 415 V AC 4 POLE, NON-AUTOMATIC OVERCURRENT RELEASE MAGNETIC IN=100A, RATED CURRENT II=1800A, SHORT-CIRCUIT WITH SCREW CONNECTION | LEISTUNGSSCHALTER VL 160X H HOHES SCHALTVERMOEGEN ICU= 70KA, 415V AC 4POLIG, LEISTUNGSTRENNSCHALTER UEBERSTROMAUSLOESER MAGNETISCH IN= 100A, BEMESSUNGSSTROM II= 1800A, KURZSCHLUSS-SCHUTZ MIT SCHRAUBANSCHLUSS | 379.2163 | 1 | 1 | шт. | 20 | 4011209639553 | LF | - | P360 | 3740 | 113
3VL17102EH430AA0 | 3VL1710-2EH43-0AA0 | АВТОМАТИЧЕСКИЙ ВЫКЛЮЧАТЕЛЬ VL160X H ВЫСОКАЯ ОТКЛЮЧАЮЩАЯ СПОСОБНОСТЬ ICU=70KA/415 V AC 4-ПОЛЮСА, ЗАЩИТА УСТАНОВОК, РАСЦЕПИТЕЛЬ МАКСИМАЛЬНОГО ТОКА TM, LI IN=100A, НОМИНАЛЬНЫЙ ТОК IR=100A, ПЕРЕГРУЗКА II=1000A, БЕЗ ЗАЩИТЫ НЕЙТРАЛИ | CIRCUIT-BREAKER VL160X H HIGH SWITCHING CAPACITY ICU=70KA / 415 V AC 4 POLE, LINE PROTECTION OVERCURRENT RELEASE TM, LI IN=100A, RATED CURRENT IR=100A, OVERLOAD II=1000A, SHORT-CIRCUIT N NOT PROTECTED | LEISTUNGSSCHALTER VL 160X H HOHES SCHALTVERMOEGEN ICU= 70KA, 415V AC 4POLIG, ANLAGENSCHUTZ UEBERSTROMAUSLOESER TM, LI IN= 100A, BEMESSUNGSSTROM IR= 100A, UEBERLASTSCHUTZ II= 1000A, KURZSCHLUSS-SCHUTZ N UNGESCHUETZT | 446.478 | 1 | 1 | шт. | 20 | 4011209472990 | LF | - | P360 | 3740 | 113
3VL17102EH460AA0 | 3VL1710-2EH46-0AA0 | АВТ. ВЫКЛЮЧАТЕЛЬ VL160X H ВЫСОКАЯ ОТКЛ.СПОСОБНОСТЬ ICU=70KA / 415 V AC 4 ПОЛЮСА, ЗАЩИТА ЛИНИИ МАКС.РАСЦ. TM, LI IN=100A, НОМИН.ТОК IR=100A, ПРЕГРУЗКА II=1000A, К.З. N НЕ ЗАЩИЩАЕТСЯ С ВИНТ.ПОДСОЕДИН.. | CIRCUIT-BREAKER VL160X H HIGH SWITCHING CAPACITY ICU=70KA / 415 V AC 4 POLE, LINE PROTECTION OVERCURRENT RELEASE TM, LI IN=100A, RATED CURRENT IR=100A, OVERLOAD II=1000A, SHORT-CIRCUIT N NOT PROTECTED WITH SCREW CONNECTION | LEISTUNGSSCHALTER VL 160X H HOHES SCHALTVERMOEGEN ICU= 70KA, 415V AC 4POLIG, ANLAGENSCHUTZ UEBERSTROMAUSLOESER TM, LI IN= 100A, BEMESSUNGSSTROM IR= 100A, UEBERLASTSCHUTZ II= 1000A, KURZSCHLUSS-SCHUTZ N UNGESCHUETZT MIT SCHRAUBANSCHLUSS | 446.478 | 1 | 1 | шт. | 20 | 4011209639683 | LF | - | P360 | 3740 | 113
3VL17121DA330AA0 | 3VL1712-1DA33-0AA0 | АВТОМАТИЧЕСКИЙ ВЫКЛЮЧАТЕЛЬ VL160X N СТАНДАРТНАЯ ОТКЛЮЧАЮЩАЯ СПОСОБНОСТЬ ICU=55KA/415 V AC 3-ПОЛЮСА, ЗАЩИТА УСТАНОВОК, РАСЦЕПИТЕЛЬ МАКСИМАЛЬНОГО ТОКА TM, LI IN=125A, НОМИНАЛЬНЫЙ ТОК IR=125A, ПЕРЕГРУЗКА II=1000A, К.З. | CIRCUIT-BREAKER VL160X N STANDARD SWITCHING CAPACITY ICU=55KA / 415 V AC 3 POLE, LINE PROTECTION OVERCURRENT RELEASE TM, LI IN=125A, RATED CURRENT IR=125A, OVERLOAD II=1000A, SHORT-CIRCUIT | LEISTUNGSSCHALTER VL 160X N STANDARD SCHALTVERMOEGEN ICU= 55KA, 415V AC 3POLIG, ANLAGENSCHUTZ UEBERSTROMAUSLOESER TM, LI IN= 125A, BEMESSUNGSSTROM IR= 125A, UEBERLASTSCHUTZ II= 1000A, KURZSCHLUSS-SCHUTZ | 520.6977 | 1 | 1 | шт. | 20 | 4011209472983 | LF | - | P360 | 3740 | 113
3VL17121DA360AA0 | 3VL1712-1DA36-0AA0 | АВТ. ВЫКЛЮЧАТЕЛЬ VL160X N СТД. ОТКЛ.СПОС. ICU=55KA / 415 V AC 3 ПОЛЮСА, ЗАЩИТА ЛИНИИ МАКС.РАСЦ. TM, LI IN=125A, НОМИН.ТОК IR=125A, ПРЕГРУЗКА II=1000A, К.З. С ВИНТ.ПОДСОЕДИН.. | CIRCUIT-BREAKER VL160X N STANDARD SWITCHING CAPACITY ICU=55KA / 415 V AC 3 POLE, LINE PROTECTION OVERCURRENT RELEASE TM, LI IN=125A, RATED CURRENT IR=125A, OVERLOAD II=1000A, SHORT-CIRCUIT WITH SCREW CONNECTION | LEISTUNGSSCHALTER VL 160X N STANDARD SCHALTVERMOEGEN ICU= 55KA, 415V AC 3POLIG, ANLAGENSCHUTZ UEBERSTROMAUSLOESER TM, LI IN= 125A, BEMESSUNGSSTROM IR= 125A, UEBERLASTSCHUTZ II= 1000A, KURZSCHLUSS-SCHUTZ MIT SCHRAUBANSCHLUSS | 520.6977 | 1 | 1 | шт. | 20 | 4011209645455 | LF | - | P360 | 3740 | 113
3VL17121DD330AA0 | 3VL1712-1DD33-0AA0 | АВТОМАТИЧЕСКИЙ ВЫКЛЮЧАТЕЛЬ VL160X N СТАНДАРТНАЯ ОТКЛЮЧАЮЩАЯ СПОСОБНОСТЬ ICU=55KA/415 V AC 3-ПОЛЮСА, ЗАЩИТА УСТАНОВОК, РАСЦЕПИТЕЛЬ МАКСИМАЛЬНОГО ТОКА TM, LI IN=125A, НОМИНАЛЬНЫЙ ТОК IR=100-125A, ПЕРЕГРУЗКА II=1000A, К.З. | CIRCUIT-BREAKER VL160X N STANDARD SWITCHING CAPACITY ICU=55KA / 415 V AC 3 POLE, LINE PROTECTION OVERCURRENT RELEASE TM, LI IN=125A, RATED CURRENT IR=100-125A, OVERLOAD II=1000A, SHORT-CIRCUIT | LEISTUNGSSCHALTER VL 160X N STANDARD SCHALTVERMOEGEN ICU= 55KA, 415V AC 3POLIG, ANLAGENSCHUTZ UEBERSTROMAUSLOESER TM, LI IN= 125A, BEMESSUNGSSTROM IR= 100...125A, UEBERLASTSCHUTZ II= 1000A, KURZSCHLUSS-SCHUTZ | 549.6897 | 1 | 1 | шт. | 20 | 4011209472976 | LF | - | P360 | 3740 | 113
3VL17121DD360AA0 | 3VL1712-1DD36-0AA0 | АВТ. ВЫКЛЮЧАТЕЛЬ VL160X N СТД. ОТКЛ.СПОС. ICU=55KA / 415 V AC 3 ПОЛЮСА, ЗАЩИТА ЛИНИИ МАКС.РАСЦ. TM, LI IN=125A, НОМИН.ТОК IR=100-125A, ПРЕГРУЗКА II=1000A, К.З. С ВИНТ.ПОДСОЕДИН.. | CIRCUIT-BREAKER VL160X N STANDARD SWITCHING CAPACITY ICU=55KA / 415 V AC 3 POLE, LINE PROTECTION OVERCURRENT RELEASE TM, LI IN=125A, RATED CURRENT IR=100-125A, OVERLOAD II=1000A, SHORT-CIRCUIT WITH SCREW CONNECTION | LEISTUNGSSCHALTER VL 160X N STANDARD SCHALTVERMOEGEN ICU= 55KA, 415V AC 3POLIG, ANLAGENSCHUTZ UEBERSTROMAUSLOESER TM, LI IN= 125A, BEMESSUNGSSTROM IR= 100...125A, UEBERLASTSCHUTZ II= 1000A, KURZSCHLUSS-SCHUTZ MIT SCHRAUBANSCHLUSS | 549.6897 | 1 | 1 | шт. | 20 | 4011209606753 | LF | - | P360 | 3740 | 113
3VL17121EA430AA0 | 3VL1712-1EA43-0AA0 | АВТОМАТИЧЕСКИЙ ВЫКЛЮЧАТЕЛЬ VL160X N СТАНДАРТНАЯ ОТКЛЮЧАЮЩАЯ СПОСОБНОСТЬ ICU=55KA/415 V AC 4-ПОЛЮСА, ЗАЩИТА УСТАНОВОК, РАСЦЕПИТЕЛЬ МАКСИМАЛЬНОГО ТОКА TM, LI IN=125A, НОМИНАЛЬНЫЙ ТОК IR=125A, ПЕРЕГРУЗКА II=1000A, С ЗАЩИТОЙ НЕЙТРАЛИ | CIRCUIT-BREAKER VL160X N STANDARD SWITCHING CAPACITY ICU=55KA / 415 V AC 4 POLE, LINE PROTECTION OVERCURRENT RELEASE TM, LI IN=125A, RATED CURRENT IR=125A, OVERLOAD II=1000A, SHORT-CIRCUIT N PROTECTED | LEISTUNGSSCHALTER VL 160X N STANDARD SCHALTVERMOEGEN ICU= 55KA, 415V AC 4POLIG, ANLAGENSCHUTZ UEBERSTROMAUSLOESER TM, LI IN= 125A, BEMESSUNGSSTROM IR= 125A, UEBERLASTSCHUTZ II= 1000A, KURZSCHLUSS-SCHUTZ N GESCHUETZT | 680.7339 | 1 | 1 | шт. | 20 | 4011209472969 | LF | - | P360 | 3740 | 113
3VL17121EA460AA0 | 3VL1712-1EA46-0AA0 | АВТ. ВЫКЛЮЧАТЕЛЬ VL160X N СТД. ОТКЛ.СПОС. ICU=55KA / 415 V AC 4 ПОЛЮСА, ЗАЩИТА ЛИНИИ МАКС.РАСЦ. TM, LI IN=125A, НОМИН.ТОК IR=125A, ПРЕГРУЗКА II=1000A, К.З. N ЗАЩИЩЕНАС ВИНТ.ПОДСОЕДИН.. | CIRCUIT-BREAKER VL160X N STANDARD SWITCHING CAPACITY ICU=55KA / 415 V AC 4 POLE, LINE PROTECTION OVERCURRENT RELEASE TM, LI IN=125A, RATED CURRENT IR=125A, OVERLOAD II=1000A, SHORT-CIRCUIT N PROTECTED WITH SCREW CONNECTION | LEISTUNGSSCHALTER VL 160X N STANDARD SCHALTVERMOEGEN ICU= 55KA, 415V AC 4POLIG, ANLAGENSCHUTZ UEBERSTROMAUSLOESER TM, LI IN= 125A, BEMESSUNGSSTROM IR= 125A, UEBERLASTSCHUTZ II= 1000A, KURZSCHLUSS-SCHUTZ N GESCHUETZT MIT SCHRAUBANSCHLUSS | 680.7339 | 1 | 1 | шт. | 20 | 4011209641303 | LF | - | P360 | 3740 | 113
3VL17121EH430AA0 | 3VL1712-1EH43-0AA0 | АВТОМАТИЧЕСКИЙ ВЫКЛЮЧАТЕЛЬ VL160X N СТАНДАРТНАЯ ОТКЛЮЧАЮЩАЯ СПОСОБНОСТЬ ICU=55KA/415 V AC 4-ПОЛЮСА, ЗАЩИТА УСТАНОВОК, РАСЦЕПИТЕЛЬ МАКСИМАЛЬНОГО ТОКА TM, LI IN=125A, НОМИНАЛЬНЫЙ ТОК IR=125A, ПЕРЕГРУЗКА II=1000A, БЕЗ ЗАЩИТЫ НЕЙТРАЛИ | CIRCUIT-BREAKER VL160X N STANDARD SWITCHING CAPACITY ICU=55KA / 415 V AC 4 POLE, LINE PROTECTION OVERCURRENT RELEASE TM, LI IN=125A, RATED CURRENT IR=125A, OVERLOAD II=1000A, SHORT-CIRCUIT N NOT PROTECTED | LEISTUNGSSCHALTER VL 160X N STANDARD SCHALTVERMOEGEN ICU= 55KA, 415V AC 4POLIG, ANLAGENSCHUTZ UEBERSTROMAUSLOESER TM, LI IN= 125A, BEMESSUNGSSTROM IR= 125A, UEBERLASTSCHUTZ II= 1000A, KURZSCHLUSS-SCHUTZ N UNGESCHUETZT | 645.9434 | 1 | 1 | шт. | 20 | 4011209472952 | LF | - | P360 | 3740 | 113
3VL17121EH460AA0 | 3VL1712-1EH46-0AA0 | АВТ. ВЫКЛЮЧАТЕЛЬ VL160X N СТД. ОТКЛ.СПОС. ICU=55KA / 415 V AC 4 ПОЛЮСА, ЗАЩИТА ЛИНИИ МАКС.РАСЦ. TM, LI IN=125A, НОМИН.ТОК IR=125A, ПРЕГРУЗКА II=1000A, К.З. N НЕ ЗАЩИЩАЕТСЯ С ВИНТ.ПОДСОЕДИН.. | CIRCUIT-BREAKER VL160X N STANDARD SWITCHING CAPACITY ICU=55KA / 415 V AC 4 POLE, LINE PROTECTION OVERCURRENT RELEASE TM, LI IN=125A, RATED CURRENT IR=125A, OVERLOAD II=1000A, SHORT-CIRCUIT N NOT PROTECTED WITH SCREW CONNECTION | LEISTUNGSSCHALTER VL 160X N STANDARD SCHALTVERMOEGEN ICU= 55KA, 415V AC 4POLIG, ANLAGENSCHUTZ UEBERSTROMAUSLOESER TM, LI IN= 125A, BEMESSUNGSSTROM IR= 125A, UEBERLASTSCHUTZ II= 1000A, KURZSCHLUSS-SCHUTZ N UNGESCHUETZT MIT SCHRAUBANSCHLUSS | 645.9434 | 1 | 1 | шт. | 20 | 4011209641396 | LF | - | P360 | 3740 | 113
3VL17121EL430AA0 | 3VL1712-1EL43-0AA0 | АВТ. ВЫКЛЮЧАТЕЛЬ VL 160X N СТД. ОТКЛ.СПОС. ICU= 40KA, 415V AC 4 ПОЛЮСА, ЗАЩИТА ЛИНИИ МАКС.РАСЦ. TM, LI IN= 125A, НОМИН.ТОК IR= 125A, ПРЕГРУЗКА II= 1000A, К.З. N ЗАЩИЩЕНА(100%) | CIRCUIT-BREAKER VL 160X N STANDARD SWITCHING CAPACITY ICU= 55KA, 415V AC 4 POLE, LINE PROTECTION OVERCURRENT RELEASE TM, LI IN= 125A, RATED CURRENT IR= 125A, OVERLOAD II= 1000A, SHORT-CIRCUIT N PROTECTED (100%) | LEISTUNGSSCHALTER VL 160X N STANDARD SCHALTVERMOEGEN ICU= 55KA, 415V AC 4POLIG, ANLAGENSCHUTZ UEBERSTROMAUSLOESER TM, LI IN= 125A, BEMESSUNGSSTROM IR= 125A, UEBERLASTSCHUTZ II= 1000A, KURZSCHLUSS-SCHUTZ N GESCHUETZT (100%) | 680.7339 | 1 | 1 | шт. | 20 | 4011209638686 | LF | - | P360 | 3740 | 113
3VL17121EL460AA0 | 3VL1712-1EL46-0AA0 | АВТ. ВЫКЛЮЧАТЕЛЬ VL 160X N СТД. ОТКЛ.СПОС. ICU= 40KA, 415V AC 4 ПОЛЮСА, ЗАЩИТА ЛИНИИ МАКС.РАСЦ. TM, LI IN= 125A, НОМИН.ТОК IR= 125A, ПРЕГРУЗКА II= 1000A, К.З. N ЗАЩИЩЕНА(100%) С ВИНТ.ПОДСОЕДИН.. | CIRCUIT-BREAKER VL 160X N STANDARD SWITCHING CAPACITY ICU= 55KA, 415V AC 4 POLE, LINE PROTECTION OVERCURRENT RELEASE TM, LI IN= 125A, RATED CURRENT IR= 125A, OVERLOAD II= 1000A, SHORT-CIRCUIT N PROTECTED (100%) WITH SCREW CONNECTION | LEISTUNGSSCHALTER VL 160X N STANDARD SCHALTVERMOEGEN ICU= 55KA, 415V AC 4POLIG, ANLAGENSCHUTZ UEBERSTROMAUSLOESER TM, LI IN= 125A, BEMESSUNGSSTROM IR= 125A, UEBERLASTSCHUTZ II= 1000A, KURZSCHLUSS-SCHUTZ N GESCHUETZT (100%) MIT SCHRAUBANSCHLUSS | 680.7339 | 1 | 1 | шт. | 20 | 4011209639782 | LF | - | P360 | 3740 | 113
3VL17122DA330AA0 | 3VL1712-2DA33-0AA0 | АВТОМАТИЧЕСКИЙ ВЫКЛЮЧАТЕЛЬ VL160X H ВЫСОКАЯ ОТКЛЮЧАЮЩАЯ СПОСОБНОСТЬ ICU=70KA/415 V AC 3-ПОЛЮСА, ЗАЩИТА УСТАНОВОК, РАСЦЕПИТЕЛЬ МАКСИМАЛЬНОГО ТОКА TM, LI IN=125A, НОМИНАЛЬНЫЙ ТОК IR=125A, ПЕРЕГРУЗКА II=1000A, К.З. | CIRCUIT-BREAKER VL160X H HIGH SWITCHING CAPACITY ICU=70KA / 415 V AC 3 POLE, LINE PROTECTION OVERCURRENT RELEASE TM, LI IN=125A, RATED CURRENT IR=125A, OVERLOAD II=1000A, SHORT-CIRCUIT | LEISTUNGSSCHALTER VL 160X H HOHES SCHALTVERMOEGEN ICU= 70KA, 415V AC 3POLIG, ANLAGENSCHUTZ UEBERSTROMAUSLOESER TM, LI IN= 125A, BEMESSUNGSSTROM IR= 125A, UEBERLASTSCHUTZ II= 1000A, KURZSCHLUSS-SCHUTZ | 600.7158 | 1 | 1 | шт. | 20 | 4011209472945 | LF | - | P360 | 3740 | 113
3VL17122DA360AA0 | 3VL1712-2DA36-0AA0 | АВТ. ВЫКЛЮЧАТЕЛЬ VL160X H ВЫСОКАЯ ОТКЛ.СПОСОБНОСТЬ ICU=70KA / 415 V AC 3 ПОЛЮСА, ЗАЩИТА ЛИНИИ МАКС.РАСЦ. TM, LI IN=125A, НОМИН.ТОК IR=125A, ПРЕГРУЗКА II=1000A, К.З. С ВИНТ.ПОДСОЕДИН.. | CIRCUIT-BREAKER VL160X H HIGH SWITCHING CAPACITY ICU=70KA / 415 V AC 3 POLE, LINE PROTECTION OVERCURRENT RELEASE TM, LI IN=125A, RATED CURRENT IR=125A, OVERLOAD II=1000A, SHORT-CIRCUIT WITH SCREW CONNECTION | LEISTUNGSSCHALTER VL 160X H HOHES SCHALTVERMOEGEN ICU= 70KA, 415V AC 3POLIG, ANLAGENSCHUTZ UEBERSTROMAUSLOESER TM, LI IN= 125A, BEMESSUNGSSTROM IR= 125A, UEBERLASTSCHUTZ II= 1000A, KURZSCHLUSS-SCHUTZ MIT SCHRAUBANSCHLUSS | 600.7158 | 1 | 1 | шт. | 20 | 4011209613041 | LF | - | P360 | 3740 | 113
3VL17122DD330AA0 | 3VL1712-2DD33-0AA0 | АВТОМАТИЧЕСКИЙ ВЫКЛЮЧАТЕЛЬ VL160X H ВЫСОКАЯ ОТКЛЮЧАЮЩАЯ СПОСОБНОСТЬ ICU=70KA/415 V AC 3-ПОЛЮСА, ЗАЩИТА УСТАНОВОК, РАСЦЕПИТЕЛЬ МАКСИМАЛЬНОГО ТОКА TM, LI IN=125A, НОМИНАЛЬНЫЙ ТОК IR=125A, ПЕРЕГРУЗКА II=1000A, К.З. | CIRCUIT-BREAKER VL160X H HIGH SWITCHING CAPACITY ICU=70KA / 415 V AC 3 POLE, LINE PROTECTION OVERCURRENT RELEASE TM, LI IN=125A, RATED CURRENT IR=125A, OVERLOAD II=1000A, SHORT-CIRCUIT | LEISTUNGSSCHALTER VL 160X H HOHES SCHALTVERMOEGEN ICU= 70KA, 415V AC 3POLIG, ANLAGENSCHUTZ UEBERSTROMAUSLOESER TM, LI IN= 125A, BEMESSUNGSSTROM IR= 125A, UEBERLASTSCHUTZ II= 1000A, KURZSCHLUSS-SCHUTZ | 630.8676 | 1 | 1 | шт. | 20 | 4011209472938 | LF | - | P360 | 3740 | 113
3VL17122DD360AA0 | 3VL1712-2DD36-0AA0 | АВТ. ВЫКЛЮЧАТЕЛЬ VL160X H ВЫСОКАЯ ОТКЛ.СПОСОБНОСТЬ ICU=70KA / 415 V AC 3 ПОЛЮСА, ЗАЩИТА ЛИНИИ МАКС.РАСЦ. TM, LI IN=125A, НОМИН.ТОК IR=125A, ПРЕГРУЗКА II=1000A, К.З. С ВИНТ.ПОДСОЕДИН.. | CIRCUIT-BREAKER VL160X H HIGH SWITCHING CAPACITY ICU=70KA / 415 V AC 3 POLE, LINE PROTECTION OVERCURRENT RELEASE TM, LI IN=125A, RATED CURRENT IR=125A, OVERLOAD II=1000A, SHORT-CIRCUIT WITH SCREW CONNECTION | LEISTUNGSSCHALTER VL 160X H HOHES SCHALTVERMOEGEN ICU= 70KA, 415V AC 3POLIG, ANLAGENSCHUTZ UEBERSTROMAUSLOESER TM, LI IN= 125A, BEMESSUNGSSTROM IR= 125A, UEBERLASTSCHUTZ II= 1000A, KURZSCHLUSS-SCHUTZ MIT SCHRAUBANSCHLUSS | 630.8676 | 1 | 1 | шт. | 20 | 4011209606869 | LF | - | P360 | 3740 | 113
3VL17122EA430AA0 | 3VL1712-2EA43-0AA0 | АВТОМАТИЧЕСКИЙ ВЫКЛЮЧАТЕЛЬ VL160X H ВЫСОКАЯ ОТКЛЮЧАЮЩАЯ СПОСОБНОСТЬ ICU=70KA/415 V AC 4-ПОЛЮСА, ЗАЩИТА УСТАНОВОК, РАСЦЕПИТЕЛЬ МАКСИМАЛЬНОГО ТОКА TM, LI IN=125A, НОМИНАЛЬНЫЙ ТОК IR=125A, ПЕРЕГРУЗКА II=1000A, С ЗАЩИТОЙ НЕЙТРАЛИ | CIRCUIT-BREAKER VL160X H HIGH SWITCHING CAPACITY ICU=70KA / 415 V AC 4 POLE, LINE PROTECTION OVERCURRENT RELEASE TM, LI IN=125A, RATED CURRENT IR=125A, OVERLOAD II=1000A, SHORT-CIRCUIT N PROTECTED | LEISTUNGSSCHALTER VL 160X H HOHES SCHALTVERMOEGEN ICU= 70KA, 415V AC 4POLIG, ANLAGENSCHUTZ UEBERSTROMAUSLOESER TM, LI IN= 125A, BEMESSUNGSSTROM IR= 125A, UEBERLASTSCHUTZ II= 1000A, KURZSCHLUSS-SCHUTZ N GESCHUETZT | 781.6263 | 1 | 1 | шт. | 20 | 4011209472921 | LF | - | P360 | 3740 | 113
3VL17122EA460AA0 | 3VL1712-2EA46-0AA0 | АВТ. ВЫКЛЮЧАТЕЛЬ VL160X H ВЫСОКАЯ ОТКЛ.СПОСОБНОСТЬ ICU=70KA / 415 V AC 4 ПОЛЮСА, ЗАЩИТА ЛИНИИ МАКС.РАСЦ. TM, LI IN=125A, НОМИН.ТОК IR=125A, ПРЕГРУЗКА II=1000A, К.З. N ЗАЩИЩЕНАС ВИНТ.ПОДСОЕДИН.. | CIRCUIT-BREAKER VL160X H HIGH SWITCHING CAPACITY ICU=70KA / 415 V AC 4 POLE, LINE PROTECTION OVERCURRENT RELEASE TM, LI IN=125A, RATED CURRENT IR=125A, OVERLOAD II=1000A, SHORT-CIRCUIT N PROTECTED WITH SCREW CONNECTION | LEISTUNGSSCHALTER VL 160X H HOHES SCHALTVERMOEGEN ICU= 70KA, 415V AC 4POLIG, ANLAGENSCHUTZ UEBERSTROMAUSLOESER TM, LI IN= 125A, BEMESSUNGSSTROM IR= 125A, UEBERLASTSCHUTZ II= 1000A, KURZSCHLUSS-SCHUTZ N GESCHUETZT MIT SCHRAUBANSCHLUSS | 781.6263 | 1 | 1 | шт. | 20 | 4011209639577 | LF | - | P360 | 3740 | 113
3VL17122EH430AA0 | 3VL1712-2EH43-0AA0 | АВТОМАТИЧЕСКИЙ ВЫКЛЮЧАТЕЛЬ VL160X H ВЫСОКАЯ ОТКЛЮЧАЮЩАЯ СПОСОБНОСТЬ ICU=70KA/415 V AC 4-ПОЛЮСА, ЗАЩИТА УСТАНОВОК, РАСЦЕПИТЕЛЬ МАКСИМАЛЬНОГО ТОКА TM, LI IN=125A, НОМИНАЛЬНЫЙ ТОК IR=125A, ПЕРЕГРУЗКА II=1000A, БЕЗ ЗАЩИТЫ НЕЙТРАЛИ | CIRCUIT-BREAKER VL160X H HIGH SWITCHING CAPACITY ICU=70KA / 415 V AC 4 POLE, LINE PROTECTION OVERCURRENT RELEASE TM, LI IN=125A, RATED CURRENT IR=125A, OVERLOAD II=1000A, SHORT-CIRCUIT N NOT PROTECTED | LEISTUNGSSCHALTER VL 160X H HOHES SCHALTVERMOEGEN ICU= 70KA, 415V AC 4POLIG, ANLAGENSCHUTZ UEBERSTROMAUSLOESER TM, LI IN= 125A, BEMESSUNGSSTROM IR= 125A, UEBERLASTSCHUTZ II= 1000A, KURZSCHLUSS-SCHUTZ N UNGESCHUETZT | 741.0374 | 1 | 1 | шт. | 20 | 4011209472914 | LF | - | P360 | 3740 | 113
3VL17122EH460AA0 | 3VL1712-2EH46-0AA0 | АВТ. ВЫКЛЮЧАТЕЛЬ VL160X H ВЫСОКАЯ ОТКЛ.СПОСОБНОСТЬ ICU=70KA / 415 V AC 4 ПОЛЮСА, ЗАЩИТА ЛИНИИ МАКС.РАСЦ. TM, LI IN=125A, НОМИН.ТОК IR=125A, ПРЕГРУЗКА II=1000A, К.З. N НЕ ЗАЩИЩАЕТСЯ С ВИНТ.ПОДСОЕДИН.. | CIRCUIT-BREAKER VL160X H HIGH SWITCHING CAPACITY ICU=70KA / 415 V AC 4 POLE, LINE PROTECTION OVERCURRENT RELEASE TM, LI IN=125A, RATED CURRENT IR=125A, OVERLOAD II=1000A, SHORT-CIRCUIT N NOT PROTECTED WITH SCREW CONNECTION | LEISTUNGSSCHALTER VL 160X H HOHES SCHALTVERMOEGEN ICU= 70KA, 415V AC 4POLIG, ANLAGENSCHUTZ UEBERSTROMAUSLOESER TM, LI IN= 125A, BEMESSUNGSSTROM IR= 125A, UEBERLASTSCHUTZ II= 1000A, KURZSCHLUSS-SCHUTZ N UNGESCHUETZT MIT SCHRAUBANSCHLUSS | 741.0374 | 1 | 1 | шт. | 20 | 4011209639676 | LF | - | P360 | 3740 | 113
3VL17122EL430AA0 | 3VL1712-2EL43-0AA0 | АВТ. ВЫКЛЮЧАТЕЛЬ VL 160X H ВЫСОКАЯ ОТКЛ.СПОСОБНОСТЬ ICU= 70KA, 415V AC 4 ПОЛЮСА, ЗАЩИТА ЛИНИИ МАКС.РАСЦ. TM, LI IN= 125A, НОМИН.ТОК IR= 125A, ПРЕГРУЗКА II= 1000A, К.З. N ЗАЩИЩЕНА(100%) | CIRCUIT-BREAKER VL 160X H HIGH SWITCHING CAPACITY ICU= 70KA, 415V AC 4 POLE, LINE PROTECTION OVERCURRENT RELEASE TM, LI IN= 125A, RATED CURRENT IR= 125A, OVERLOAD II= 1000A, SHORT-CIRCUIT N PROTECTED (100%) | LEISTUNGSSCHALTER VL 160X H HOHES SCHALTVERMOEGEN ICU= 70KA, 415V AC 4POLIG, ANLAGENSCHUTZ UEBERSTROMAUSLOESER TM, LI IN= 125A, BEMESSUNGSSTROM IR= 125A, UEBERLASTSCHUTZ II= 1000A, KURZSCHLUSS-SCHUTZ N GESCHUETZT (100%) | 781.6263 | 1 | 1 | шт. | 20 | 4011209638693 | LF | - | P360 | 3740 | 113
3VL17122EL460AA0 | 3VL1712-2EL46-0AA0 | АВТ. ВЫКЛЮЧАТЕЛЬ VL 160X H ВЫСОКАЯ ОТКЛ.СПОСОБНОСТЬ ICU= 70KA, 415V AC 4 ПОЛЮСА, ЗАЩИТА ЛИНИИ МАКС.РАСЦ. TM, LI IN= 125A, НОМИН.ТОК IR= 125A, ПРЕГРУЗКА II= 1000A, К.З. N ЗАЩИЩЕНА(100%) С ВИНТ.ПОДСОЕДИН.. | CIRCUIT-BREAKER VL 160X H HIGH SWITCHING CAPACITY ICU= 70KA, 415V AC 4 POLE, LINE PROTECTION OVERCURRENT RELEASE TM, LI IN= 125A, RATED CURRENT IR= 125A, OVERLOAD II= 1000A, SHORT-CIRCUIT N PROTECTED (100%) WITH SCREW CONNECTION | LEISTUNGSSCHALTER VL 160X H HOHES SCHALTVERMOEGEN ICU= 70KA, 415V AC 4POLIG, ANLAGENSCHUTZ UEBERSTROMAUSLOESER TM, LI IN= 125A, BEMESSUNGSSTROM IR= 125A, UEBERLASTSCHUTZ II= 1000A, KURZSCHLUSS-SCHUTZ N GESCHUETZT (100%) MIT SCHRAUBANSCHLUSS | 781.6263 | 1 | 1 | шт. | 20 | 4011209639522 | LF | - | P360 | 3740 | 113
3VL17161DA330AA0 | 3VL1716-1DA33-0AA0 | АВТОМАТИЧЕСКИЙ ВЫКЛЮЧАТЕЛЬ VL160X N СТАНДАРТНАЯ ОТКЛЮЧАЮЩАЯ СПОСОБНОСТЬ ICU=55KA/415 V AC 3-ПОЛЮСА, ЗАЩИТА УСТАНОВОК, РАСЦЕПИТЕЛЬ МАКСИМАЛЬНОГО ТОКА TM, LI IN=160A, НОМИНАЛЬНЫЙ ТОК IR=160A, ПЕРЕГРУЗКА II=1500A, К.З. | CIRCUIT-BREAKER VL160X N STANDARD SWITCHING CAPACITY ICU=55KA / 415 V AC 3 POLE, LINE PROTECTION OVERCURRENT RELEASE TM, LI IN=160A, RATED CURRENT IR=160A, OVERLOAD II=1500A, SHORT-CIRCUIT | LEISTUNGSSCHALTER VL 160X N STANDARD SCHALTVERMOEGEN ICU= 55KA, 415V AC 3POLIG, ANLAGENSCHUTZ UEBERSTROMAUSLOESER TM, LI IN= 160A, BEMESSUNGSSTROM IR= 160A, UEBERLASTSCHUTZ II= 1500A, KURZSCHLUSS-SCHUTZ | 626.2288 | 1 | 1 | шт. | 20 | 4011209472907 | LF | - | P360 | 3740 | 113
3VL17161DA360AA0 | 3VL1716-1DA36-0AA0 | АВТ. ВЫКЛЮЧАТЕЛЬ VL160X N СТД. ОТКЛ.СПОС. ICU=55KA / 415 V AC 3 ПОЛЮСА, ЗАЩИТА ЛИНИИ МАКС.РАСЦ. TM, LI IN=160A, НОМИН.ТОК IR=160A, ПРЕГРУЗКА II=1500A, К.З. С ВИНТ.ПОДСОЕДИН.. | CIRCUIT-BREAKER VL160X N STANDARD SWITCHING CAPACITY ICU=55KA / 415 V AC 3 POLE, LINE PROTECTION OVERCURRENT RELEASE TM, LI IN=160A, RATED CURRENT IR=160A, OVERLOAD II=1500A, SHORT-CIRCUIT WITH SCREW CONNECTION | LEISTUNGSSCHALTER VL 160X N STANDARD SCHALTVERMOEGEN ICU= 55KA, 415V AC 3POLIG, ANLAGENSCHUTZ UEBERSTROMAUSLOESER TM, LI IN= 160A, BEMESSUNGSSTROM IR= 160A, UEBERLASTSCHUTZ II= 1500A, KURZSCHLUSS-SCHUTZ MIT SCHRAUBANSCHLUSS | 626.2288 | 1 | 1 | шт. | 20 | 4011209645462 | LF | - | P360 | 3740 | 113
3VL17161DD330AA0 | 3VL1716-1DD33-0AA0 | АВТОМАТИЧЕСКИЙ ВЫКЛЮЧАТЕЛЬ VL160X N СТАНДАРТНАЯ ОТКЛЮЧАЮЩАЯ СПОСОБНОСТЬ ICU=55KA/415 V AC 3-ПОЛЮСА, ЗАЩИТА УСТАНОВОК, РАСЦЕПИТЕЛЬ МАКСИМАЛЬНОГО ТОКА TM, LI IN=160A, НОМИНАЛЬНЫЙ ТОК IR=125-160A, ПЕРЕГРУЗКА II=1600A, К.З. | CIRCUIT-BREAKER VL160X N STANDARD SWITCHING CAPACITY ICU=55KA / 415 V AC 3 POLE, LINE PROTECTION OVERCURRENT RELEASE TM, LI IN=160A, RATED CURRENT IR=125-160A, OVERLOAD II=1500A, SHORT-CIRCUIT | LEISTUNGSSCHALTER VL 160X N STANDARD SCHALTVERMOEGEN ICU= 55KA, 415V AC 3POLIG, ANLAGENSCHUTZ UEBERSTROMAUSLOESER TM, LI IN= 160A, BEMESSUNGSSTROM IR= 125...160A, UEBERLASTSCHUTZ II= 1500A, KURZSCHLUSS-SCHUTZ | 658.6999 | 1 | 1 | шт. | 20 | 4011209472891 | LF | - | P360 | 3740 | 113
3VL17161DD360AA0 | 3VL1716-1DD36-0AA0 | АВТ. ВЫКЛЮЧАТЕЛЬ VL160X N СТД. ОТКЛ.СПОС. ICU=55KA / 415 V AC 3 ПОЛЮСА, ЗАЩИТА ЛИНИИ МАКС.РАСЦ. TM, LI IN=160A, НОМИН.ТОК IR=125-160A, ПРЕГРУЗКА II=1500A, К.З. С ВИНТ.ПОДСОЕДИН.. | CIRCUIT-BREAKER VL160X N STANDARD SWITCHING CAPACITY ICU=55KA / 415 V AC 3 POLE, LINE PROTECTION OVERCURRENT RELEASE TM, LI IN=160A, RATED CURRENT IR=125-160A, OVERLOAD II=1500A, SHORT-CIRCUIT WITH SCREW CONNECTION | LEISTUNGSSCHALTER VL 160X N STANDARD SCHALTVERMOEGEN ICU= 55KA, 415V AC 3POLIG, ANLAGENSCHUTZ UEBERSTROMAUSLOESER TM, LI IN= 160A, BEMESSUNGSSTROM IR= 125...160A, UEBERLASTSCHUTZ II= 1500A, KURZSCHLUSS-SCHUTZ MIT SCHRAUBANSCHLUSS | 658.6999 | 1 | 1 | шт. | 20 | 4011209606746 | LF | - | P360 | 3740 | 113
3VL17161DE330AA0 | 3VL1716-1DE33-0AA0 | АВТОМАТИЧЕСКИЙ ВЫКЛЮЧАТЕЛЬ VL160X N СТАНДАРТНАЯ ОТКЛЮЧАЮЩАЯ СПОСОБНОСТЬ ICU=55KA/415 V AC 3-ПОЛЮСА, РАСЦЕПИТЕЛЬ МАКСИМАЛЬНОГО ТОКА БЕЗ ЗАЩИТЫ В ДИАПАЗОНЕ ПЕРЕГРУЗОК МАГНИТНЫЙ IN=160A, НОМИНАЛЬНЫЙ ТОК II=3000A, К.З. | CIRCUIT-BREAKER VL160X N STANDARD SWITCHING CAPACITY ICU=55KA / 415 V AC 3 POLE, NON-AUTOMATIC OVERCURRENT RELEASE MAGNETIC IN=160A, RATED CURRENT II=1800A, SHORT CIRCUIT | LEISTUNGSSCHALTER VL 160X N STANDARD SCHALTVERMOEGEN ICU= 55KA, 415V AC 3POLIG, LEISTUNGSTRENNSCHALTER UEBERSTROMAUSLOESER MAGNETISCH IN= 160A, BEMESSUNGSSTROM II= 1800A, KURZSCHLUSS-SCHUTZ | 475.47 | 1 | 1 | шт. | 20 | 4011209472884 | LF | - | P360 | 3740 | 113
3VL17161DE360AA0 | 3VL1716-1DE36-0AA0 | АВТ. ВЫКЛЮЧАТЕЛЬ VL160X N СТД. ОТКЛ.СПОС. ICU=55KA / 415 V AC 3 ПОЛЮСА, NON-AUTOMATIC МАКС.РАСЦ. MAGNETIC IN=160A, НОМИН.ТОК II=2500A, КОР.ЗАМЫК. С ВИНТ.ПОДСОЕДИН.. | CIRCUIT-BREAKER VL160X N STANDARD SWITCHING CAPACITY ICU=55KA / 415 V AC 3 POLE, NON-AUTOMATIC OVERCURRENT RELEASE MAGNETIC IN=160A, RATED CURRENT II=1800A, SHORT CIRCUIT WITH SCREW CONNECTION | LEISTUNGSSCHALTER VL 160X N STANDARD SCHALTVERMOEGEN ICU= 55KA, 415V AC 3POLIG, LEISTUNGSTRENNSCHALTER UEBERSTROMAUSLOESER MAGNETISCH IN= 160A, BEMESSUNGSSTROM II= 1800A, KURZSCHLUSS-SCHUTZ MIT SCHRAUBANSCHLUSS | 475.47 | 1 | 1 | шт. | 20 | 4011209649040 | LF | - | P360 | 3740 | 113
3VL17161EA430AA0 | 3VL1716-1EA43-0AA0 | АВТОМАТИЧЕСКИЙ ВЫКЛЮЧАТЕЛЬ VL160X N СТАНДАРТНАЯ ОТКЛЮЧАЮЩАЯ СПОСОБНОСТЬ ICU=55KA/415 V AC 4-ПОЛЮСА, ЗАЩИТА УСТАНОВОК, РАСЦЕПИТЕЛЬ МАКСИМАЛЬНОГО ТОКА TM, LI IN=160A, НОМИНАЛЬНЫЙ ТОК IR=160A, ПЕРЕГРУЗКА II=1000A, С ЗАЩИТОЙ НЕЙТРАЛИ | CIRCUIT-BREAKER VL160X N STANDARD SWITCHING CAPACITY ICU=55KA / 415 V AC 4 POLE, LINE PROTECTION OVERCURRENT RELEASE TM, LI IN=160A, RATED CURRENT IR=160A, OVERLOAD II=1500A, SHORT-CIRCUIT N PROTECTED | LEISTUNGSSCHALTER VL 160X N STANDARD SCHALTVERMOEGEN ICU= 55KA, 415V AC 4POLIG, ANLAGENSCHUTZ UEBERSTROMAUSLOESER TM, LI IN= 160A, BEMESSUNGSSTROM IR= 160A, UEBERLASTSCHUTZ II= 1500A, KURZSCHLUSS-SCHUTZ N GESCHUETZT | 817.5765 | 1 | 1 | шт. | 20 | 4011209472877 | LF | - | P360 | 3740 | 113
3VL17161EA460AA0 | 3VL1716-1EA46-0AA0 | АВТ. ВЫКЛЮЧАТЕЛЬ VL160X N СТД. ОТКЛ.СПОС. ICU=55KA / 415 V AC 4 ПОЛЮСА, ЗАЩИТА ЛИНИИ МАКС.РАСЦ. TM, LI IN=160A, НОМИН.ТОК IR=160A, ПРЕГРУЗКА II=1500A, К.З. N ЗАЩИЩЕНАС ВИНТ.ПОДСОЕДИН.. | CIRCUIT-BREAKER VL160X N STANDARD SWITCHING CAPACITY ICU=55KA / 415 V AC 4 POLE, LINE PROTECTION OVERCURRENT RELEASE TM, LI IN=160A, RATED CURRENT IR=160A, OVERLOAD II=1500A, SHORT-CIRCUIT N PROTECTED WITH SCREW CONNECTION | LEISTUNGSSCHALTER VL 160X N STANDARD SCHALTVERMOEGEN ICU= 55KA, 415V AC 4POLIG, ANLAGENSCHUTZ UEBERSTROMAUSLOESER TM, LI IN= 160A, BEMESSUNGSSTROM IR= 160A, UEBERLASTSCHUTZ II= 1500A, KURZSCHLUSS-SCHUTZ N GESCHUETZT MIT SCHRAUBANSCHLUSS | 817.5765 | 1 | 1 | шт. | 20 | 4011209639829 | LF | - | P360 | 3740 | 113
3VL17161EE430AA0 | 3VL1716-1EE43-0AA0 | АВТОМАТИЧЕСКИЙ ВЫКЛЮЧАТЕЛЬ VL160X N СТАНДАРТНАЯ ОТКЛЮЧАЮЩАЯ СПОСОБНОСТЬ ICU=55KA/415 V AC 4-ПОЛЮСА, РАСЦЕПИТЕЛЬ МАКСИМАЛЬНОГО ТОКА БЕЗ ЗАЩИТЫ В ДИАПАЗОНЕ ПЕРЕГРУЗОК МАГНИТНЫЙ IN=160A, НОМИНАЛЬНЫЙ ТОК II=3000A, К.З. | CIRCUIT-BREAKER VL160X N STANDARD SWITCHING CAPACITY ICU=55KA / 415 V AC 4 POLE, NON-AUTOMATIC OVERCURRENT RELEASE MAGNETIC IN=160A, RATED CURRENT II=1800A, SHORT-CIRCUIT | LEISTUNGSSCHALTER VL 160X N STANDARD SCHALTVERMOEGEN ICU= 55KA, 415V AC 4POLIG, LEISTUNGSTRENNSCHALTER UEBERSTROMAUSLOESER MAGNETISCH IN= 160A, BEMESSUNGSSTROM II= 1800A, KURZSCHLUSS-SCHUTZ | 614.632 | 1 | 1 | шт. | 20 | 4011209472860 | LF | - | P360 | 3740 | 113
3VL17161EE460AA0 | 3VL1716-1EE46-0AA0 | АВТ. ВЫКЛЮЧАТЕЛЬ VL160X N СТД. ОТКЛ.СПОС. ICU=55KA / 415 V AC 4 ПОЛЮСА, NON-AUTOMATIC МАКС.РАСЦ. MAGNETIC IN=160A, НОМИН.ТОК II=2500A, К.З. С ВИНТ.ПОДСОЕДИН.. | CIRCUIT-BREAKER VL160X N STANDARD SWITCHING CAPACITY ICU=55KA / 415 V AC 4 POLE, NON-AUTOMATIC OVERCURRENT RELEASE MAGNETIC IN=160A, RATED CURRENT II=1800A, SHORT-CIRCUIT WITH SCREW CONNECTION | LEISTUNGSSCHALTER VL 160X N STANDARD SCHALTVERMOEGEN ICU= 55KA, 415V AC 4POLIG, LEISTUNGSTRENNSCHALTER UEBERSTROMAUSLOESER MAGNETISCH IN= 160A, BEMESSUNGSSTROM II= 1800A, KURZSCHLUSS-SCHUTZ MIT SCHRAUBANSCHLUSS | 614.632 | 1 | 1 | шт. | 20 | 4011209639799 | LF | - | P360 | 3740 | 113
3VL17161EH430AA0 | 3VL1716-1EH43-0AA0 | АВТОМАТИЧЕСКИЙ ВЫКЛЮЧАТЕЛЬ VL160X N СТАНДАРТНАЯ ОТКЛЮЧАЮЩАЯ СПОСОБНОСТЬ ICU=55KA/415 V AC 4-ПОЛЮСА, ЗАЩИТА УСТАНОВОК, РАСЦЕПИТЕЛЬ МАКСИМАЛЬНОГО ТОКА TM, LI IN=160A, НОМИНАЛЬНЫЙ ТОК IR=160A, ПЕРЕГРУЗКА II=1600A, БЕЗ ЗАЩИТЫ НЕЙТРАЛИ | CIRCUIT-BREAKER VL160X N STANDARD SWITCHING CAPACITY ICU=55KA / 415 V AC 4 POLE, LINE PROTECTION OVERCURRENT RELEASE TM, LI IN=160A, RATED CURRENT IR=160A, OVERLOAD II=1500A, SHORT-CIRCUIT N NOT PROTECTED | LEISTUNGSSCHALTER VL 160X N STANDARD SCHALTVERMOEGEN ICU= 55KA, 415V AC 4POLIG, ANLAGENSCHUTZ UEBERSTROMAUSLOESER TM, LI IN= 160A, BEMESSUNGSSTROM IR= 160A, UEBERLASTSCHUTZ II= 1500A, KURZSCHLUSS-SCHUTZ N UNGESCHUETZT | 778.1473 | 1 | 1 | шт. | 20 | 4011209472853 | LF | - | P360 | 3740 | 113
3VL17161EH460AA0 | 3VL1716-1EH46-0AA0 | АВТ. ВЫКЛЮЧАТЕЛЬ VL160X N СТД. ОТКЛ.СПОС. ICU=55KA / 415 V AC 4 ПОЛЮСА, ЗАЩИТА ЛИНИИ МАКС.РАСЦ. TM, LI IN=160A, НОМИН.ТОК IR=160A, ПРЕГРУЗКА II=1500A, К.З. N НЕ ЗАЩИЩАЕТСЯ С ВИНТ.ПОДСОЕДИН.. | CIRCUIT-BREAKER VL160X N STANDARD SWITCHING CAPACITY ICU=55KA / 415 V AC 4 POLE, LINE PROTECTION OVERCURRENT RELEASE TM, LI IN=160A, RATED CURRENT IR=160A, OVERLOAD II=1500A, SHORT-CIRCUIT N NOT PROTECTED WITH SCREW CONNECTION | LEISTUNGSSCHALTER VL 160X N STANDARD SCHALTVERMOEGEN ICU= 55KA, 415V AC 4POLIG, ANLAGENSCHUTZ UEBERSTROMAUSLOESER TM, LI IN= 160A, BEMESSUNGSSTROM IR= 160A, UEBERLASTSCHUTZ II= 1500A, KURZSCHLUSS-SCHUTZ N UNGESCHUETZT MIT SCHRAUBANSCHLUSS | 778.1473 | 1 | 1 | шт. | 20 | 4011209641389 | LF | - | P360 | 3740 | 113
3VL17161EL430AA0 | 3VL1716-1EL43-0AA0 | АВТ. ВЫКЛЮЧАТЕЛЬ VL 160X N СТД. ОТКЛ.СПОС. ICU= 40KA, 415V AC 4 ПОЛЮСА, ЗАЩИТА ЛИНИИ МАКС.РАСЦ. TM, LI IN= 160A, НОМИН.ТОК IR= 160A, ПРЕГРУЗКА II= 1500A, К.З. N ЗАЩИЩЕНА(100%) | CIRCUIT-BREAKER VL 160X N STANDARD SWITCHING CAPACITY ICU= 55KA, 415V AC 4 POLE, LINE PROTECTION OVERCURRENT RELEASE TM, LI IN= 160A, RATED CURRENT IR= 160A, OVERLOAD II= 1500A, SHORT-CIRCUIT N PROTECTED (100%) | LEISTUNGSSCHALTER VL 160X N STANDARD SCHALTVERMOEGEN ICU= 55KA, 415V AC 4POLIG, ANLAGENSCHUTZ UEBERSTROMAUSLOESER TM, LI IN= 160A, BEMESSUNGSSTROM IR= 160A, UEBERLASTSCHUTZ II= 1500A, KURZSCHLUSS-SCHUTZ N GESCHUETZT (100%) | 817.5765 | 1 | 1 | шт. | 20 | 4011209638716 | LF | - | P360 | 3740 | 113
3VL17161EL460AA0 | 3VL1716-1EL46-0AA0 | АВТ. ВЫКЛЮЧАТЕЛЬ VL 160X N СТД. ОТКЛ.СПОС. ICU= 40KA, 415V AC 4 ПОЛЮСА, ЗАЩИТА ЛИНИИ МАКС.РАСЦ. TM, LI IN= 160A, НОМИН.ТОК IR= 160A, ПРЕГРУЗКА II= 1500A, К.З. N ЗАЩИЩЕНА(100%) С ВИНТ.ПОДСОЕДИН.. | CIRCUIT-BREAKER VL 160X N STANDARD SWITCHING CAPACITY ICU= 55KA, 415V AC 4 POLE, LINE PROTECTION OVERCURRENT RELEASE TM, LI IN= 160A, RATED CURRENT IR= 160A, OVERLOAD II= 1500A, SHORT-CIRCUIT N PROTECTED (100%) WITH SCREW CONNECTION | LEISTUNGSSCHALTER VL 160X N STANDARD SCHALTVERMOEGEN ICU= 55KA, 415V AC 4POLIG, ANLAGENSCHUTZ UEBERSTROMAUSLOESER TM, LI IN= 160A, BEMESSUNGSSTROM IR= 160A, UEBERLASTSCHUTZ II= 1500A, KURZSCHLUSS-SCHUTZ N GESCHUETZT (100%) MIT SCHRAUBANSCHLUSS | 817.5765 | 1 | 1 | шт. | 20 | 4011209639775 | LF | - | P360 | 3740 | 113
3VL17162DA330AA0 | 3VL1716-2DA33-0AA0 | АВТОМАТИЧЕСКИЙ ВЫКЛЮЧАТЕЛЬ VL160X H ВЫСОКАЯ ОТКЛЮЧАЮЩАЯ СПОСОБНОСТЬ ICU=70KA/415 V AC 3-ПОЛЮСА, ЗАЩИТА УСТАНОВОК, РАСЦЕПИТЕЛЬ МАКСИМАЛЬНОГО ТОКА TM, LI IN=160A, НОМИНАЛЬНЫЙ ТОК IR=160A, ПЕРЕГРУЗКА II=1600A, К.З. | CIRCUIT-BREAKER VL160X H HIGH SWITCHING CAPACITY ICU=70KA / 415 V AC 3 POLE, LINE PROTECTION OVERCURRENT RELEASE TM, LI IN=160A, RATED CURRENT IR=160A, OVERLOAD II=1500A, SHORT-CIRCUIT | LEISTUNGSSCHALTER VL 160X H HOHES SCHALTVERMOEGEN ICU= 70KA, 415V AC 3POLIG, ANLAGENSCHUTZ UEBERSTROMAUSLOESER TM, LI IN= 160A, BEMESSUNGSSTROM IR= 160A, UEBERLASTSCHUTZ II= 1500A, KURZSCHLUSS-SCHUTZ | 722.4825 | 1 | 1 | шт. | 20 | 4011209472846 | LF | - | P360 | 3740 | 113
3VL17162DA360AA0 | 3VL1716-2DA36-0AA0 | АВТ. ВЫКЛЮЧАТЕЛЬ VL160X H ВЫСОКАЯ ОТКЛ.СПОСОБНОСТЬ ICU=70KA / 415 V AC 3 ПОЛЮСА, ЗАЩИТА ЛИНИИ МАКС.РАСЦ. TM, LI IN=160A, НОМИН.ТОК IR=160A, ПРЕГРУЗКА II=1500A, К.З. С ВИНТ.ПОДСОЕДИН.. | CIRCUIT-BREAKER VL160X H HIGH SWITCHING CAPACITY ICU=70KA / 415 V AC 3 POLE, LINE PROTECTION OVERCURRENT RELEASE TM, LI IN=160A, RATED CURRENT IR=160A, OVERLOAD II=1500A, SHORT-CIRCUIT WITH SCREW CONNECTION | LEISTUNGSSCHALTER VL 160X H HOHES SCHALTVERMOEGEN ICU= 70KA, 415V AC 3POLIG, ANLAGENSCHUTZ UEBERSTROMAUSLOESER TM, LI IN= 160A, BEMESSUNGSSTROM IR= 160A, UEBERLASTSCHUTZ II= 1500A, KURZSCHLUSS-SCHUTZ MIT SCHRAUBANSCHLUSS | 722.4825 | 1 | 1 | шт. | 20 | 4011209645479 | LF | - | P360 | 3740 | 113
3VL17162DD330AA0 | 3VL1716-2DD33-0AA0 | АВТОМАТИЧЕСКИЙ ВЫКЛЮЧАТЕЛЬ VL160X H ВЫСОКАЯ ОТКЛЮЧАЮЩАЯ СПОСОБНОСТЬ ICU=70KA/415 V AC 3-ПОЛЮСА, ЗАЩИТА УСТАНОВОК, РАСЦЕПИТЕЛЬ МАКСИМАЛЬНОГО ТОКА TM, LI IN=160A, НОМИНАЛЬНЫЙ ТОК IR=125-160A, ПЕРЕГРУЗКА II=1600A, К.З. | CIRCUIT-BREAKER VL160X H HIGH SWITCHING CAPACITY ICU=70KA / 415 V AC 3 POLE, LINE PROTECTION OVERCURRENT RELEASE TM, LI IN=160A, RATED CURRENT IR=125-160A, OVERLOAD II=1500A, SHORT-CIRCUIT | LEISTUNGSSCHALTER VL 160X H HOHES SCHALTVERMOEGEN ICU= 70KA, 415V AC 3POLIG, ANLAGENSCHUTZ UEBERSTROMAUSLOESER TM, LI IN= 160A, BEMESSUNGSSTROM IR= 125...160A, UEBERLASTSCHUTZ II= 1500A, KURZSCHLUSS-SCHUTZ | 788.5844 | 1 | 1 | шт. | 20 | 4011209472839 | LF | - | P360 | 3740 | 113
3VL17162DD360AA0 | 3VL1716-2DD36-0AA0 | АВТ. ВЫКЛЮЧАТЕЛЬ VL160X H ВЫСОКАЯ ОТКЛ.СПОСОБНОСТЬ ICU=70KA / 415 V AC 3 ПОЛЮСА, ЗАЩИТА ЛИНИИ МАКС.РАСЦ. TM, LI IN=160A, НОМИН.ТОК IR=125-160A, ПРЕГРУЗКА II=1500A, К.З. С ВИНТ.ПОДСОЕДИН.. | CIRCUIT-BREAKER VL160X H HIGH SWITCHING CAPACITY ICU=70KA / 415 V AC 3 POLE, LINE PROTECTION OVERCURRENT RELEASE TM, LI IN=160A, RATED CURRENT IR=125-160A, OVERLOAD II=1500A, SHORT-CIRCUIT WITH SCREW CONNECTION | LEISTUNGSSCHALTER VL 160X H HOHES SCHALTVERMOEGEN ICU= 70KA, 415V AC 3POLIG, ANLAGENSCHUTZ UEBERSTROMAUSLOESER TM, LI IN= 160A, BEMESSUNGSSTROM IR= 125...160A, UEBERLASTSCHUTZ II= 1500A, KURZSCHLUSS-SCHUTZ MIT SCHRAUBANSCHLUSS | 788.5844 | 1 | 1 | шт. | 20 | 4011209592322 | LF | - | P360 | 3740 | 113
3VL17162DE330AA0 | 3VL1716-2DE33-0AA0 | АВТОМАТИЧЕСКИЙ ВЫКЛЮЧАТЕЛЬ VL160X H ВЫСОКАЯ ОТКЛЮЧАЮЩАЯ СПОСОБНОСТЬ ICU=70KA/415 V AC 3-ПОЛЮСА, РАСЦЕПИТЕЛЬ МАКСИМАЛЬНОГО ТОКА БЕЗ ЗАЩИТЫ В ДИАПАЗОНЕ ПЕРЕГРУЗОК МАГНИТНЫЙ IN=160A, НОМИНАЛЬНЫЙ ТОК II=3000A, К.З. | CIRCUIT-BREAKER VL160X H HIGH SWITCHING CAPACITY ICU=70KA / 415 V AC 3 POLE, NON-AUTOMATIC OVERCURRENT RELEASE MAGNETIC IN=160A, RATED CURRENT II=1800A, SHORT CIRCUIT | LEISTUNGSSCHALTER VL 160X H HOHES SCHALTVERMOEGEN ICU= 70KA, 415V AC 3POLIG, LEISTUNGSTRENNSCHALTER UEBERSTROMAUSLOESER MAGNETISCH IN= 160A, BEMESSUNGSSTROM II= 1800A, KURZSCHLUSS-SCHUTZ | 545.051 | 1 | 1 | шт. | 20 | 4011209472822 | LF | - | P360 | 3740 | 113
3VL17162DE360AA0 | 3VL1716-2DE36-0AA0 | АВТ. ВЫКЛЮЧАТЕЛЬ VL160X H ВЫСОКАЯ ОТКЛ.СПОСОБНОСТЬ ICU=70KA / 415 V AC 3 ПОЛЮСА, NON-AUTOMATIC МАКС.РАСЦ. MAGNETIC IN=160A, НОМИН.ТОК II=2500A, КОР.ЗАМЫК. С ВИНТ.ПОДСОЕДИН.. | CIRCUIT-BREAKER VL160X H HIGH SWITCHING CAPACITY ICU=70KA / 415 V AC 3 POLE, NON-AUTOMATIC OVERCURRENT RELEASE MAGNETIC IN=160A, RATED CURRENT II=1800A, SHORT CIRCUIT WITH SCREW CONNECTION | LEISTUNGSSCHALTER VL 160X H HOHES SCHALTVERMOEGEN ICU= 70KA, 415V AC 3POLIG, LEISTUNGSTRENNSCHALTER UEBERSTROMAUSLOESER MAGNETISCH IN= 160A, BEMESSUNGSSTROM II= 1800A, KURZSCHLUSS-SCHUTZ MIT SCHRAUBANSCHLUSS | 545.051 | 1 | 1 | шт. | 20 | 4011209649071 | LF | - | P360 | 3740 | 113
3VL17162EA430AA0 | 3VL1716-2EA43-0AA0 | АВТОМАТИЧЕСКИЙ ВЫКЛЮЧАТЕЛЬ VL160X H ВЫСОКАЯ ОТКЛЮЧАЮЩАЯ СПОСОБНОСТЬ ICU=70KA/415 V AC 4-ПОЛЮСА, ЗАЩИТА УСТАНОВОК, РАСЦЕПИТЕЛЬ МАКСИМАЛЬНОГО ТОКА TM, LI IN=160A, НОМИНАЛЬНЫЙ ТОК IR=160A, ПЕРЕГРУЗКА II=1000A, С ЗАЩИТОЙ НЕЙТРАЛИ | CIRCUIT-BREAKER VL160X H HIGH SWITCHING CAPACITY ICU=70KA / 415 V AC 4 POLE, LINE PROTECTION OVERCURRENT RELEASE TM, LI IN=160A, RATED CURRENT IR=160A, OVERLOAD II=1500A, SHORT-CIRCUIT N PROTECTED | LEISTUNGSSCHALTER VL 160X H HOHES SCHALTVERMOEGEN ICU= 70KA, 415V AC 4POLIG, ANLAGENSCHUTZ UEBERSTROMAUSLOESER TM, LI IN= 160A, BEMESSUNGSSTROM IR= 160A, UEBERLASTSCHUTZ II= 1500A, KURZSCHLUSS-SCHUTZ N GESCHUETZT | 938.1835 | 1 | 1 | шт. | 20 | 4011209472815 | LF | - | P360 | 3740 | 113
3VL17162EA460AA0 | 3VL1716-2EA46-0AA0 | АВТ. ВЫКЛЮЧАТЕЛЬ VL160X H ВЫСОКАЯ ОТКЛ.СПОСОБНОСТЬ ICU=70KA / 415 V AC 4 ПОЛЮСА, ЗАЩИТА ЛИНИИ МАКС.РАСЦ. TM, LI IN=160A, НОМИН.ТОК IR=160A, ПРЕГРУЗКА II=1500A, К.З. N ЗАЩИЩЕНАС ВИНТ.ПОДСОЕДИН.. | CIRCUIT-BREAKER VL160X H HIGH SWITCHING CAPACITY ICU=70KA / 415 V AC 4 POLE, LINE PROTECTION OVERCURRENT RELEASE TM, LI IN=160A, RATED CURRENT IR=160A, OVERLOAD II=1500A, SHORT-CIRCUIT N PROTECTED WITH SCREW CONNECTION | LEISTUNGSSCHALTER VL 160X H HOHES SCHALTVERMOEGEN ICU= 70KA, 415V AC 4POLIG, ANLAGENSCHUTZ UEBERSTROMAUSLOESER TM, LI IN= 160A, BEMESSUNGSSTROM IR= 160A, UEBERLASTSCHUTZ II= 1500A, KURZSCHLUSS-SCHUTZ N GESCHUETZT MIT SCHRAUBANSCHLUSS | 938.1835 | 1 | 1 | шт. | 20 | 4011209639560 | LF | - | P360 | 3740 | 113
3VL17162EE430AA0 | 3VL1716-2EE43-0AA0 | АВТОМАТИЧЕСКИЙ ВЫКЛЮЧАТЕЛЬ VL160X H ВЫСОКАЯ ОТКЛЮЧАЮЩАЯ СПОСОБНОСТЬ ICU=70KA/415 V AC 4-ПОЛЮСА, РАСЦЕПИТЕЛЬ МАКСИМАЛЬНОГО ТОКА БЕЗ ЗАЩИТЫ В ДИАПАЗОНЕ ПЕРЕГРУЗОК МАГНИТНЫЙ IN=160A, НОМИНАЛЬНЫЙ ТОК II=3000A, К.З. | CIRCUIT-BREAKER VL160X H HIGH SWITCHING CAPACITY ICU=70KA / 415 V AC 4 POLE, NON-AUTOMATIC OVERCURRENT RELEASE MAGNETIC IN=160A, RATED CURRENT II=1800A, SHORT-CIRCUIT | LEISTUNGSSCHALTER VL 160X H HOHES SCHALTVERMOEGEN ICU= 70KA, 415V AC 4POLIG, LEISTUNGSTRENNSCHALTER UEBERSTROMAUSLOESER MAGNETISCH IN= 160A, BEMESSUNGSSTROM II= 1800A, KURZSCHLUSS-SCHUTZ | 707.4066 | 1 | 1 | шт. | 20 | 4011209472808 | LF | - | P360 | 3740 | 113
3VL17162EE460AA0 | 3VL1716-2EE46-0AA0 | АВТ. ВЫКЛЮЧАТЕЛЬ VL160X H ВЫСОКАЯ ОТКЛ.СПОСОБНОСТЬ ICU=70KA / 415 V AC 4 ПОЛЮСА, NON-AUTOMATIC МАКС.РАСЦ. MAGNETIC IN=160A, НОМИН.ТОК II=2500A, К.З. С ВИНТ.ПОДСОЕДИН.. | CIRCUIT-BREAKER VL160X H HIGH SWITCHING CAPACITY ICU=70KA / 415 V AC 4 POLE, NON-AUTOMATIC OVERCURRENT RELEASE MAGNETIC IN=160A, RATED CURRENT II=1800A, SHORT-CIRCUIT WITH SCREW CONNECTION | LEISTUNGSSCHALTER VL 160X H HOHES SCHALTVERMOEGEN ICU= 70KA, 415V AC 4POLIG, LEISTUNGSTRENNSCHALTER UEBERSTROMAUSLOESER MAGNETISCH IN= 160A, BEMESSUNGSSTROM II= 1800A, KURZSCHLUSS-SCHUTZ MIT SCHRAUBANSCHLUSS | 707.4066 | 1 | 1 | шт. | 20 | 4011209639539 | LF | - | P360 | 3740 | 113
3VL17162EH430AA0 | 3VL1716-2EH43-0AA0 | АВТОМАТИЧЕСКИЙ ВЫКЛЮЧАТЕЛЬ VL160X H ВЫСОКАЯ ОТКЛЮЧАЮЩАЯ СПОСОБНОСТЬ ICU=70KA/415 V AC 4-ПОЛЮСА, ЗАЩИТА УСТАНОВОК, РАСЦЕПИТЕЛЬ МАКСИМАЛЬНОГО ТОКА TM, LI IN=160A, НОМИНАЛЬНЫЙ ТОК IR=160A, ПЕРЕГРУЗКА II=1600A, БЕЗ ЗАЩИТЫ НЕЙТРАЛИ | CIRCUIT-BREAKER VL160X H HIGH SWITCHING CAPACITY ICU=70KA / 415 V AC 4 POLE, LINE PROTECTION OVERCURRENT RELEASE TM, LI IN=160A, RATED CURRENT IR=160A, OVERLOAD II=1500A, SHORT-CIRCUIT N NOT PROTECTED | LEISTUNGSSCHALTER VL 160X H HOHES SCHALTVERMOEGEN ICU= 70KA, 415V AC 4POLIG, ANLAGENSCHUTZ UEBERSTROMAUSLOESER TM, LI IN= 160A, BEMESSUNGSSTROM IR= 160A, UEBERLASTSCHUTZ II= 1500A, KURZSCHLUSS-SCHUTZ N UNGESCHUETZT | 892.9559 | 1 | 1 | шт. | 20 | 4011209472792 | LF | - | P360 | 3740 | 113
3VL17162EH460AA0 | 3VL1716-2EH46-0AA0 | АВТ. ВЫКЛЮЧАТЕЛЬ VL160X H ВЫСОКАЯ ОТКЛ.СПОСОБНОСТЬ ICU=70KA / 415 V AC 4 ПОЛЮСА, ЗАЩИТА ЛИНИИ МАКС.РАСЦ. TM, LI IN=160A, НОМИН.ТОК IR=160A, ПРЕГРУЗКА II=1500A, К.З. N НЕ ЗАЩИЩАЕТСЯ С ВИНТ.ПОДСОЕДИН.. | CIRCUIT-BREAKER VL160X H HIGH SWITCHING CAPACITY ICU=70KA / 415 V AC 4 POLE, LINE PROTECTION OVERCURRENT RELEASE TM, LI IN=160A, RATED CURRENT IR=160A, OVERLOAD II=1500A, SHORT-CIRCUIT N NOT PROTECTED WITH SCREW CONNECTION | LEISTUNGSSCHALTER VL 160X H HOHES SCHALTVERMOEGEN ICU= 70KA, 415V AC 4POLIG, ANLAGENSCHUTZ UEBERSTROMAUSLOESER TM, LI IN= 160A, BEMESSUNGSSTROM IR= 160A, UEBERLASTSCHUTZ II= 1500A, KURZSCHLUSS-SCHUTZ N UNGESCHUETZT MIT SCHRAUBANSCHLUSS | 892.9559 | 1 | 1 | шт. | 20 | 4011209639669 | LF | - | P360 | 3740 | 113
3VL17162EL430AA0 | 3VL1716-2EL43-0AA0 | АВТ. ВЫКЛЮЧАТЕЛЬ VL 160X H ВЫСОКАЯ ОТКЛ.СПОСОБНОСТЬ ICU= 70KA, 415V AC 4 ПОЛЮСА, ЗАЩИТА ЛИНИИ МАКС.РАСЦ. TM, LI IN= 160A, НОМИН.ТОК IR= 160A, ПРЕГРУЗКА II= 1500A, К.З. N ЗАЩИЩЕНА(100%) | CIRCUIT-BREAKER VL 160X H HIGH SWITCHING CAPACITY ICU= 70KA, 415V AC 4 POLE, LINE PROTECTION OVERCURRENT RELEASE TM, LI IN= 160A, RATED CURRENT IR= 160A, OVERLOAD II= 1500A, SHORT-CIRCUIT N PROTECTED (100%) | LEISTUNGSSCHALTER VL 160X H HOHES SCHALTVERMOEGEN ICU= 70KA, 415V AC 4POLIG, ANLAGENSCHUTZ UEBERSTROMAUSLOESER TM, LI IN= 160A, BEMESSUNGSSTROM IR= 160A, UEBERLASTSCHUTZ II= 1500A, KURZSCHLUSS-SCHUTZ N GESCHUETZT (100%) | 938.1835 | 1 | 1 | шт. | 20 | 4011209638709 | LF | - | P360 | 3740 | 113
3VL17162EL460AA0 | 3VL1716-2EL46-0AA0 | АВТ. ВЫКЛЮЧАТЕЛЬ VL 160X H ВЫСОКАЯ ОТКЛ.СПОСОБНОСТЬ ICU= 70KA, 415V AC 4 ПОЛЮСА, ЗАЩИТА ЛИНИИ МАКС.РАСЦ. TM, LI IN= 160A, НОМИН.ТОК IR= 160A, ПРЕГРУЗКА II= 1500A, К.З. N ЗАЩИЩЕНА(100%) С ВИНТ.ПОДСОЕДИН.. | CIRCUIT-BREAKER VL 160X H HIGH SWITCHING CAPACITY ICU= 70KA, 415V AC 4 POLE, LINE PROTECTION OVERCURRENT RELEASE TM, LI IN= 160A, RATED CURRENT IR= 160A, OVERLOAD II= 1500A, SHORT-CIRCUIT N PROTECTED (100%) WITH SCREW CONNECTION | LEISTUNGSSCHALTER VL 160X H HOHES SCHALTVERMOEGEN ICU= 70KA, 415V AC 4POLIG, ANLAGENSCHUTZ UEBERSTROMAUSLOESER TM, LI IN= 160A, BEMESSUNGSSTROM IR= 160A, UEBERLASTSCHUTZ II= 1500A, KURZSCHLUSS-SCHUTZ N GESCHUETZT (100%) MIT SCHRAUBANSCHLUSS | 938.1835 | 1 | 1 | шт. | 20 | 4011209639515 | LF | - | P360 | 3740 | 113
3VL17251DA330AA0 | 3VL1725-1DA33-0AA0 | АВТОМАТИЧЕСКИЙ ВЫКЛЮЧАТЕЛЬ VL160X N СТАНДАРТНАЯ ОТКЛЮЧАЮЩАЯ СПОСОБНОСТЬ ICU=55KA/415 V AC 3-ПОЛЮСА, ЗАЩИТА УСТАНОВОК, РАСЦЕПИТЕЛЬ МАКСИМАЛЬНОГО ТОКА TM, LI IN=25A, НОМИНАЛЬНЫЙ ТОК IR=25A, ПЕРЕГРУЗКА К.З. II=300A | CIRCUIT-BREAKER VL160X N STANDARD SWITCHING CAPACITY ICU=55KA / 415 V AC 3 POLE, LINE PROTECTION OVERCURRENT RELEASE TM, LI IN=25A, RATED CURRENT IR=25A, OVERLOAD II=300A, SHORT-CIRCUIT | LEISTUNGSSCHALTER VL 160X N STANDARD SCHALTVERMOEGEN ICU= 55KA, 415V AC 3POLIG, ANLAGENSCHUTZ UEBERSTROMAUSLOESER TM, LI IN= 25A, BEMESSUNGSSTROM IR= 25A, UEBERLASTSCHUTZ II= 300A, KURZSCHLUSS-SCHUTZ | 252.8109 | 1 | 1 | шт. | 20 | 4011209472785 | LF | - | P360 | 3740 | 113
3VL17251DA360AA0 | 3VL1725-1DA36-0AA0 | АВТ. ВЫКЛЮЧАТЕЛЬ VL160X N СТД. ОТКЛ.СПОС. ICU=55KA / 415 V AC 3 ПОЛЮСА, ЗАЩИТА ЛИНИИ МАКС.РАСЦ. TM, LI IN=25A, НОМИН.ТОК IR=25A, ПРЕГРУЗКА II=300A, К.З. С ВИНТ.ПОДСОЕДИН.. | CIRCUIT-BREAKER VL160X N STANDARD SWITCHING CAPACITY ICU=55KA / 415 V AC 3 POLE, LINE PROTECTION OVERCURRENT RELEASE TM, LI IN=25A, RATED CURRENT IR=25A, OVERLOAD II=300A, SHORT-CIRCUIT WITH SCREW CONNECTION | LEISTUNGSSCHALTER VL 160X N STANDARD SCHALTVERMOEGEN ICU= 55KA, 415V AC 3POLIG, ANLAGENSCHUTZ UEBERSTROMAUSLOESER TM, LI IN= 25A, BEMESSUNGSSTROM IR= 25A, UEBERLASTSCHUTZ II= 300A, KURZSCHLUSS-SCHUTZ MIT SCHRAUBANSCHLUSS | 252.8109 | 1 | 1 | шт. | 20 | 4011209609389 | LF | - | P360 | 3740 | 113
3VL17251EA430AA0 | 3VL1725-1EA43-0AA0 | АВТОМАТИЧЕСКИЙ ВЫКЛЮЧАТЕЛЬ VL160X N СТАНДАРТНАЯ ОТКЛЮЧАЮЩАЯ СПОСОБНОСТЬ ICU=55KA/415 V AC 4-ПОЛЮСА, ЗАЩИТА УСТАНОВОК, РАСЦЕПИТЕЛЬ МАКСИМАЛЬНОГО ТОКА TM, LI IN=25A, НОМИНАЛЬНЫЙ ТОК IR=25A, ПЕРЕГРУЗКА II=300A, С ЗАЩИТОЙ НЕЙТРАЛИ | CIRCUIT-BREAKER VL160X N STANDARD SWITCHING CAPACITY ICU=55KA / 415 V AC 4 POLE, LINE PROTECTION OVERCURRENT RELEASE TM, LI IN=25A, RATED CURRENT IR=25A, OVERLOAD II=300A, SHORT-CIRCUIT N PROTECTED | LEISTUNGSSCHALTER VL 160X N STANDARD SCHALTVERMOEGEN ICU= 55KA, 415V AC 4POLIG, ANLAGENSCHUTZ UEBERSTROMAUSLOESER TM, LI IN= 25A, BEMESSUNGSSTROM IR= 25A, UEBERLASTSCHUTZ II= 300A, KURZSCHLUSS-SCHUTZ N GESCHUETZT | 328.1903 | 1 | 1 | шт. | 20 | 4011209472778 | LF | - | P360 | 3740 | 113
3VL17251EA460AA0 | 3VL1725-1EA46-0AA0 | АВТ. ВЫКЛЮЧАТЕЛЬ VL160X N СТД. ОТКЛ.СПОС. ICU=55KA / 415 V AC 4 ПОЛЮСА, ЗАЩИТА ЛИНИИ МАКС.РАСЦ. TM, LI IN=25A, НОМИН.ТОК IR=25A, ПРЕГРУЗКА II=300A, К.З. N ЗАЩИЩЕНАС ВИНТ.ПОДСОЕДИН.. | CIRCUIT-BREAKER VL160X N STANDARD SWITCHING CAPACITY ICU=55KA / 415 V AC 4 POLE, LINE PROTECTION OVERCURRENT RELEASE TM, LI IN=25A, RATED CURRENT IR=25A, OVERLOAD II=300A, SHORT-CIRCUIT N PROTECTED WITH SCREW CONNECTION | LEISTUNGSSCHALTER VL 160X N STANDARD SCHALTVERMOEGEN ICU= 55KA, 415V AC 4POLIG, ANLAGENSCHUTZ UEBERSTROMAUSLOESER TM, LI IN= 25A, BEMESSUNGSSTROM IR= 25A, UEBERLASTSCHUTZ II= 300A, KURZSCHLUSS-SCHUTZ N GESCHUETZT MIT SCHRAUBANSCHLUSS | 328.1903 | 1 | 1 | шт. | 20 | 4011209641365 | LF | - | P360 | 3740 | 113
3VL17251EH430AA0 | 3VL1725-1EH43-0AA0 | АВТОМАТИЧЕСКИЙ ВЫКЛЮЧАТЕЛЬ VL160X N СТАНДАРТНАЯ ОТКЛЮЧАЮЩАЯ СПОСОБНОСТЬ ICU=55KA/415 V AC 4-ПОЛЮСА, ЗАЩИТА УСТАНОВОК, РАСЦЕПИТЕЛЬ МАКСИМАЛЬНОГО ТОКА TM, LI IN=25A, НОМИНАЛЬНЫЙ ТОК IR=25A, ПЕРЕГРУЗКА II=300A, БЕЗ ЗАЩИТЫ НЕЙТРАЛИ | CIRCUIT-BREAKER VL160X N STANDARD SWITCHING CAPACITY ICU=55KA / 415 V AC 4 POLE, LINE PROTECTION OVERCURRENT RELEASE TM, LI IN=25A, RATED CURRENT IR=25A, OVERLOAD II=300A, SHORT-CIRCUIT N NOT PROTECTED | LEISTUNGSSCHALTER VL 160X N STANDARD SCHALTVERMOEGEN ICU= 55KA, 415V AC 4POLIG, ANLAGENSCHUTZ UEBERSTROMAUSLOESER TM, LI IN= 25A, BEMESSUNGSSTROM IR= 25A, UEBERLASTSCHUTZ II= 300A, KURZSCHLUSS-SCHUTZ N UNGESCHUETZT | 311.9547 | 1 | 1 | шт. | 20 | 4011209472761 | LF | - | P360 | 3740 | 113
3VL17251EH460AA0 | 3VL1725-1EH46-0AA0 | АВТ. ВЫКЛЮЧАТЕЛЬ VL160X N СТД. ОТКЛ.СПОС. ICU=55KA / 415 V AC 4 ПОЛЮСА, ЗАЩИТА ЛИНИИ МАКС.РАСЦ. TM, LI IN=25A, НОМИН.ТОК IR=25A, ПРЕГРУЗКА II=300A, К.З. N НЕ ЗАЩИЩАЕТСЯ С ВИНТ.ПОДСОЕДИН.. | CIRCUIT-BREAKER VL160X N STANDARD SWITCHING CAPACITY ICU=55KA / 415 V AC 4 POLE, LINE PROTECTION OVERCURRENT RELEASE TM, LI IN=25A, RATED CURRENT IR=25A, OVERLOAD II=300A, SHORT-CIRCUIT N NOT PROTECTED WITH SCREW CONNECTION | LEISTUNGSSCHALTER VL 160X N STANDARD SCHALTVERMOEGEN ICU= 55KA, 415V AC 4POLIG, ANLAGENSCHUTZ UEBERSTROMAUSLOESER TM, LI IN= 25A, BEMESSUNGSSTROM IR= 25A, UEBERLASTSCHUTZ II= 300A, KURZSCHLUSS-SCHUTZ N UNGESCHUETZT MIT SCHRAUBANSCHLUSS | 311.9547 | 1 | 1 | шт. | 20 | 4011209641419 | LF | - | P360 | 3740 | 113
3VL17252DA330AA0 | 3VL1725-2DA33-0AA0 | АВТОМАТИЧЕСКИЙ ВЫКЛЮЧАТЕЛЬ VL160X H ВЫСОКАЯ ОТКЛЮЧАЮЩАЯ СПОСОБНОСТЬ ICU=70KA/415 V AC 3-ПОЛЮСА, ЗАЩИТА УСТАНОВОК, РАСЦЕПИТЕЛЬ МАКСИМАЛЬНОГО ТОКА TM, LI IN=25A, НОМИНАЛЬНЫЙ ТОК IR=25A, ПЕРЕГРУЗКА К.З. II=300A | CIRCUIT-BREAKER VL160X H HIGH SWITCHING CAPACITY ICU=70KA / 415 V AC 3 POLE, LINE PROTECTION OVERCURRENT RELEASE TM, LI IN=25A, RATED CURRENT IR=25A, OVERLOAD II=300A, SHORT-CIRCUIT | LEISTUNGSSCHALTER VL 160X H HOHES SCHALTVERMOEGEN ICU= 70KA, 415V AC 3POLIG, ANLAGENSCHUTZ UEBERSTROMAUSLOESER TM, LI IN= 25A, BEMESSUNGSSTROM IR= 25A, UEBERLASTSCHUTZ II= 300A, KURZSCHLUSS-SCHUTZ | 293.3998 | 1 | 1 | шт. | 20 | 4011209472754 | LF | - | P360 | 3740 | 113
3VL17252DA360AA0 | 3VL1725-2DA36-0AA0 | АВТ. ВЫКЛЮЧАТЕЛЬ VL160X H ВЫСОКАЯ ОТКЛ.СПОСОБНОСТЬ ICU=70KA / 415 V AC 3 ПОЛЮСА, ЗАЩИТА ЛИНИИ МАКС.РАСЦ. TM, LI IN=25A, НОМИН.ТОК IR=25A, ПРЕГРУЗКА II=300A, К.З. С ВИНТ.ПОДСОЕДИН.. | CIRCUIT-BREAKER VL160X H HIGH SWITCHING CAPACITY ICU=70KA / 415 V AC 3 POLE, LINE PROTECTION OVERCURRENT RELEASE TM, LI IN=25A, RATED CURRENT IR=25A, OVERLOAD II=300A, SHORT-CIRCUIT WITH SCREW CONNECTION | LEISTUNGSSCHALTER VL 160X H HOHES SCHALTVERMOEGEN ICU= 70KA, 415V AC 3POLIG, ANLAGENSCHUTZ UEBERSTROMAUSLOESER TM, LI IN= 25A, BEMESSUNGSSTROM IR= 25A, UEBERLASTSCHUTZ II= 300A, KURZSCHLUSS-SCHUTZ MIT SCHRAUBANSCHLUSS | 293.3998 | 1 | 1 | шт. | 20 | 4011209645370 | LF | - | P360 | 3740 | 113
3VL17252EA430AA0 | 3VL1725-2EA43-0AA0 | АВТОМАТИЧЕСКИЙ ВЫКЛЮЧАТЕЛЬ VL160X H ВЫСОКАЯ ОТКЛЮЧАЮЩАЯ СПОСОБНОСТЬ ICU=70KA/415 V AC 4-ПОЛЮСА, ЗАЩИТА УСТАНОВОК, РАСЦЕПИТЕЛЬ МАКСИМАЛЬНОГО ТОКА TM, LI IN=25A, НОМИНАЛЬНЫЙ ТОК IR=25A, ПЕРЕГРУЗКА II=300A, С ЗАЩИТОЙ НЕЙТРАЛИ | CIRCUIT-BREAKER VL160X H HIGH SWITCHING CAPACITY ICU=70KA / 415 V AC 4 POLE, LINE PROTECTION OVERCURRENT RELEASE TM, LI IN=25A, RATED CURRENT IR=25A, OVERLOAD II=300A, SHORT-CIRCUIT N PROTECTED | LEISTUNGSSCHALTER VL 160X H HOHES SCHALTVERMOEGEN ICU= 70KA, 415V AC 4POLIG, ANLAGENSCHUTZ UEBERSTROMAUSLOESER TM, LI IN= 25A, BEMESSUNGSSTROM IR= 25A, UEBERLASTSCHUTZ II= 300A, KURZSCHLUSS-SCHUTZ N GESCHUETZT | 379.2163 | 1 | 1 | шт. | 20 | 4011209472747 | LF | - | P360 | 3740 | 113
3VL17252EA460AA0 | 3VL1725-2EA46-0AA0 | АВТ. ВЫКЛЮЧАТЕЛЬ VL160X H ВЫСОКАЯ ОТКЛ.СПОСОБНОСТЬ ICU=70KA / 415 V AC 4 ПОЛЮСА, ЗАЩИТА ЛИНИИ МАКС.РАСЦ. TM, LI IN=25A, НОМИН.ТОК IR=25A, ПРЕГРУЗКА II=300A, К.З. N ЗАЩИЩЕНАС ВИНТ.ПОДСОЕДИН.. | CIRCUIT-BREAKER VL160X H HIGH SWITCHING CAPACITY ICU=70KA / 415 V AC 4 POLE, LINE PROTECTION OVERCURRENT RELEASE TM, LI IN=25A, RATED CURRENT IR=25A, OVERLOAD II=300A, SHORT-CIRCUIT N PROTECTED WITH SCREW CONNECTION | LEISTUNGSSCHALTER VL 160X H HOHES SCHALTVERMOEGEN ICU= 70KA, 415V AC 4POLIG, ANLAGENSCHUTZ UEBERSTROMAUSLOESER TM, LI IN= 25A, BEMESSUNGSSTROM IR= 25A, UEBERLASTSCHUTZ II= 300A, KURZSCHLUSS-SCHUTZ N GESCHUETZT MIT SCHRAUBANSCHLUSS | 379.2163 | 1 | 1 | шт. | 20 | 4011209639645 | LF | - | P360 | 3740 | 113
3VL17252EH430AA0 | 3VL1725-2EH43-0AA0 | АВТОМАТИЧЕСКИЙ ВЫКЛЮЧАТЕЛЬ VL160X H ВЫСОКАЯ ОТКЛЮЧАЮЩАЯ СПОСОБНОСТЬ ICU=70KA/415 V AC 4-ПОЛЮСА, ЗАЩИТА УСТАНОВОК, РАСЦЕПИТЕЛЬ МАКСИМАЛЬНОГО ТОКА TM, LI IN=25A, НОМИНАЛЬНЫЙ ТОК IR=25A, ПЕРЕГРУЗКА II=300A, БЕЗ ЗАЩИТЫ НЕЙТРАЛИ | CIRCUIT-BREAKER VL160X H HIGH SWITCHING CAPACITY ICU=70KA / 415 V AC 4 POLE, LINE PROTECTION OVERCURRENT RELEASE TM, LI IN=25A, RATED CURRENT IR=25A, OVERLOAD II=300A, SHORT-CIRCUIT N NOT PROTECTED | LEISTUNGSSCHALTER VL 160X H HOHES SCHALTVERMOEGEN ICU= 70KA, 415V AC 4POLIG, ANLAGENSCHUTZ UEBERSTROMAUSLOESER TM, LI IN= 25A, BEMESSUNGSSTROM IR= 25A, UEBERLASTSCHUTZ II= 300A, KURZSCHLUSS-SCHUTZ N UNGESCHUETZT | 362.9808 | 1 | 1 | шт. | 20 | 4011209472730 | LF | - | P360 | 3740 | 113
3VL17252EH460AA0 | 3VL1725-2EH46-0AA0 | АВТ. ВЫКЛЮЧАТЕЛЬ VL160X H ВЫСОКАЯ ОТКЛ.СПОСОБНОСТЬ ICU=70KA / 415 V AC 4 ПОЛЮСА, ЗАЩИТА ЛИНИИ МАКС.РАСЦ. TM, LI IN=25A, НОМИН.ТОК IR=25A, ПРЕГРУЗКА II=300A, К.З. N НЕ ЗАЩИЩАЕТСЯ С ВИНТ.ПОДСОЕДИН.. | CIRCUIT-BREAKER VL160X H HIGH SWITCHING CAPACITY ICU=70KA / 415 V AC 4 POLE, LINE PROTECTION OVERCURRENT RELEASE TM, LI IN=25A, RATED CURRENT IR=25A, OVERLOAD II=300A, SHORT-CIRCUIT N NOT PROTECTED WITH SCREW CONNECTION | LEISTUNGSSCHALTER VL 160X H HOHES SCHALTVERMOEGEN ICU= 70KA, 415V AC 4POLIG, ANLAGENSCHUTZ UEBERSTROMAUSLOESER TM, LI IN= 25A, BEMESSUNGSSTROM IR= 25A, UEBERLASTSCHUTZ II= 300A, KURZSCHLUSS-SCHUTZ N UNGESCHUETZT MIT SCHRAUBANSCHLUSS | 362.9808 | 1 | 1 | шт. | 20 | 4011209639744 | LF | - | P360 | 3740 | 113
3VL17961DA330AA0 | 3VL1796-1DA33-0AA0 | АВТОМАТИЧЕСКИЙ ВЫКЛЮЧАТЕЛЬ VL160X N СТАНДАРТНАЯ ОТКЛЮЧАЮЩАЯ СПОСОБНОСТЬ ICU=55KA/415 V AC 3-ПОЛЮСА, ЗАЩИТА УСТАНОВОК, РАСЦЕПИТЕЛЬ МАКСИМАЛЬНОГО ТОКА TM, LI IN=16A, НОМИНАЛЬНЫЙ ТОК IR=16A, ПЕРЕГРУЗКА К.З. II=300A | CIRCUIT-BREAKER VL160X N STANDARD SWITCHING CAPACITY ICU=55KA / 415 V AC 3 POLE, LINE PROTECTION OVERCURRENT RELEASE TM, LI IN=16A, RATED CURRENT IR=16A, OVERLOAD II=300A, SHORT-CIRCUIT | LEISTUNGSSCHALTER VL 160X N STANDARD SCHALTVERMOEGEN ICU= 55KA, 415V AC 3POLIG, ANLAGENSCHUTZ UEBERSTROMAUSLOESER TM, LI IN= 16A, BEMESSUNGSSTROM IR= 16A, UEBERLASTSCHUTZ II= 300A, KURZSCHLUSS-SCHUTZ | 252.8109 | 1 | 1 | шт. | 20 | 4011209472723 | LF | - | P360 | 3740 | 113
3VL17961DA360AA0 | 3VL1796-1DA36-0AA0 | АВТ. ВЫКЛЮЧАТЕЛЬ VL160X N СТД. ОТКЛ.СПОС. ICU=55KA / 415 V AC 3 ПОЛЮСА, ЗАЩИТА ЛИНИИ МАКС.РАСЦ. TM, LI IN=16A, НОМИН.ТОК IR=16A, ПРЕГРУЗКА II=300A, К.З. С ВИНТ.ПОДСОЕДИН.. | CIRCUIT-BREAKER VL160X N STANDARD SWITCHING CAPACITY ICU=55KA / 415 V AC 3 POLE, LINE PROTECTION OVERCURRENT RELEASE TM, LI IN=16A, RATED CURRENT IR=16A, OVERLOAD II=300A, SHORT-CIRCUIT WITH SCREW CONNECTION | LEISTUNGSSCHALTER VL 160X N STANDARD SCHALTVERMOEGEN ICU= 55KA, 415V AC 3POLIG, ANLAGENSCHUTZ UEBERSTROMAUSLOESER TM, LI IN= 16A, BEMESSUNGSSTROM IR= 16A, UEBERLASTSCHUTZ II= 300A, KURZSCHLUSS-SCHUTZ MIT SCHRAUBANSCHLUSS | 252.8109 | 1 | 1 | шт. | 20 | 4011209639508 | LF | - | P360 | 3740 | 113
3VL17961EA430AA0 | 3VL1796-1EA43-0AA0 | АВТОМАТИЧЕСКИЙ ВЫКЛЮЧАТЕЛЬ VL160X N СТАНДАРТНАЯ ОТКЛЮЧАЮЩАЯ СПОСОБНОСТЬ ICU=55KA/415 V AC 4-ПОЛЮСА, ЗАЩИТА УСТАНОВОК, РАСЦЕПИТЕЛЬ МАКСИМАЛЬНОГО ТОКА TM, LI IN=16A, НОМИНАЛЬНЫЙ ТОК IR=16A, ПЕРЕГРУЗКА II=300A, С ЗАЩИТОЙ НЕЙТРАЛИ | CIRCUIT-BREAKER VL160X N STANDARD SWITCHING CAPACITY ICU=55KA / 415 V AC 4 POLE, LINE PROTECTION OVERCURRENT RELEASE TM, LI IN=16A, RATED CURRENT IR=16A, OVERLOAD II=300A, SHORT-CIRCUIT N PROTECTED | LEISTUNGSSCHALTER VL 160X N STANDARD SCHALTVERMOEGEN ICU= 55KA, 415V AC 4POLIG, ANLAGENSCHUTZ UEBERSTROMAUSLOESER TM, LI IN= 16A, BEMESSUNGSSTROM IR= 16A, UEBERLASTSCHUTZ II= 300A, KURZSCHLUSS-SCHUTZ N GESCHUETZT | 328.1903 | 1 | 1 | шт. | 20 | 4011209472716 | LF | - | P360 | 3740 | 113
3VL17961EA460AA0 | 3VL1796-1EA46-0AA0 | АВТ. ВЫКЛЮЧАТЕЛЬ VL160X N СТД. ОТКЛ.СПОС. ICU=55KA / 415 V AC 4 ПОЛЮСА, ЗАЩИТА ЛИНИИ МАКС.РАСЦ. TM, LI IN=16A, НОМИН.ТОК IR=16A, ПРЕГРУЗКА II=300A, К.З. N ЗАЩИЩЕНАС ВИНТ.ПОДСОЕДИН.. | CIRCUIT-BREAKER VL160X N STANDARD SWITCHING CAPACITY ICU=55KA / 415 V AC 4 POLE, LINE PROTECTION OVERCURRENT RELEASE TM, LI IN=16A, RATED CURRENT IR=16A, OVERLOAD II=300A, SHORT-CIRCUIT N PROTECTED WITH SCREW CONNECTION | LEISTUNGSSCHALTER VL 160X N STANDARD SCHALTVERMOEGEN ICU= 55KA, 415V AC 4POLIG, ANLAGENSCHUTZ UEBERSTROMAUSLOESER TM, LI IN= 16A, BEMESSUNGSSTROM IR= 16A, UEBERLASTSCHUTZ II= 300A, KURZSCHLUSS-SCHUTZ N GESCHUETZT MIT SCHRAUBANSCHLUSS | 328.1903 | 1 | 1 | шт. | 20 | 4011209641372 | LF | - | P360 | 3740 | 113
3VL17961EH430AA0 | 3VL1796-1EH43-0AA0 | АВТОМАТИЧЕСКИЙ ВЫКЛЮЧАТЕЛЬ VL160X N СТАНДАРТНАЯ ОТКЛЮЧАЮЩАЯ СПОСОБНОСТЬ ICU=55KA/415 V AC 4-ПОЛЮСА, ЗАЩИТА УСТАНОВОК, РАСЦЕПИТЕЛЬ МАКСИМАЛЬНОГО ТОКА TM, LI IN=16A, НОМИНАЛЬНЫЙ ТОК IR=16A, ПЕРЕГРУЗКА II=300A, БЕЗ ЗАЩИТЫ НЕЙТРАЛИ | CIRCUIT-BREAKER VL160X N STANDARD SWITCHING CAPACITY ICU=55KA / 415 V AC 4 POLE, LINE PROTECTION OVERCURRENT RELEASE TM, LI IN=16A, RATED CURRENT IR=16A, OVERLOAD II=300A, SHORT-CIRCUIT N NOT PROTECTED | LEISTUNGSSCHALTER VL 160X N STANDARD SCHALTVERMOEGEN ICU= 55KA, 415V AC 4POLIG, ANLAGENSCHUTZ UEBERSTROMAUSLOESER TM, LI IN= 16A, BEMESSUNGSSTROM IR= 16A, UEBERLASTSCHUTZ II= 300A, KURZSCHLUSS-SCHUTZ N UNGESCHUETZT | 311.9547 | 1 | 1 | шт. | 20 | 4011209472709 | LF | - | P360 | 3740 | 113
3VL17961EH460AA0 | 3VL1796-1EH46-0AA0 | АВТ. ВЫКЛЮЧАТЕЛЬ VL160X N СТД. ОТКЛ.СПОС. ICU=55KA / 415 V AC 4 ПОЛЮСА, ЗАЩИТА ЛИНИИ МАКС.РАСЦ. TM, LI IN=16A, НОМИН.ТОК IR=16A, ПРЕГРУЗКА II=300A, К.З. N НЕ ЗАЩИЩАЕТСЯ С ВИНТ.ПОДСОЕДИН.. | CIRCUIT-BREAKER VL160X N STANDARD SWITCHING CAPACITY ICU=55KA / 415 V AC 4 POLE, LINE PROTECTION OVERCURRENT RELEASE TM, LI IN=16A, RATED CURRENT IR=16A, OVERLOAD II=300A, SHORT-CIRCUIT N NOT PROTECTED WITH SCREW CONNECTION | LEISTUNGSSCHALTER VL 160X N STANDARD SCHALTVERMOEGEN ICU= 55KA, 415V AC 4POLIG, ANLAGENSCHUTZ UEBERSTROMAUSLOESER TM, LI IN= 16A, BEMESSUNGSSTROM IR= 16A, UEBERLASTSCHUTZ II= 300A, KURZSCHLUSS-SCHUTZ N UNGESCHUETZT MIT SCHRAUBANSCHLUSS | 311.9547 | 1 | 1 | шт. | 20 | 4011209645349 | LF | - | P360 | 3740 | 113
3VL17962DA330AA0 | 3VL1796-2DA33-0AA0 | АВТОМАТИЧЕСКИЙ ВЫКЛЮЧАТЕЛЬ VL160X H ВЫСОКАЯ ОТКЛЮЧАЮЩАЯ СПОСОБНОСТЬ ICU=70KA/415 V AC 3-ПОЛЮСА, ЗАЩИТА УСТАНОВОК, РАСЦЕПИТЕЛЬ МАКСИМАЛЬНОГО ТОКА TM, LI IN=16A, НОМИНАЛЬНЫЙ ТОК IR=16A, ПЕРЕГРУЗКА К.З. II=300A | CIRCUIT-BREAKER VL160X H HIGH SWITCHING CAPACITY ICU=70KA / 415 V AC 3 POLE, LINE PROTECTION OVERCURRENT RELEASE TM, LI IN=16A, RATED CURRENT IR=16A, OVERLOAD II=300A, SHORT-CIRCUIT | LEISTUNGSSCHALTER VL 160X H HOHES SCHALTVERMOEGEN ICU= 70KA, 415V AC 3POLIG, ANLAGENSCHUTZ UEBERSTROMAUSLOESER TM, LI IN= 16A, BEMESSUNGSSTROM IR= 16A, UEBERLASTSCHUTZ II= 300A, KURZSCHLUSS-SCHUTZ | 293.3998 | 1 | 1 | шт. | 20 | 4011209472693 | LF | - | P360 | 3740 | 113
3VL17962DA360AA0 | 3VL1796-2DA36-0AA0 | АВТ. ВЫКЛЮЧАТЕЛЬ VL160X H ВЫСОКАЯ ОТКЛ.СПОСОБНОСТЬ ICU=70KA / 415 V AC 3 ПОЛЮСА, ЗАЩИТА ЛИНИИ МАКС.РАСЦ. TM, LI IN=16A, НОМИН.ТОК IR=16A, ПРЕГРУЗКА II=300A, К.З. С ВИНТ.ПОДСОЕДИН.. | CIRCUIT-BREAKER VL160X H HIGH SWITCHING CAPACITY ICU=70KA / 415 V AC 3 POLE, LINE PROTECTION OVERCURRENT RELEASE TM, LI IN=16A, RATED CURRENT IR=16A, OVERLOAD II=300A, SHORT-CIRCUIT WITH SCREW CONNECTION | LEISTUNGSSCHALTER VL 160X H HOHES SCHALTVERMOEGEN ICU= 70KA, 415V AC 3POLIG, ANLAGENSCHUTZ UEBERSTROMAUSLOESER TM, LI IN= 16A, BEMESSUNGSSTROM IR= 16A, UEBERLASTSCHUTZ II= 300A, KURZSCHLUSS-SCHUTZ MIT SCHRAUBANSCHLUSS | 293.3998 | 1 | 1 | шт. | 20 | 4011209645356 | LF | - | P360 | 3740 | 113
3VL17962EA430AA0 | 3VL1796-2EA43-0AA0 | АВТОМАТИЧЕСКИЙ ВЫКЛЮЧАТЕЛЬ VL160X H ВЫСОКАЯ ОТКЛЮЧАЮЩАЯ СПОСОБНОСТЬ ICU=70KA/415 V AC 4-ПОЛЮСА, ЗАЩИТА УСТАНОВОК, РАСЦЕПИТЕЛЬ МАКСИМАЛЬНОГО ТОКА TM, LI IN=16A, НОМИНАЛЬНЫЙ ТОК IR=16A, ПЕРЕГРУЗКА II=300A, С ЗАЩИТОЙ НЕЙТРАЛИ | CIRCUIT-BREAKER VL160X H HIGH SWITCHING CAPACITY ICU=70KA / 415 V AC 4 POLE, LINE PROTECTION OVERCURRENT RELEASE TM, LI IN=16A, RATED CURRENT IR=16A, OVERLOAD II=300A, SHORT-CIRCUIT N PROTECTED | LEISTUNGSSCHALTER VL 160X H HOHES SCHALTVERMOEGEN ICU= 70KA, 415V AC 4POLIG, ANLAGENSCHUTZ UEBERSTROMAUSLOESER TM, LI IN= 16A, BEMESSUNGSSTROM IR= 16A, UEBERLASTSCHUTZ II= 300A, KURZSCHLUSS-SCHUTZ N GESCHUETZT | 379.2163 | 1 | 1 | шт. | 20 | 4011209472686 | LF | - | P360 | 3740 | 113
3VL17962EA460AA0 | 3VL1796-2EA46-0AA0 | АВТ. ВЫКЛЮЧАТЕЛЬ VL160X H ВЫСОКАЯ ОТКЛ.СПОСОБНОСТЬ ICU=70KA / 415 V AC 4 ПОЛЮСА, ЗАЩИТА ЛИНИИ МАКС.РАСЦ. TM, LI IN=16A, НОМИН.ТОК IR=16A, ПРЕГРУЗКА II=300A, К.З. N ЗАЩИЩЕНАС ВИНТ.ПОДСОЕДИН.. | CIRCUIT-BREAKER VL160X H HIGH SWITCHING CAPACITY ICU=70KA / 415 V AC 4 POLE, LINE PROTECTION OVERCURRENT RELEASE TM, LI IN=16A, RATED CURRENT IR=16A, OVERLOAD II=300A, SHORT-CIRCUIT N PROTECTED WITH SCREW CONNECTION | LEISTUNGSSCHALTER VL 160X H HOHES SCHALTVERMOEGEN ICU= 70KA, 415V AC 4POLIG, ANLAGENSCHUTZ UEBERSTROMAUSLOESER TM, LI IN= 16A, BEMESSUNGSSTROM IR= 16A, UEBERLASTSCHUTZ II= 300A, KURZSCHLUSS-SCHUTZ N GESCHUETZT MIT SCHRAUBANSCHLUSS | 379.2163 | 1 | 1 | шт. | 20 | 4011209639652 | LF | - | P360 | 3740 | 113
3VL17962EH430AA0 | 3VL1796-2EH43-0AA0 | АВТОМАТИЧЕСКИЙ ВЫКЛЮЧАТЕЛЬ VL160X H ВЫСОКАЯ ОТКЛЮЧАЮЩАЯ СПОСОБНОСТЬ ICU=70KA/415 V AC 4-ПОЛЮСА, ЗАЩИТА УСТАНОВОК, РАСЦЕПИТЕЛЬ МАКСИМАЛЬНОГО ТОКА TM, LI IN=16A, НОМИНАЛЬНЫЙ ТОК IR=16A, ПЕРЕГРУЗКА II=300A, БЕЗ ЗАЩИТЫ НЕЙТРАЛИ | CIRCUIT-BREAKER VL160X H HIGH SWITCHING CAPACITY ICU=70KA / 415 V AC 4 POLE, LINE PROTECTION OVERCURRENT RELEASE TM, LI IN=16A, RATED CURRENT IR=16A, OVERLOAD II=300A, SHORT-CIRCUIT N NOT PROTECTED | LEISTUNGSSCHALTER VL 160X H HOHES SCHALTVERMOEGEN ICU= 70KA, 415V AC 4POLIG, ANLAGENSCHUTZ UEBERSTROMAUSLOESER TM, LI IN= 16A, BEMESSUNGSSTROM IR= 16A, UEBERLASTSCHUTZ II= 300A, KURZSCHLUSS-SCHUTZ N UNGESCHUETZT | 362.9808 | 1 | 1 | шт. | 20 | 4011209472679 | LF | - | P360 | 3740 | 113
3VL17962EH460AA0 | 3VL1796-2EH46-0AA0 | АВТ. ВЫКЛЮЧАТЕЛЬ VL160X H ВЫСОКАЯ ОТКЛ.СПОСОБНОСТЬ ICU=70KA / 415 V AC 4 ПОЛЮСА, ЗАЩИТА ЛИНИИ МАКС.РАСЦ. TM, LI IN=16A, НОМИН.ТОК IR=16A, ПРЕГРУЗКА II=300A, К.З. N НЕ ЗАЩИЩАЕТСЯ С ВИНТ.ПОДСОЕДИН.. | CIRCUIT-BREAKER VL160X H HIGH SWITCHING CAPACITY ICU=70KA / 415 V AC 4 POLE, LINE PROTECTION OVERCURRENT RELEASE TM, LI IN=16A, RATED CURRENT IR=16A, OVERLOAD II=300A, SHORT-CIRCUIT N NOT PROTECTED WITH SCREW CONNECTION | LEISTUNGSSCHALTER VL 160X H HOHES SCHALTVERMOEGEN ICU= 70KA, 415V AC 4POLIG, ANLAGENSCHUTZ UEBERSTROMAUSLOESER TM, LI IN= 16A, BEMESSUNGSSTROM IR= 16A, UEBERLASTSCHUTZ II= 300A, KURZSCHLUSS-SCHUTZ N UNGESCHUETZT MIT SCHRAUBANSCHLUSS | 362.9808 | 1 | 1 | шт. | 20 | 4011209639768 | LF | - | P360 | 3740 | 113
3VL27051DC330AA0 | 3VL2705-1DC33-0AA0 | АВТОМАТИЧЕСКИЙ ВЫКЛЮЧАТЕЛЬ VL 160N СТАНДАРТНАЯ ОТКЛЮЧАЮЩАЯ СПОСОБНОСТЬ ICU=55KA/415 V AC 3-ПОЛЮСА, ЗАЩИТА УСТАНОВОК, РАСЦЕПИТЕЛЬ МАКСИМАЛЬНОГО ТОКА TM, LI IN=50A, НОМИНАЛЬНЫЙ ТОК IR=40-50A, ПЕРЕГРУЗКА II=250-500A, К.З. | CIRCUIT-BREAKER VL 160N STANDARD SWITCHING CAPACITY ICU=55KA / 415 V AC 3 POLE, LINE PROTECTION OVERCURRENT RELEASE TM, LI IN=50A, RATED CURRENT IR=40-50A, OVERLOAD II=300-600A, SHORT CIRCUIT | LEISTUNGSSCHALTER VL 160N STANDARD SCHALTVERMOEGEN ICU= 55KA, 415V AC 3POLIG, ANLAGENSCHUTZ UEBERSTROMAUSLOESER TM, LI IN= 50A, BEMESSUNGSSTROM IR= 40...50A, UEBERLASTSCHUTZ II= 300...600A, KURZSCHLUSS-SCHUTZ, SCHUTZ, | 295.7192 | 1 | 1 | шт. | 20 | 4011209479005 | LF | - | P360 | 3740 | 113
3VL27051DC360AA0 | 3VL2705-1DC36-0AA0 | АВТ. ВЫКЛЮЧАТЕЛЬ VL 160N СТД. ОТКЛ.СПОС. ICU=55KA / 415 V AC 3 ПОЛЮСА, ЗАЩИТА ЛИНИИ МАКС.РАСЦ. TM, LI IN=50A, НОМИН.ТОК IR=40-50A, ПРЕГРУЗКА II=300-600A, КОР.ЗАМЫК. С ВИНТ.ПОДСОЕДИН.. | CIRCUIT-BREAKER VL 160N STANDARD SWITCHING CAPACITY ICU=55KA / 415 V AC 3 POLE, LINE PROTECTION OVERCURRENT RELEASE TM, LI IN=50A, RATED CURRENT IR=40-50A, OVERLOAD II=300-600A, SHORT CIRCUIT WITH SCREW CONNECTION | LEISTUNGSSCHALTER VL 160N STANDARD SCHALTVERMOEGEN ICU= 55KA, 415V AC 3POLIG, ANLAGENSCHUTZ UEBERSTROMAUSLOESER TM, LI IN= 50A, BEMESSUNGSSTROM IR= 40...50A, UEBERLASTSCHUTZ II= 300...600A, KURZSCHLUSS-SCHUTZ, SCHUTZ, MIT SCHRAUBANSCHLUSS | 295.7192 | 1 | 1 | шт. | 20 | 4011209735149 | LF | - | P360 | 3740 | 113
3VL27051EJ430AA0 | 3VL2705-1EJ43-0AA0 | АВТОМАТИЧЕСКИЙ ВЫКЛЮЧАТЕЛЬ VL 160N СТАНДАРТНАЯ ОТКЛЮЧАЮЩАЯ СПОСОБНОСТЬ ICU=55KA/415 V AC 4-ПОЛЮСА, ЗАЩИТА УСТАНОВОК, РАСЦЕПИТЕЛЬ МАКСИМАЛЬНОГО ТОКА TM, LI IN=50A, НОМИНАЛЬНЫЙ ТОК IR=40-50A, ПЕРЕГРУЗКА II=250-500A, БЕЗ ЗАЩИТЫ НЕЙТРАЛИ | CIRCUIT-BREAKER VL 160N STANDARD SWITCHING CAPACITY ICU=55KA / 415 V AC 4 POLE, LINE PROTECTION OVERCURRENT RELEASE TM, LI IN=50A, RATED CURRENT IR=40-50A, OVERLOAD II=300-600A, SHORT CIRCUIT N NOT PROTECTED | LEISTUNGSSCHALTER VL 160N STANDARD SCHALTVERMOEGEN ICU= 55KA, 415V AC 4POLIG, ANLAGENSCHUTZ UEBERSTROMAUSLOESER TM, LI IN= 50A, BEMESSUNGSSTROM IR= 40...50A, UEBERLASTSCHUTZ II= 300...600A, KURZSCHLUSS-SCHUTZ, N UNGESCHUETZT N UNGESCHUETZT | 381.5357 | 1 | 1 | шт. | 20 | 4011209479029 | LF | - | P360 | 3740 | 113
3VL27051EJ460AA0 | 3VL2705-1EJ46-0AA0 | АВТ. ВЫКЛЮЧАТЕЛЬ VL 160N СТД. ОТКЛ.СПОС. ICU=55KA / 415 V AC 4 ПОЛЮСА, ЗАЩИТА ЛИНИИ МАКС.РАСЦ. TM, LI IN=50A, НОМИН.ТОК IR=40-50A, ПРЕГРУЗКА II=300-600A, КОР.ЗАМЫК. N НЕ ЗАЩИЩАЕТСЯ С ВИНТ.ПОДСОЕДИН.. | CIRCUIT-BREAKER VL 160N STANDARD SWITCHING CAPACITY ICU=55KA / 415 V AC 4 POLE, LINE PROTECTION OVERCURRENT RELEASE TM, LI IN=50A, RATED CURRENT IR=40-50A, OVERLOAD II=300-600A, SHORT CIRCUIT N NOT PROTECTED WITH SCREW CONNECTION | LEISTUNGSSCHALTER VL 160N STANDARD SCHALTVERMOEGEN ICU= 55KA, 415V AC 4POLIG, ANLAGENSCHUTZ UEBERSTROMAUSLOESER TM, LI IN= 50A, BEMESSUNGSSTROM IR= 40...50A, UEBERLASTSCHUTZ II= 300...600A, KURZSCHLUSS-SCHUTZ, N UNGESCHUETZT N UNGESCHUETZT MIT SCHRAUBAN | 381.5357 | 1 | 1 | шт. | 20 | 4011209735163 | LF | - | P360 | 3740 | 113
3VL27051EM430AA0 | 3VL2705-1EM43-0AA0 | АВТ. ВЫКЛЮЧАТЕЛЬ VL 160N СТД. ОТКЛ.СПОС. ICU=55KA / 415 V AC 4 ПОЛЮСА, ЗАЩИТА ЛИНИИ МАКС.РАСЦ. TM, LI IN=50A, НОМИН.ТОК IR=40-50A, ПРЕГРУЗКА II=300-600A, КОР.ЗАМЫК. N PROTECTED | CIRCUIT-BREAKER VL 160N STANDARD SWITCHING CAPACITY ICU=55KA / 415 V AC 4 POLE, LINE PROTECTION OVERCURRENT RELEASE TM, LI IN=50A, RATED CURRENT IR=40-50A, OVERLOAD II=300-600A, SHORT CIRCUIT N PROTECTED | LEISTUNGSSCHALTER VL 160N STANDARD SCHALTVERMOEGEN ICU= 55KA, 415V AC 4POLIG, ANLAGENSCHUTZ UEBERSTROMAUSLOESER TM, LI IN= 50A, BEMESSUNGSSTROM IR= 40...50A, UEBERLASTSCHUTZ II= 300...600A, KURZSCHLUSS-SCHUTZ, N GESCHUETZT N GESCHUETZT | 393.1325 | 1 | 1 | шт. | 20 | 4011209700505 | LF | - | P360 | 3740 | 113
3VL27051EM460AA0 | 3VL2705-1EM46-0AA0 | АВТ. ВЫКЛЮЧАТЕЛЬ VL 160N СТД. ОТКЛ.СПОС. ICU=55KA / 415 V AC 4 ПОЛЮСА, ЗАЩИТА ЛИНИИ МАКС.РАСЦ. TM, LI IN=50A, НОМИН.ТОК IR=40-50A, ПРЕГРУЗКА II=300-600A, КОР.ЗАМЫК. N ЗАЩИЩЕНАС ВИНТ.ПОДСОЕДИН.. | CIRCUIT-BREAKER VL 160N STANDARD SWITCHING CAPACITY ICU=55KA / 415 V AC 4 POLE, LINE PROTECTION OVERCURRENT RELEASE TM, LI IN=50A, RATED CURRENT IR=40-50A, OVERLOAD II=300-600A, SHORT CIRCUIT N PROTECTED WITH SCREW CONNECTION | LEISTUNGSSCHALTER VL 160N STANDARD SCHALTVERMOEGEN ICU= 55KA, 415V AC 4POLIG, ANLAGENSCHUTZ UEBERSTROMAUSLOESER TM, LI IN= 50A, BEMESSUNGSSTROM IR= 40...50A, UEBERLASTSCHUTZ II= 300...600A, KURZSCHLUSS-SCHUTZ, N GESCHUETZT N GESCHUETZT MIT SCHRAUBANSCHL | 393.1325 | 1 | 1 | шт. | 20 | 4011209735170 | LF | - | P360 | 3740 | 113
3VL27052DC330AA0 | 3VL2705-2DC33-0AA0 | АВТОМАТИЧЕСКИЙ ВЫКЛЮЧАТЕЛЬ VL 160 H ВЫСОКАЯ ОТКЛЮЧАЮЩАЯ СПОСОБНОСТЬ ICU=70KA/415 V AC 3-ПОЛЮСА, ЗАЩИТА УСТАНОВОК, РАСЦЕПИТЕЛЬ МАКСИМАЛЬНОГО ТОКА TM, LI IN=50A, НОМИНАЛЬНЫЙ ТОК IR=40-50A, ПЕРЕГРУЗКА II=250-500A, К.З. | CIRCUIT-BREAKER VL 160H HIGH SWITCHING CAPACITY ICU=70KA / 415 V AC 3 POLE, LINE PROTECTION OVERCURRENT RELEASE TM, LI IN=50A, RATED CURRENT IR=40-50A, OVERLOAD II=300-600A, SHORT CIRCUIT | LEISTUNGSSCHALTER VL 160H HOHES SCHALTVERMOEGEN ICU= 70KA, 415V AC 3POLIG, ANLAGENSCHUTZ UEBERSTROMAUSLOESER TM, LI IN= 50A, BEMESSUNGSSTROM IR= 40...50A, UEBERLASTSCHUTZ II= 300...600A, KURZSCHLUSS-SCHUTZ, SCHUTZ, | 367.6195 | 1 | 1 | шт. | 20 | 4011209479036 | LF | - | P360 | 3740 | 113
3VL27052DC360AA0 | 3VL2705-2DC36-0AA0 | АВТ. ВЫКЛЮЧАТЕЛЬ VL 160H ВЫСОКАЯ ОТКЛ.СПОСОБНОСТЬ ICU=70KA / 415 V AC 3 ПОЛЮСА, ЗАЩИТА ЛИНИИ МАКС.РАСЦ. TM, LI IN=50A, НОМИН.ТОК IR=40-50A, ПРЕГРУЗКА II=300-600A, КОР.ЗАМЫК. С ВИНТ.ПОДСОЕДИН.. | CIRCUIT-BREAKER VL 160H HIGH SWITCHING CAPACITY ICU=70KA / 415 V AC 3 POLE, LINE PROTECTION OVERCURRENT RELEASE TM, LI IN=50A, RATED CURRENT IR=40-50A, OVERLOAD II=300-600A, SHORT CIRCUIT WITH SCREW CONNECTION | LEISTUNGSSCHALTER VL 160H HOHES SCHALTVERMOEGEN ICU= 70KA, 415V AC 3POLIG, ANLAGENSCHUTZ UEBERSTROMAUSLOESER TM, LI IN= 50A, BEMESSUNGSSTROM IR= 40...50A, UEBERLASTSCHUTZ II= 300...600A, KURZSCHLUSS-SCHUTZ, SCHUTZ, MIT SCHRAUBANSCHLUSS | 367.6195 | 1 | 1 | шт. | 20 | 4011209735187 | LF | - | P360 | 3740 | 113
3VL27052EJ430AA0 | 3VL2705-2EJ43-0AA0 | АВТОМАТИЧЕСКИЙ ВЫКЛЮЧАТЕЛЬ VL 160 H ВЫСОКАЯ ОТКЛЮЧАЮЩАЯ СПОСОБНОСТЬ ICU=70KA/415 V AC 4-ПОЛЮСА, ЗАЩИТА УСТАНОВОК, РАСЦЕПИТЕЛЬ МАКСИМАЛЬНОГО ТОКА TM, LI IN=50A, НОМИНАЛЬНЫЙ ТОК IR=40-50A, ПЕРЕГРУЗКА II=250-500A, БЕЗ ЗАЩИТЫ НЕЙТРАЛИ | CIRCUIT-BREAKER VL 160H HIGH SWITCHING CAPACITY ICU=70KA / 415 V AC 4 POLE, LINE PROTECTION OVERCURRENT RELEASE TM, LI IN=50A, RATED CURRENT IR=40-50A, OVERLOAD II=300-600A, SHORT CIRCUIT N NOT PROTECTED | LEISTUNGSSCHALTER VL 160H HOHES SCHALTVERMOEGEN ICU= 70KA, 415V AC 4POLIG, ANLAGENSCHUTZ UEBERSTROMAUSLOESER TM, LI IN= 50A, BEMESSUNGSSTROM IR= 40...50A, UEBERLASTSCHUTZ II= 300...600A, KURZSCHLUSS-SCHUTZ, N UNGESCHUETZT N UNGESCHUETZT | 476.6297 | 1 | 1 | шт. | 20 | 4011209479050 | LF | - | P360 | 3740 | 113
3VL27052EJ460AA0 | 3VL2705-2EJ46-0AA0 | АВТ. ВЫКЛЮЧАТЕЛЬ VL 160H ВЫСОКАЯ ОТКЛ.СПОСОБНОСТЬ ICU=70KA / 415 V AC 4 ПОЛЮСА, ЗАЩИТА ЛИНИИ МАКС.РАСЦ. TM, LI IN=50A, НОМИН.ТОК IR=40-50A, ПРЕГРУЗКА II=300-600A, КОР.ЗАМЫК. N НЕ ЗАЩИЩАЕТСЯ С ВИНТ.ПОДСОЕДИН.. | CIRCUIT-BREAKER VL 160H HIGH SWITCHING CAPACITY ICU=70KA / 415 V AC 4 POLE, LINE PROTECTION OVERCURRENT RELEASE TM, LI IN=50A, RATED CURRENT IR=40-50A, OVERLOAD II=300-600A, SHORT CIRCUIT N NOT PROTECTED WITH SCREW CONNECTION | LEISTUNGSSCHALTER VL 160H HOHES SCHALTVERMOEGEN ICU= 70KA, 415V AC 4POLIG, ANLAGENSCHUTZ UEBERSTROMAUSLOESER TM, LI IN= 50A, BEMESSUNGSSTROM IR= 40...50A, UEBERLASTSCHUTZ II= 300...600A, KURZSCHLUSS-SCHUTZ, N UNGESCHUETZT N UNGESCHUETZT MIT SCHRAUBANSCH | 476.6297 | 1 | 1 | шт. | 20 | 4011209682665 | LF | - | P360 | 3740 | 113
3VL27052EM430AA0 | 3VL2705-2EM43-0AA0 | АВТ. ВЫКЛЮЧАТЕЛЬ VL 160H ВЫСОКАЯ ОТКЛ.СПОСОБНОСТЬ ICU=70KA / 415 V AC 4 ПОЛЮСА, ЗАЩИТА ЛИНИИ МАКС.РАСЦ. TM, LI IN=50A, НОМИН.ТОК IR=40-50A, ПРЕГРУЗКА II=300-600A, КОР.ЗАМЫК. N PROTECTED | CIRCUIT-BREAKER VL 160H HIGH SWITCHING CAPACITY ICU=70KA / 415 V AC 4 POLE, LINE PROTECTION OVERCURRENT RELEASE TM, LI IN=50A, RATED CURRENT IR=40-50A, OVERLOAD II=300-600A, SHORT CIRCUIT N PROTECTED | LEISTUNGSSCHALTER VL 160H HOHES SCHALTVERMOEGEN ICU= 70KA, 415V AC 4POLIG, ANLAGENSCHUTZ UEBERSTROMAUSLOESER TM, LI IN= 50A, BEMESSUNGSSTROM IR= 40...50A, UEBERLASTSCHUTZ II= 300...600A, KURZSCHLUSS-SCHUTZ, N GESCHUETZT N GESCHUETZT | 483.5878 | 1 | 1 | шт. | 20 | 4011209735194 | LF | - | P360 | 3740 | 113
3VL27052EM460AA0 | 3VL2705-2EM46-0AA0 | АВТ. ВЫКЛЮЧАТЕЛЬ VL 160H ВЫСОКАЯ ОТКЛ.СПОСОБНОСТЬ ICU=70KA / 415 V AC 4 ПОЛЮСА, ЗАЩИТА ЛИНИИ МАКС.РАСЦ. TM, LI IN=50A, НОМИН.ТОК IR=40-50A, ПРЕГРУЗКА II=300-600A, КОР.ЗАМЫК. N ЗАЩИЩЕНАС ВИНТ.ПОДСОЕДИН.. | CIRCUIT-BREAKER VL 160H HIGH SWITCHING CAPACITY ICU=70KA / 415 V AC 4 POLE, LINE PROTECTION OVERCURRENT RELEASE TM, LI IN=50A, RATED CURRENT IR=40-50A, OVERLOAD II=300-600A, SHORT CIRCUIT N PROTECTED WITH SCREW CONNECTION | LEISTUNGSSCHALTER VL 160H HOHES SCHALTVERMOEGEN ICU= 70KA, 415V AC 4POLIG, ANLAGENSCHUTZ UEBERSTROMAUSLOESER TM, LI IN= 50A, BEMESSUNGSSTROM IR= 40...50A, UEBERLASTSCHUTZ II= 300...600A, KURZSCHLUSS-SCHUTZ, N GESCHUETZT N GESCHUETZT MIT SCHRAUBANSCHLUSS | 483.5878 | 1 | 1 | шт. | 20 | 4011209735200 | LF | - | P360 | 3740 | 113
3VL27053DC330AA0 | 3VL2705-3DC33-0AA0 | АВТОМАТИЧЕСКИЙ ВЫКЛЮЧАТЕЛЬ VL 160L ОЧ.ВЫСОКАЯ ОТКЛЮЧАЮЩАЯ СПОСОБНОСТЬ ICU=100KA/415 V AC 3-ПОЛЮСА, ЗАЩИТА УСТАНОВОК, РАСЦЕПИТЕЛЬ МАКСИМАЛЬНОГО ТОКА TM, LI IN=50A, НОМИНАЛЬНЫЙ ТОК IR=40-50A, ПЕРЕГРУЗКА II=250-500A, К.З. | CIRCUIT-BREAKER VL 160L VERY HIGH SWITCHING CAPACITY ICU=100KA / 415 V AC 3 POLE, LINE PROTECTION OVERCURRENT RELEASE TM, LI IN=50A, RATED CURRENT IR=40-50A, OVERLOAD II=300-600A, SHORT CIRCUIT | LEISTUNGSSCHALTER VL 160L SEHR HOHES SCHALTVERMOEGEN ICU= 100KA, 415V AC 3POLIG, ANLAGENSCHUTZ UEBERSTROMAUSLOESER TM, LI IN= 50A, BEMESSUNGSSTROM IR= 40...50A, UEBERLASTSCHUTZ II= 300...600A, KURZSCHLUSS-SCHUTZ, SCHUTZ, | 520.6977 | 1 | 1 | шт. | 20 | 4011209479067 | LF | - | P360 | 3740 | 113
3VL27053DC360AA0 | 3VL2705-3DC36-0AA0 | АВТ. ВЫКЛЮЧАТЕЛЬ VL 160L ОЧ.ВЫСОКАЯ ОТКЛ.СПОСОБНОСТЬ ICU=100KA / 415 V AC 3 ПОЛЮСА, ЗАЩИТА ЛИНИИ МАКС.РАСЦ. TM, LI IN=50A, НОМИН.ТОК IR=40-50A, ПРЕГРУЗКА II=300-600A, КОР.ЗАМЫК. С ВИНТ.ПОДСОЕДИН.. | CIRCUIT-BREAKER VL 160L VERY HIGH SWITCHING CAPACITY ICU=100KA / 415 V AC 3 POLE, LINE PROTECTION OVERCURRENT RELEASE TM, LI IN=50A, RATED CURRENT IR=40-50A, OVERLOAD II=300-600A, SHORT CIRCUIT WITH SCREW CONNECTION | LEISTUNGSSCHALTER VL 160L SEHR HOHES SCHALTVERMOEGEN ICU= 100KA, 415V AC 3POLIG, ANLAGENSCHUTZ UEBERSTROMAUSLOESER TM, LI IN= 50A, BEMESSUNGSSTROM IR= 40...50A, UEBERLASTSCHUTZ II= 300...600A, KURZSCHLUSS-SCHUTZ, SCHUTZ, MIT SCHRAUBANSCHLUSS | 520.6977 | 1 | 1 | шт. | 20 | 4011209607354 | LF | - | P360 | 3740 | 113
3VL27053EJ430AA0 | 3VL2705-3EJ43-0AA0 | АВТОМАТИЧЕСКИЙ ВЫКЛЮЧАТЕЛЬ VL 160L ОЧ.ВЫСОКАЯ ОТКЛЮЧАЮЩАЯ СПОСОБНОСТЬ ICU=100KA/415 V AC 4-ПОЛЮСА, ЗАЩИТА УСТАНОВОК, РАСЦЕПИТЕЛЬ МАКСИМАЛЬНОГО ТОКА TM, LI IN=50A, НОМИНАЛЬНЫЙ ТОК IR=40-50A, ПЕРЕГРУЗКА II=250-500A, БЕЗ ЗАЩИТЫ НЕЙТРАЛИ | CIRCUIT-BREAKER VL 160L VERY HIGH SWITCHING CAPACITY ICU=100KA / 415 V AC 4 POLE, LINE PROTECTION OVERCURRENT RELEASE TM, LI IN=50A, RATED CURRENT IR=40-50A, OVERLOAD II=300-600A, SHORT CIRCUIT N NOT PROTECTED | LEISTUNGSSCHALTER VL 160L SEHR HOHES SCHALTVERMOEGEN ICU= 100KA, 415V AC 4POLIG, ANLAGENSCHUTZ UEBERSTROMAUSLOESER TM, LI IN= 50A, BEMESSUNGSSTROM IR= 40...50A, UEBERLASTSCHUTZ II= 300...600A, KURZSCHLUSS-SCHUTZ, N UNGESCHUETZT N UNGESCHUETZT | 680.7339 | 1 | 1 | шт. | 20 | 4011209479081 | LF | - | P360 | 3740 | 113
3VL27053EJ460AA0 | 3VL2705-3EJ46-0AA0 | АВТ. ВЫКЛЮЧАТЕЛЬ VL 160L ОЧ.ВЫСОКАЯ ОТКЛ.СПОСОБНОСТЬ ICU=100KA / 415 V AC 4 ПОЛЮСА, ЗАЩИТА ЛИНИИ МАКС.РАСЦ. TM, LI IN=50A, НОМИН.ТОК IR=40-50A, ПЕРЕГРУЗКА II=300-600A, КОР.ЗАМЫК. N НЕ ЗАЩИЩАЕТСЯ С ВИНТ.ПОДСОЕДИН.. | CIRCUIT-BREAKER VL 160L VERY HIGH SWITCHING CAPACITY ICU=100KA / 415 V AC 4 POLE, LINE PROTECTION OVERCURRENT RELEASE TM, LI IN=50A, RATED CURRENT IR=40-50A, OVERLOAD II=300-600A, SHORT CIRCUIT N NOT PROTECTED WITH SCREW CONNECTION | LEISTUNGSSCHALTER VL 160L SEHR HOHES SCHALTVERMOEGEN ICU= 100KA, 415V AC 4POLIG, ANLAGENSCHUTZ UEBERSTROMAUSLOESER TM, LI IN= 50A, BEMESSUNGSSTROM IR= 40...50A, UEBERLASTSCHUTZ II= 300...600A, KURZSCHLUSS-SCHUTZ, N UNGESCHUETZT N UNGESCHUETZT MIT SCHRAU | 680.7339 | 1 | 1 | шт. | 20 | - | LF | - | P360 | 3740 | 113
3VL27053EM430AA0 | 3VL2705-3EM43-0AA0 | АВТ. ВЫКЛЮЧАТЕЛЬ VL 160L ОЧ.ВЫСОКАЯ ОТКЛ.СПОСОБНОСТЬ ICU=100KA / 415 V AC 4 ПОЛЮСА, ЗАЩИТА ЛИНИИ МАКС.РАСЦ. TM, LI, IN=50A, НОМИН.ТОК IR=40-50A, ПЕРЕГРУЗКА II=300-600A, КОР.ЗАМЫК. N PROTECTED | CIRCUIT-BREAKER VL 160L VERY HIGH SWITCHING CAPACITY ICU=100KA / 415 V AC 4 POLE, LINE PROTECTION OVERCURRENT RELEASE TM, LI IN=50A, RATED CURRENT IR=40-50A, OVERLOAD II=300-600A, SHORT CIRCUIT N PROTECTED | LEISTUNGSSCHALTER VL 160L SEHR HOHES SCHALTVERMOEGEN ICU= 100KA, 415V AC 4POLIG, ANLAGENSCHUTZ UEBERSTROMAUSLOESER TM, LI IN= 50A, BEMESSUNGSSTROM IR= 40...50A, UEBERLASTSCHUTZ II= 300...600A, KURZSCHLUSS-SCHUTZ, N GESCHUETZT N GESCHUETZT | 686.5323 | 1 | 1 | шт. | 20 | 4011209680302 | LF | - | P360 | 3740 | 113
3VL27053EM460AA0 | 3VL2705-3EM46-0AA0 | АВТ. ВЫКЛЮЧАТЕЛЬ VL 160L ОЧ.ВЫСОКАЯ ОТКЛ.СПОСОБНОСТЬ ICU=100KA / 415 V AC 4 ПОЛЮСА, ЗАЩИТА ЛИНИИ МАКС.РАСЦ. TM, LI IN=50A, НОМИН.ТОК IR=40-50A, ПРЕГРУЗКА II=300-600A, КОР.ЗАМЫК. N ЗАЩИЩЕНАС ВИНТ.ПОДСОЕДИН.. | CIRCUIT-BREAKER VL 160L VERY HIGH SWITCHING CAPACITY ICU=100KA / 415 V AC 4 POLE, LINE PROTECTION OVERCURRENT RELEASE TM, LI IN=50A, RATED CURRENT IR=40-50A, OVERLOAD II=300-600A, SHORT CIRCUIT N PROTECTED WITH SCREW CONNECTION | LEISTUNGSSCHALTER VL 160L SEHR HOHES SCHALTVERMOEGEN ICU= 100KA, 415V AC 4POLIG, ANLAGENSCHUTZ UEBERSTROMAUSLOESER TM, LI IN= 50A, BEMESSUNGSSTROM IR= 40...50A, UEBERLASTSCHUTZ II= 300...600A, KURZSCHLUSS-SCHUTZ, N GESCHUETZT N GESCHUETZT MIT SCHRAUBANS | 686.5323 | 1 | 1 | шт. | 20 | - | LF | 3VL2705-3EC46-.... WILL BE SUPPLIED BY 01 DECEMBER 2005 | P360 | 3740 | 113
3VL27061DC330AA0 | 3VL2706-1DC33-0AA0 | АВТОМАТИЧЕСКИЙ ВЫКЛЮЧАТЕЛЬ VL 160N СТАНДАРТНАЯ ОТКЛЮЧАЮЩАЯ СПОСОБНОСТЬ ICU=55KA/415 V AC 3-ПОЛЮСА, ЗАЩИТА УСТАНОВОК, РАСЦЕПИТЕЛЬ МАКСИМАЛЬНОГО ТОКА TM, LI IN=63A, НОМИНАЛЬНЫЙ ТОК IR=50-63A, ПЕРЕГРУЗКА II=300-600A, К.З. | CIRCUIT-BREAKER VL 160N STANDARD SWITCHING CAPACITY ICU=55KA / 415 V AC 3 POLE, LINE PROTECTION OVERCURRENT RELEASE TM, LI IN=63A, RATED CURRENT IR=50-63A, OVERLOAD II=300-600A, SHORT CIRCUIT | LEISTUNGSSCHALTER VL 160N STANDARD SCHALTVERMOEGEN ICU= 55KA, 415V AC 3POLIG, ANLAGENSCHUTZ UEBERSTROMAUSLOESER TM, LI IN= 63A, BEMESSUNGSSTROM IR= 50...63A, UEBERLASTSCHUTZ, II= 300...600A, KURZSCHLUSS-SCHUTZ | 295.7192 | 1 | 1 | шт. | 20 | 4011209479326 | LF | - | P360 | 3740 | 113
3VL27061DC360AA0 | 3VL2706-1DC36-0AA0 | АВТ. ВЫКЛЮЧАТЕЛЬ VL 160N СТД. ОТКЛ.СПОС. ICU=55KA / 415 V AC 3 ПОЛЮСА, ЗАЩИТА ЛИНИИ МАКС.РАСЦ. TM, LI IN=63A, НОМИН.ТОК IR=50-63A, ПРЕГРУЗКА II=300-600A, КОР.ЗАМЫК. С ВИНТ.ПОДСОЕДИН.. | CIRCUIT-BREAKER VL 160N STANDARD SWITCHING CAPACITY ICU=55KA / 415 V AC 3 POLE, LINE PROTECTION OVERCURRENT RELEASE TM, LI IN=63A, RATED CURRENT IR=50-63A, OVERLOAD II=300-600A, SHORT CIRCUIT WITH SCREW CONNECTION | LEISTUNGSSCHALTER VL 160N STANDARD SCHALTVERMOEGEN ICU= 55KA, 415V AC 3POLIG, ANLAGENSCHUTZ UEBERSTROMAUSLOESER TM, LI IN= 63A, BEMESSUNGSSTROM IR= 50...63A, UEBERLASTSCHUTZ, II= 300...600A, KURZSCHLUSS-SCHUTZ MIT SCHRAUBANSCHLUSS | 295.7192 | 1 | 1 | шт. | 20 | 4011209677609 | LF | - | P360 | 3740 | 113
3VL27061DK330AA0 | 3VL2706-1DK33-0AA0 | АВТОМАТИЧЕСКИЙ ВЫКЛЮЧАТЕЛЬ VL 160N СТАНДАРТНАЯ ОТКЛЮЧАЮЩАЯ СПОСОБНОСТЬ ICU=55KA/415 V AC 3-ПОЛЮСА, РАСЦЕПИТЕЛЬ МАКСИМАЛЬНОГО ТОКА ДЛЯ ЗАЩИТЫ ПУСКОВЫХ СБОРОК МАГНИТНЫЙ IN=63A, НОМИНАЛЬНЫЙ ТОК II=450-900A, К.З. | CIRCUIT-BREAKER VL 160N STANDARD SWITCHING CAPACITY ICU=55KA / 415 V AC 3 POLE, STARTER COMBINATION PROTECTION OVERCURRENT RELEASE MAGNETIC IN=63A, RATED CURRENT II=450-900A, SHORT CIRCUIT | LEISTUNGSSCHALTER VL 160N STANDARD SCHALTVERMOEGEN ICU= 55KA, 415V AC 3POLIG, STARTERKOMBINATION UEBERSTROMAUSLOESER MAGNETISCH IN= 63A, BEMESSUNGSSTROM II= 450...900A, KURZSCHLUSS-SCHUTZ, | 271.3658 | 1 | 1 | шт. | 20 | 4011209479333 | LF | - | P360 | 3740 | 113
3VL27061DK360AA0 | 3VL2706-1DK36-0AA0 | АВТ. ВЫКЛЮЧАТЕЛЬ VL 160N СТД. ОТКЛ.СПОС. ICU=55KA / 415 V AC 3 ПОЛЮСА, ПУСКАТЕЛЬНАЯ КОМБИНАЦИЯ PROTECTION МАКС.РАСЦ. MAGNETIC IN=63A, НОМИН.ТОК II=450-900A, КОР.ЗАМЫК. С ВИНТ.ПОДСОЕДИН.. | CIRCUIT-BREAKER VL 160N STANDARD SWITCHING CAPACITY ICU=55KA / 415 V AC 3 POLE, STARTER COMBINATION PROTECTION OVERCURRENT RELEASE MAGNETIC IN=63A, RATED CURRENT II=450-900A, SHORT CIRCUIT WITH SCREW CONNECTION | LEISTUNGSSCHALTER VL 160N STANDARD SCHALTVERMOEGEN ICU= 55KA, 415V AC 3POLIG, STARTERKOMBINATION UEBERSTROMAUSLOESER MAGNETISCH IN= 63A, BEMESSUNGSSTROM II= 450...900A, KURZSCHLUSS-SCHUTZ, MIT SCHRAUBANSCHLUSS | 271.3658 | 1 | 1 | шт. | 20 | 4011209677616 | LF | - | P360 | 3740 | 113
3VL27061EJ430AA0 | 3VL2706-1EJ43-0AA0 | АВТОМАТИЧЕСКИЙ ВЫКЛЮЧАТЕЛЬ VL 160N СТАНДАРТНАЯ ОТКЛЮЧАЮЩАЯ СПОСОБНОСТЬ ICU=55KA/415 V AC 4-ПОЛЮСА, ЗАЩИТА УСТАНОВОК, РАСЦЕПИТЕЛЬ МАКСИМАЛЬНОГО ТОКА TM, LI IN=63A, НОМИНАЛЬНЫЙ ТОК IR=50-63A, ПЕРЕГРУЗКА II=300-600A, БЕЗ ЗАЩИТЫ НЕЙТРАЛИ | CIRCUIT-BREAKER VL 160N STANDARD SWITCHING CAPACITY ICU=55KA / 415 V AC 4 POLE, LINE PROTECTION OVERCURRENT RELEASE TM, LI IN=63A, RATED CURRENT IR=50-63A, OVERLOAD II=300-600A, SHORT CIRCUIT N NOT PROTECTED | LEISTUNGSSCHALTER VL 160N STANDARD SCHALTVERMOEGEN ICU= 55KA, 415V AC 4POLIG, ANLAGENSCHUTZ UEBERSTROMAUSLOESER TM, LI IN= 63A, BEMESSUNGSSTROM IR= 50...63A, UEBERLASTSCHUTZ, II= 300...600A, KURZSCHLUSS-SCHUTZ N UNGESCHUETZT | 381.5357 | 1 | 1 | шт. | 20 | 4011209479357 | LF | - | P360 | 3740 | 113
3VL27061EJ460AA0 | 3VL2706-1EJ46-0AA0 | АВТ. ВЫКЛЮЧАТЕЛЬ VL 160N СТД. ОТКЛ.СПОС. ICU=55KA / 415 V AC 4 ПОЛЮСА, ЗАЩИТА ЛИНИИ МАКС.РАСЦ. TM, LI IN=63A, НОМИН.ТОК IR=50-63A, ПРЕГРУЗКА II=300-600A, КОР.ЗАМЫК. N НЕ ЗАЩИЩАЕТСЯ С ВИНТ.ПОДСОЕДИН.. | CIRCUIT-BREAKER VL 160N STANDARD SWITCHING CAPACITY ICU=55KA / 415 V AC 4 POLE, LINE PROTECTION OVERCURRENT RELEASE TM, LI IN=63A, RATED CURRENT IR=50-63A, OVERLOAD II=300-600A, SHORT CIRCUIT N NOT PROTECTED WITH SCREW CONNECTION | LEISTUNGSSCHALTER VL 160N STANDARD SCHALTVERMOEGEN ICU= 55KA, 415V AC 4POLIG, ANLAGENSCHUTZ UEBERSTROMAUSLOESER TM, LI IN= 63A, BEMESSUNGSSTROM IR= 50...63A, UEBERLASTSCHUTZ, II= 300...600A, KURZSCHLUSS-SCHUTZ N UNGESCHUETZT MIT SCHRAUBANSCHLUSS | 381.5357 | 1 | 1 | шт. | 20 | 4011209624870 | LF | - | P360 | 3740 | 113
3VL27061EM430AA0 | 3VL2706-1EM43-0AA0 | АВТ. ВЫКЛЮЧАТЕЛЬ VL 160N СТД. ОТКЛ.СПОС. ICU=55KA / 415 V AC 4 ПОЛЮСА, ЗАЩИТА ЛИНИИ МАКС.РАСЦ. TM, LI IN=63A, НОМИН.ТОК IR=50-63A, ПРЕГРУЗКА II=300-600A, КОР.ЗАМЫК. N PROTECTED | CIRCUIT-BREAKER VL 160N STANDARD SWITCHING CAPACITY ICU=55KA / 415 V AC 4 POLE, LINE PROTECTION OVERCURRENT RELEASE TM, LI IN=63A, RATED CURRENT IR=50-63A, OVERLOAD II=300-600A, SHORT CIRCUIT N PROTECTED | LEISTUNGSSCHALTER VL 160N STANDARD SCHALTVERMOEGEN ICU= 55KA, 415V AC 4POLIG, ANLAGENSCHUTZ UEBERSTROMAUSLOESER TM, LI IN= 63A, BEMESSUNGSSTROM IR= 50...63A, UEBERLASTSCHUTZ, II= 300...600A, KURZSCHLUSS-SCHUTZ N GESCHUETZT | 393.1325 | 1 | 1 | шт. | 20 | 4011209668027 | LF | - | P360 | 3740 | 113
3VL27061EM460AA0 | 3VL2706-1EM46-0AA0 | АВТ. ВЫКЛЮЧАТЕЛЬ VL 160N СТД. ОТКЛ.СПОС. ICU=55KA / 415 V AC 4 ПОЛЮСА, ЗАЩИТА ЛИНИИ МАКС.РАСЦ. TM, LI IN=63A, НОМИН.ТОК IR=50-63A, ПРЕГРУЗКА II=300-600A, КОР.ЗАМЫК. N ЗАЩИЩЕНАС ВИНТ.ПОДСОЕДИН.. | CIRCUIT-BREAKER VL 160N STANDARD SWITCHING CAPACITY ICU=55KA / 415 V AC 4 POLE, LINE PROTECTION OVERCURRENT RELEASE TM, LI IN=63A, RATED CURRENT IR=50-63A, OVERLOAD II=300-600A, SHORT CIRCUIT N PROTECTED WITH SCREW CONNECTION | LEISTUNGSSCHALTER VL 160N STANDARD SCHALTVERMOEGEN ICU= 55KA, 415V AC 4POLIG, ANLAGENSCHUTZ UEBERSTROMAUSLOESER TM, LI IN= 63A, BEMESSUNGSSTROM IR= 50...63A, UEBERLASTSCHUTZ, II= 300...600A, KURZSCHLUSS-SCHUTZ N GESCHUETZT MIT SCHRAUBANSCHLUSS | 393.1325 | 1 | 1 | шт. | 20 | 4011209735231 | LF | - | P360 | 3740 | 113
3VL27061MB330AA0 | 3VL2706-1MB33-0AA0 | АВТ. ВЫКЛЮЧАТЕЛЬ VL 160N СТД. ОТКЛ.СПОС. ICU=55KA / 415 V AC 3 ПОЛ., ЗАЩИТА ЛИНИЙ РАСЦЕПИТЕЛЬ ETU10, LI IN=63A, RATED CURRENT IR=25-63A, OVERLOAD II=1,25TO11XIN, SHORT CIRCUIT | CIRCUIT-BREAKER VL 160N STANDARD SWITCHING CAPACITY ICU=55KA / 415 V AC 3 POLE, LINE PROTECTION OVERCURRENT RELEASE ETU10, LI IN=63A, RATED CURRENT IR=25-63A, OVERLOAD II=1,25TO11XIN, SHORT CIRCUIT | LEISTUNGSSCHALTER VL 160N STANDARD SCHALTVERMOEGEN ICU= 55KA, 415V AC 3POLIG, ANLAGENSCHUTZ UEBERSTROMAUSLOESER ETU10, LI IN= 63A, BEMESSUNGSSTROM IR= 25...63A, UEBERLASTSCHUTZ, II= 1,25 BIS 11 X IN, KURZSCHLUSS-SCHUTZ ETU KOMMUNIKATIONSFAEHIG | 612.3126 | 1 | 1 | шт. | 20 | 4011209803190 | LF | NO MARINE APPROVAL | P360 | 3740 | 113
3VL27061MB360AA0 | 3VL2706-1MB36-0AA0 | АВТ. ВЫКЛЮЧАТЕЛЬ VL 160N СТД. ОТКЛ.СПОС. ICU=55KA / 415 V AC 3 ПОЛ., ЗАЩИТА ЛИНИЙ РАСЦЕПИТЕЛЬ ETU10, LI IN=63A, RATED CURRENT IR=25-63A, OVERLOAD II=1,25TO11XIN, SHORT CIRCUIT WITH SCREW CONNECTION | CIRCUIT-BREAKER VL 160N STANDARD SWITCHING CAPACITY ICU=55KA / 415 V AC 3 POLE, LINE PROTECTION OVERCURRENT RELEASE ETU10, LI IN=63A, RATED CURRENT IR=25-63A, OVERLOAD II=1,25TO11XIN, SHORT CIRCUIT WITH SCREW CONNECTION | LEISTUNGSSCHALTER VL 160N STANDARD SCHALTVERMOEGEN ICU= 55KA, 415V AC 3POLIG, ANLAGENSCHUTZ UEBERSTROMAUSLOESER ETU10, LI IN= 63A, BEMESSUNGSSTROM IR= 25...63A, UEBERLASTSCHUTZ, II= 1,25 BIS 11 X IN, KURZSCHLUSS-SCHUTZ MIT SCHRAUBANSCHLUSS ETU KOMMUNIKATI | 612.3126 | 1 | 1 | шт. | 20 | 4011209804036 | LF | NO MARINE APPROVAL | P360 | 3740 | 113
3VL27061ME330AA0 | 3VL2706-1ME33-0AA0 | АВТ. ВЫКЛЮЧАТЕЛЬ VL 160N СТД. ОТКЛ.СПОС. ICU=55KA / 415 V AC 3 ПОЛ., ЗАЩИТА ЛИНИЙ РАСЦЕПИТЕЛЬ ETU20, LSI IN=63A, RATED CURRENT IR=25-63A, OVERLOAD ISD=1,5TO10XIR, II=11XIN SHORT-CIRCUIT | CIRCUIT-BREAKER VL 160N STANDARD SWITCHING CAPACITY ICU=55KA / 415 V AC 3 POLE, LINE PROTECTION OVERCURRENT RELEASE ETU20, LSI IN=63A, RATED CURRENT IR=25-63A, OVERLOAD ISD=1,5TO10XIR, II=11XIN SHORT-CIRCUIT | LEISTUNGSSCHALTER VL 160N STANDARD SCHALTVERMOEGEN ICU= 55KA, 415V AC 3POLIG, ANLAGENSCHUTZ UEBERSTROMAUSLOESER ETU20, LSI IN= 63A, BEMESSUNGSSTROM IR= 25...63A, UEBERLASTSCHUTZ, ISD=1,5 BIS 10 X IR, II=11 X IN KURZSCHLUSS-SCHUTZ ETU KOMMUNIKATIONSFAEHIG | 645.9434 | 1 | 1 | шт. | 20 | 4011209803220 | LF | NO MARINE APPROVAL | P360 | 3740 | 113
3VL27061ME360AA0 | 3VL2706-1ME36-0AA0 | АВТ. ВЫКЛЮЧАТЕЛЬ VL 160N СТД. ОТКЛ.СПОС. ICU=55KA / 415 V AC 3 ПОЛ., ЗАЩИТА ЛИНИЙ РАСЦЕПИТЕЛЬ ETU20, LSI IN=63A, RATED CURRENT IR=25-63A, OVERLOAD ISD=1,5TO10XIR, II=11XIN SHORT-CIRCUIT WITH SCREW CONNECTION | CIRCUIT-BREAKER VL 160N STANDARD SWITCHING CAPACITY ICU=55KA / 415 V AC 3 POLE, LINE PROTECTION OVERCURRENT RELEASE ETU20, LSI IN=63A, RATED CURRENT IR=25-63A, OVERLOAD ISD=1,5TO10XIR, II=11XIN SHORT-CIRCUIT WITH SCREW CONNECTION | LEISTUNGSSCHALTER VL 160N STANDARD SCHALTVERMOEGEN ICU= 55KA, 415V AC 3POLIG, ANLAGENSCHUTZ UEBERSTROMAUSLOESER ETU20, LSI IN= 63A, BEMESSUNGSSTROM IR= 25...63A, UEBERLASTSCHUTZ, ISD=1,5 BIS 10 X IR, II=11 X IN KURZSCHLUSS-SCHUTZ MIT SCHRAUBANSCHLUSS ETU | 645.9434 | 1 | 1 | шт. | 20 | 4011209804067 | LF | NO MARINE APPROVAL | P360 | 3740 | 113
3VL27061MF330AA0 | 3VL2706-1MF33-0AA0 | АВТ. ВЫКЛЮЧАТЕЛЬ VL 160N СТД. ОТКЛ.СПОС. ICU=55KA / 415 V AC 3 ПОЛ., ЗАЩИТА ЛИНИЙ РАСЦЕПИТЕЛЬ ETU12, LIG 3ФАЗН.S/3WIRES IN=63A, RATED CURRENT IR=25-63A, OVERLOAD II=1,25TO11XIN, SHORT CIRCUIT | CIRCUIT-BREAKER VL 160N STANDARD SWITCHING CAPACITY ICU=55KA / 415 V AC 3 POLE, LINE PROTECTION OVERCURRENT RELEASE ETU12, LIG 3PHASES/3WIRES IN=63A, RATED CURRENT IR=25-63A, OVERLOAD II=1,25TO11XIN, SHORT CIRCUIT | LEISTUNGSSCHALTER VL 160N STANDARD SCHALTVERMOEGEN ICU= 55KA, 415V AC 3POLIG, ANLAGENSCHUTZ UEBERSTROMAUSLOESER ETU12, LIGN 3 PHASEN/4 LEITUNGEN IN= 63A, BEMESSUNGSSTROM IR= 25...63A, UEBERLASTSCHUTZ, II= 1,25 BIS 11 X IN, KURZSCHLUSS-SCHUTZ ETU KOMMUKIKA | 803.6603 | 1 | 1 | шт. | 20 | 4011209803251 | LF | NO MARINE APPROVAL | P360 | 3740 | 113
3VL27061MF360AA0 | 3VL2706-1MF36-0AA0 | АВТ. ВЫКЛЮЧАТЕЛЬ VL 160N СТД. ОТКЛ.СПОС. ICU=55KA / 415 V AC 3 ПОЛ., ЗАЩИТА ЛИНИЙ РАСЦЕПИТЕЛЬ ETU12, LIG 3ФАЗН.S/3WIRES IN=63A, RATED CURRENT IR=25-63A, OVERLOAD II=1,25TO11XIN, SHORT CIRCUIT WITH SCREW CONNECTION | CIRCUIT-BREAKER VL 160N STANDARD SWITCHING CAPACITY ICU=55KA / 415 V AC 3 POLE, LINE PROTECTION OVERCURRENT RELEASE ETU12, LIG 3PHASES/3WIRES IN=63A, RATED CURRENT IR=25-63A, OVERLOAD II=1,25TO11XIN, SHORT CIRCUIT WITH SCREW CONNECTION | LEISTUNGSSCHALTER VL 160N STANDARD SCHALTVERMOEGEN ICU= 55KA, 415V AC 3POLIG, ANLAGENSCHUTZ UEBERSTROMAUSLOESER ETU12, LIGN 3 PHASEN/4 LEITUNGEN IN= 63A, BEMESSUNGSSTROM IR= 25...63A, UEBERLASTSCHUTZ, II= 1,25 BIS 11 X IN, KURZSCHLUSS-SCHUTZ MIT SCHRAUBAN | 803.6603 | 1 | 1 | шт. | 20 | 4011209804098 | LF | NO MARINE APPROVAL | P360 | 3740 | 113
3VL27061MG330AA0 | 3VL2706-1MG33-0AA0 | АВТ. ВЫКЛЮЧАТЕЛЬ VL 160N СТД. ОТКЛ.СПОС. ICU=55KA / 415 V AC 3 ПОЛ., ЗАЩИТА ЛИНИЙ РАСЦЕПИТЕЛЬ ETU22, LSIG 3ФАЗН.S/3WIRES IN=63A, RATED CURRENT IR=25-63A, OVERLOAD ISD=1,5TO10XIR, II=11XIN SHORT-CIRCUIT | CIRCUIT-BREAKER VL 160N STANDARD SWITCHING CAPACITY ICU=55KA / 415 V AC 3 POLE, LINE PROTECTION OVERCURRENT RELEASE ETU22, LSIG 3PHASES/3WIRES IN=63A, RATED CURRENT IR=25-63A, OVERLOAD ISD=1,5TO10XIR, II=11XIN SHORT-CIRCUIT | LEISTUNGSSCHALTER VL 160N STANDARD SCHALTVERMOEGEN ICU= 55KA, 415V AC 3POLIG, ANLAGENSCHUTZ UEBERSTROMAUSLOESER ETU22, LSIG 3 PHASEN/3 LEITUNGEN IN= 63A, BEMESSUNGSSTROM, IR= 26...63A, UEBERLASTSCHUTZ, ISD=1,5BIS10XIR, II=11XIN KURZSCHLUSS-SCHUTZ ETU KOMM | 763.0714 | 1 | 1 | шт. | 20 | 4011209803282 | LF | NO MARINE APPROVAL | P360 | 3740 | 113
3VL27061MG360AA0 | 3VL2706-1MG36-0AA0 | АВТ. ВЫКЛЮЧАТЕЛЬ VL 160N СТД. ОТКЛ.СПОС. ICU=55KA / 415 V AC 3 ПОЛ., ЗАЩИТА ЛИНИЙ РАСЦЕПИТЕЛЬ ETU22, LSIG 3ФАЗН.S/3WIRES IN=63A, RATED CURRENT IR=25-63A, OVERLOAD ISD=1,5TO10XIR, II=11XIN SHORT-CIRCUIT WITH SCREW CONNECTION | CIRCUIT-BREAKER VL 160N STANDARD SWITCHING CAPACITY ICU=55KA / 415 V AC 3 POLE, LINE PROTECTION OVERCURRENT RELEASE ETU22, LSIG 3PHASES/3WIRES IN=63A, RATED CURRENT IR=25-63A, OVERLOAD ISD=1,5TO10XIR, II=11XIN SHORT-CIRCUIT WITH SCREW CONNECTION | LEISTUNGSSCHALTER VL 160N STANDARD SCHALTVERMOEGEN ICU= 55KA, 415V AC 3POLIG, ANLAGENSCHUTZ UEBERSTROMAUSLOESER ETU22, LSIG 3 PHASEN/3 LEITUNGEN IN= 63A, BEMESSUNGSSTROM, IR= 26...63A, UEBERLASTSCHUTZ, ISD=1,5BIS10XIR, II=11XIN KURZSCHLUSS-SCHUTZ MIT SCHR | 763.0714 | 1 | 1 | шт. | 20 | 4011209804128 | LF | NO MARINE APPROVAL | P360 | 3740 | 113
3VL27061MH330AA0 | 3VL2706-1MH33-0AA0 | АВТ. ВЫКЛЮЧАТЕЛЬ VL 160N СТД. ОТКЛ.СПОС. ICU=55KA / 415 V AC 3 ПОЛ., ЗАЩИТА ЛИНИЙ РАСЦЕПИТЕЛЬ ETU22, LSIG 3ФАЗН.S/4WIRES WITH PIGTAIL IN=63A, RATED CURRENT IR=25-63A, OVERLOAD ISD=1,5TO10XIR, II=11XIN SHORT-CIRCUIT | CIRCUIT-BREAKER VL 160N STANDARD SWITCHING CAPACITY ICU=55KA / 415 V AC 3 POLE, LINE PROTECTION OVERCURRENT RELEASE ETU22, LSIG 3PHASES/4WIRES WITH PIGTAIL IN=63A, RATED CURRENT IR=25-63A, OVERLOAD ISD=1,5TO10XIR, II=11XIN SHORT-CIRCUIT | LEISTUNGSSCHALTER VL 160N STANDARD SCHALTVERMOEGEN ICU= 55KA, 415V AC 3POLIG, ANLAGENSCHUTZ UEBERSTROMAUSLOESER ETU22, LSIG 3 PHASEN/4 LEITUNGEN MIT ANSCHLUSSLEITUNG IN= 63A, BEMESSUNGSSTROM IR= 25...63A, UEBERLASTSCHUTZ, ISD=1,5BIS10XIR, II=11XIN KURZSCH | 763.0714 | 1 | 1 | шт. | 20 | 4011209803312 | LF | NO MARINE APPROVAL | P360 | 3740 | 113
3VL27061MH360AA0 | 3VL2706-1MH36-0AA0 | АВТ. ВЫКЛЮЧАТЕЛЬ VL 160N СТД. ОТКЛ.СПОС. ICU=55KA / 415 V AC 3 ПОЛ., ЗАЩИТА ЛИНИЙ РАСЦЕПИТЕЛЬ ETU22, LSIG 3ФАЗН.S/4WIRES WITH PIGTAIL IN=63A, RATED CURRENT IR=25-63A, OVERLOAD ISD=1,5TO10XIR, II=11XIN SHORT-CIRCUIT WITH SCREW CONNECTION | CIRCUIT-BREAKER VL 160N STANDARD SWITCHING CAPACITY ICU=55KA / 415 V AC 3 POLE, LINE PROTECTION OVERCURRENT RELEASE ETU22, LSIG 3PHASES/4WIRES WITH PIGTAIL IN=63A, RATED CURRENT IR=25-63A, OVERLOAD ISD=1,5TO10XIR, II=11XIN SHORT-CIRCUIT WITH SCREW CONNECT | LEISTUNGSSCHALTER VL 160N STANDARD SCHALTVERMOEGEN ICU= 55KA, 415V AC 3POLIG, ANLAGENSCHUTZ UEBERSTROMAUSLOESER ETU22, LSIG 3 PHASEN/4 LEITUNGEN MIT ANSCHLUSSLEITUNG IN= 63A, BEMESSUNGSSTROM IR= 25...63A, UEBERLASTSCHUTZ, ISD=1,5BIS10XIR, II=11XIN MIT SCH | 763.0714 | 1 | 1 | шт. | 20 | 4011209804159 | LF | NO MARINE APPROVAL | P360 | 3740 | 113
3VL27061ML330AA0 | 3VL2706-1ML33-0AA0 | АВТ. ВЫКЛЮЧАТЕЛЬ VL 160N СТД. ОТКЛ.СПОС. ICU=55KA / 415 V AC 3 ПОЛ., ЗАЩИТА ЛИНИЙ РАСЦЕПИТЕЛЬ ETU12, LIG 3ФАЗН.S/3WIRES IN=63A, RATED CURRENT IR=25-63A, OVERLOAD II=1,25TO11XIN, SHORT CIRCUIT | CIRCUIT-BREAKER VL 160N STANDARD SWITCHING CAPACITY ICU=55KA / 415 V AC 3 POLE, LINE PROTECTION OVERCURRENT RELEASE ETU12, LIG 3PHASES/3WIRES IN=63A, RATED CURRENT IR=25-63A, OVERLOAD II=1,25TO11XIN, SHORT CIRCUIT | LEISTUNGSSCHALTER VL 160N STANDARD SCHALTVERMOEGEN ICU= 55KA, 415V AC 3POLIG, ANLAGENSCHUTZ UEBERSTROMAUSLOESER ETU12, LIG 3 PHASEN/3 LEITUNGEN IN= 63A, BEMESSUNGSSTROM IR= 25...63A, UEBERLASTSCHUTZ, II= 1,25 BIS 11 X IN, KURZSCHLUSS-SCHUTZ ETU KOMMUNIKAT | 743.3568 | 1 | 1 | шт. | 20 | 4011209803343 | LF | NO MARINE APPROVAL | P360 | 3740 | 113
3VL27061ML360AA0 | 3VL2706-1ML36-0AA0 | АВТ. ВЫКЛЮЧАТЕЛЬ VL 160N СТД. ОТКЛ.СПОС. ICU=55KA / 415 V AC 3 ПОЛ., ЗАЩИТА ЛИНИЙ РАСЦЕПИТЕЛЬ ETU12, LIG 3ФАЗН.S/3WIRES IN=63A, RATED CURRENT IR=25-63A, OVERLOAD II=1,25TO11XIN, SHORT CIRCUIT WITH SCREW CONNECTION | CIRCUIT-BREAKER VL 160N STANDARD SWITCHING CAPACITY ICU=55KA / 415 V AC 3 POLE, LINE PROTECTION OVERCURRENT RELEASE ETU12, LIG 3PHASES/3WIRES IN=63A, RATED CURRENT IR=25-63A, OVERLOAD II=1,25TO11XIN, SHORT CIRCUIT WITH SCREW CONNECTION | LEISTUNGSSCHALTER VL 160N STANDARD SCHALTVERMOEGEN ICU= 55KA, 415V AC 3POLIG, ANLAGENSCHUTZ UEBERSTROMAUSLOESER ETU12, LIG 3 PHASEN/3 LEITUNGEN IN= 63A, BEMESSUNGSSTROM IR= 25...63A, UEBERLASTSCHUTZ, II= 1,25 BIS 11 X IN, KURZSCHLUSS-SCHUTZ MIT SCHRAUBANS | 743.3568 | 1 | 1 | шт. | 20 | 4011209804180 | LF | NO MARINE APPROVAL | P360 | 3740 | 113
3VL27061MP330AA0 | 3VL2706-1MP33-0AA0 | АВТ. ВЫКЛЮЧАТЕЛЬ VL 160N СТД. ОТКЛ.СПОС. ICU=55KA / 415 V AC 3 ПОЛ., MOTOR/ GENERATOR PROTECTION РАСЦЕПИТЕЛЬ ETU10M, LI IN=63A, RATED CURRENT IR=25-63A, OVERLOAD II=1,25TO11XIN, SHORT CIRCUIT | CIRCUIT-BREAKER VL 160N STANDARD SWITCHING CAPACITY ICU=55KA / 415 V AC 3 POLE, MOTOR/ GENERATOR PROTECTION OVERCURRENT RELEASE ETU10M, LI IN=63A, RATED CURRENT IR=25-63A, OVERLOAD II=1,25TO11XIN, SHORT CIRCUIT | LEISTUNGSSCHALTER VL 160N STANDARD SCHALTVERMOEGEN ICU= 55KA, 415V AC 3POLIG, MOTOR/GENERATORSCHUTZ UEBERSTROMAUSLOESER ETU10M, LI IN= 63A, BEMESSUNGSSTROM IR= 25...63A, UEBERLASTSCHUTZ, II= 1,25 BIS 11 X IN, KURZSCHLUSS-SCHUTZ ETU KOMMUNIKATIONSFAEHIG | 552.0091 | 1 | 1 | шт. | 20 | 4011209803374 | LF | NO MARINE APPROVAL | P360 | 3740 | 113
3VL27061MP360AA0 | 3VL2706-1MP36-0AA0 | АВТ. ВЫКЛЮЧАТЕЛЬ VL 160N СТАНДАРТНАЯ ОТКЛ.СПОСОБНОСТЬ ICU=55KA / 415 V AC, 3 ПОЛЮСА, ЗАЩИТА ЭЛ.ДВИГАТЕЛЯ/ГЕНЕРАТОРА ETU10M РАСЦЕПИТЕЛЬ МАКС. ТОКА С ВОЗМ. КОММУНИКАЦИИ, LI, IN=63A, IR=25-63A, МГНОВЕННАЯ ЗАЩИТА ОТ КЗ II=1,25 … 11 X IN, | CIRCUIT-BREAKER VL 160N STANDARD SWITCHING CAPACITY ICU=55KA / 415 V AC 3 POLE, MOTOR/ GENERATOR PROTECTION OVERCURRENT RELEASE ETU10M, LI IN=63A, RATED CURRENT IR=25-63A, OVERLOAD II=1,25TO11XIN, SHORT CIRCUIT WITH SCREW CONNECTION | LEISTUNGSSCHALTER VL 160N STANDARD SCHALTVERMOEGEN ICU= 55KA, 415V AC 3POLIG, MOTOR/GENERATORSCHUTZ UEBERSTROMAUSLOESER ETU10M, LI IN= 63A, BEMESSUNGSSTROM IR= 25...63A, UEBERLASTSCHUTZ, II= 1,25 BIS 11 X IN, KURZSCHLUSS-SCHUTZ MIT SCHRAUBANSCHLUSS ETU KO | 552.0091 | 1 | 1 | шт. | 20 | 4011209804210 | LF | NO MARINE APPROVAL | P360 | 3740 | 113
3VL27061MS330AA0 | 3VL2706-1MS33-0AA0 | АВТ. ВЫКЛЮЧАТЕЛЬ VL 160N СТАНДАРТНАЯ ОТКЛ.СПОСОБНОСТЬ ICU= 40 KA/ 415 V AC, 3 ПОЛЮСА, ЗАЩИТА ЭЛ.ДВИГАТЕЛЯ/ГЕНЕРАТОРА, РАСЦ. МАКС. ТОКА ETU30M С ВОЗМ. КОММУНИКАЦИИ, LI, IN= 63A, IR=25-63A, КЛАСС РАСЦЕПЛЕНИЯ TC=10A…30,МГНОВЕННАЯ ЗАЩИТА ОТ КЗ II= 6 | CIRCUIT-BREAKER VL 160N STANDARD SWITCHING CAPACITY R.U.S.-C.BR.C = 55KA, 415 V AC 3-POLE, MOTOR PROTECTION OVERCURRENT RELEASE ETU30M, LI IN= 63A, RATED CURRENT TC= 10A ... 30, TIME LAG CLASS II= 6 ... 11 X IN, SHORT-CIRCUIT PROTECTION | LEISTUNGSSCHALTER VL 160N STANDARD SCHALTVERMOEGEN ICU= 55KA, 415V AC 3POLIG, MOTORSCHUTZ UEBERSTROMAUSLOESER ETU30M, LI IR= 25...63A, UEBERLASTSCHUTZ, TC= 10A ... 30, II= 6 / 8 / 11 X IN, KURZSCHLUSS-SCHUTZ ETU KOMMUNIKATIONSFAEHIG | 591.4383 | 1 | 1 | шт. | 20 | 4011209803404 | LF | NO MARINE APPROVAL | P360 | 3740 | 113
3VL27061MS360AA0 | 3VL2706-1MS36-0AA0 | АВТ. ВЫКЛЮЧАТЕЛЬ VL 160N СТАНДАРТНАЯ ОТКЛ.СПОСОБНОСТЬ ICU= 40 KA/ 415 V AC, 3 ПОЛЮСА, ЗАЩИТА ЭЛ.ДВИГАТЕЛЯ/ГЕНЕРАТОРА РАСЦ. МАКС. ТОКА ETU30M С ВОЗМОЖНОСТЬЮ КОММУНИКАЦИИ, LI, IN=63A, IR=25…63A, КЛАСС РАСЦЕПЛЕНИЯ TC=10A…30, МГНОВЕННАЯ ЗАЩИТА ОТ КЗ I | CIRCUIT-BREAKER VL 160N STANDARD BREAKING CAPACITY ICU= 55KA, 415 V AC 3-POLE, MOTOR PROTECTION OVERCURRENT TRIGGER ETU30M, LI IR= 25...63 A, OVERLOAD PROT., TC= 10 A ... 30, INERTIA CLASS II= 6 ... 11 X IN, SHORT-CIRCUIT PROTECTION | LEISTUNGSSCHALTER VL 160N STANDARD SCHALTVERMOEGEN ICU= 55KA, 415V AC 3POLIG, MOTORSCHUTZ UEBERSTROMAUSLOESER ETU30M, LI IR= 25...63A, UEBERLASTSCHUTZ, TC= 10A ... 30, II= 6 / 8 / 11 X IN, KURZSCHLUSS-SCHUTZ MIT SCHRAUBANSCHLUSS ETU KOMMUNIKATIONSFAEHIG | 591.4383 | 1 | 1 | шт. | 20 | 4011209804241 | LF | NO MARINE APPROVAL | P360 | 3740 | 113
3VL27061NA430AA0 | 3VL2706-1NA43-0AA0 | АВТ. ВЫКЛЮЧАТЕЛЬ VL 160N СТАНДАРТНАЯ ОТКЛ.СПОСОБНОСТЬ ICU= 40 KA/415 V AC, 4 ПОЛЮСА, ЗАЩИТА ЛИНИИ РАСЦ. МАКС. ТОКА ETU10 С ВОЗМ. КОММУНИКАЦИИ, LI, IN=63A, IR=25-63A, МГНОВЕННАЯ ЗАЩИТА ОТ КЗ II=1,25TO11XIN | CIRCUIT-BREAKER VL 160N STANDARD SWITCHING CAPACITY ICU=55KA / 415 V AC 4 POLE, LINE PROTECTION OVERCURRENT RELEASE ETU10, LI IN=63A, RATED CURRENT IR=25-63A, OVERLOAD II=1,25TO11XIN, SHORT CIRCUIT N PROTECTED | LEISTUNGSSCHALTER VL 160N STANDARD SCHALTVERMOEGEN ICU= 55KA, 415V AC 4POLIG, ANLAGENSCHUTZ UEBERSTROMAUSLOESER ETU10, LIN IN= 63A, BEMESSUNGSSTROM IR= 25...63A, UEBERLASTSCHUTZ, II= 1,25 BIS 11 X IN, KURZSCHLUSS-SCHUTZ N GESCHUETZT ETU KOMMUNIKATIONSFAEH | 811.7781 | 1 | 1 | шт. | 20 | 4011209803619 | LF | NO MARINE APPROVAL | P360 | 3740 | 113
3VL27061NA460AA0 | 3VL2706-1NA46-0AA0 | АВТ. ВЫКЛЮЧАТЕЛЬ VL 160N СТД. ОТКЛ.СПОС. ICU=55KA / 415 V AC 4 ПОЛ., ЗАЩИТА ЛИНИЙ РАСЦЕПИТЕЛЬ ETU10, LI IN=63A, RATED CURRENT IR=25-63A, OVERLOAD II=1,25TO11XIN, SHORT CIRCUIT N PROTECTED WITH SCREW CONNECTION | CIRCUIT-BREAKER VL 160N STANDARD SWITCHING CAPACITY ICU=55KA / 415 V AC 4 POLE, LINE PROTECTION OVERCURRENT RELEASE ETU10, LI IN=63A, RATED CURRENT IR=25-63A, OVERLOAD II=1,25TO11XIN, SHORT CIRCUIT N PROTECTED WITH SCREW CONNECTION | LEISTUNGSSCHALTER VL 160N STANDARD SCHALTVERMOEGEN ICU= 55KA, 415V AC 4POLIG, ANLAGENSCHUTZ UEBERSTROMAUSLOESER ETU10, LIN IN= 63A, BEMESSUNGSSTROM IR= 25...63A, UEBERLASTSCHUTZ, II= 1,25 BIS 11 X IN, KURZSCHLUSS-SCHUTZ N GESCHUETZT MIT SCHRAUBANSCHLUSS E | 811.7781 | 1 | 1 | шт. | 20 | 4011209804456 | LF | NO MARINE APPROVAL | P360 | 3740 | 113
3VL27061NB430AA0 | 3VL2706-1NB43-0AA0 | АВТ. ВЫКЛЮЧАТЕЛЬ VL 160N СТД. ОТКЛ.СПОС. ICU=55KA / 415 V AC 4 ПОЛ., ЗАЩИТА ЛИНИЙ РАСЦЕПИТЕЛЬ ETU10, LI IN=63A, RATED CURRENT IR=25-63A, OVERLOAD II=1,25TO11XIN, SHORT CIRCUIT N PROTECTED | CIRCUIT-BREAKER VL 160N STANDARD SWITCHING CAPACITY ICU=55KA / 415 V AC 4 POLE, LINE PROTECTION OVERCURRENT RELEASE ETU10, LI IN=63A, RATED CURRENT IR=25-63A, OVERLOAD II=1,25TO11XIN, SHORT CIRCUIT N PROTECTED | LEISTUNGSSCHALTER VL 160N STANDARD SCHALTVERMOEGEN ICU= 55KA, 415V AC 4POLIG, ANLAGENSCHUTZ UEBERSTROMAUSLOESER ETU10, LI IN= 63A, BEMESSUNGSSTROM IR= 25...63A, UEBERLASTSCHUTZ, II= 1,25 BIS 11 X IN, KURZSCHLUSS-SCHUTZ ETU KOMMUNIKATIONSFAEHIG | 770.0295 | 1 | 1 | шт. | 20 | 4011209803640 | LF | NO MARINE APPROVAL | P360 | 3740 | 113
3VL27061NB460AA0 | 3VL2706-1NB46-0AA0 | АВТ. ВЫКЛЮЧАТЕЛЬ VL 160N СТД. ОТКЛ.СПОС. ICU=55KA / 415 V AC 4 ПОЛ., ЗАЩИТА ЛИНИЙ РАСЦЕПИТЕЛЬ ETU10, LI IN=63A, RATED CURRENT IR=25-63A, OVERLOAD II=1,25TO11XIN, SHORT CIRCUIT N PROTECTED WITH SCREW CONNECTION | CIRCUIT-BREAKER VL 160N STANDARD SWITCHING CAPACITY ICU=55KA / 415 V AC 4 POLE, LINE PROTECTION OVERCURRENT RELEASE ETU10, LI IN=63A, RATED CURRENT IR=25-63A, OVERLOAD II=1,25TO11XIN, SHORT CIRCUIT N PROTECTED WITH SCREW CONNECTION | LEISTUNGSSCHALTER VL 160N STANDARD SCHALTVERMOEGEN ICU= 55KA, 415V AC 4POLIG, ANLAGENSCHUTZ UEBERSTROMAUSLOESER ETU10, LI IN= 63A, BEMESSUNGSSTROM IR= 25...63A, UEBERLASTSCHUTZ, II= 1,25 BIS 11 X IN, KURZSCHLUSS-SCHUTZ ETU KOMMUNIKATIONSFAEHIG MIT SCHRAUB | 770.0295 | 1 | 1 | шт. | 20 | 4011209804487 | LF | NO MARINE APPROVAL | P360 | 3740 | 113
3VL27061NE430AA0 | 3VL2706-1NE43-0AA0 | АВТ. ВЫКЛЮЧАТЕЛЬ VL 160N СТД. ОТКЛ.СПОС. ICU=55KA / 415 V AC 4 ПОЛ., ЗАЩИТА ЛИНИЙ РАСЦЕПИТЕЛЬ ETU20, LSI IN=63A, RATED CURRENT IR=25-63A, OVERLOAD ISD=1,5TO10XIR, II=11XIN SHORT-CIRCUIT N PROTECTED | CIRCUIT-BREAKER VL 160N STANDARD SWITCHING CAPACITY ICU=55KA / 415 V AC 4 POLE, LINE PROTECTION OVERCURRENT RELEASE ETU20, LSI IN=63A, RATED CURRENT IR=25-63A, OVERLOAD ISD=1,5TO10XIR, II=11XIN SHORT-CIRCUIT N PROTECTED | LEISTUNGSSCHALTER VL 160N STANDARD SCHALTVERMOEGEN ICU= 55KA, 415V AC 4POLIG, ANLAGENSCHUTZ UEBERSTROMAUSLOESER ETU20, LSI IN= 63A, BEMESSUNGSSTROM IR= 25...63A, UEBERLASTSCHUTZ, ISD=1,5 BIS 10 X IR, II=11 X IN KURZSCHLUSS-SCHUTZ ETU KOMMUNIKATIONSFAEHIG | 815.2571 | 1 | 1 | шт. | 20 | 4011209803671 | LF | NO MARINE APPROVAL | P360 | 3740 | 113
3VL27061NE460AA0 | 3VL2706-1NE46-0AA0 | АВТ. ВЫКЛЮЧАТЕЛЬ VL 160N СТД. ОТКЛ.СПОС. ICU=55KA / 415 V AC 4 ПОЛ., ЗАЩИТА ЛИНИЙ РАСЦЕПИТЕЛЬ ETU20, LSI IN=63A, RATED CURRENT IR=25-63A, OVERLOAD ISD=1,5TO10XIR, II=11XIN SHORT-CIRCUIT N PROTECTED WITH SCREW CONNECTION | CIRCUIT-BREAKER VL 160N STANDARD SWITCHING CAPACITY ICU=55KA / 415 V AC 4 POLE, LINE PROTECTION OVERCURRENT RELEASE ETU20, LSI IN=63A, RATED CURRENT IR=25-63A, OVERLOAD ISD=1,5TO10XIR, II=11XIN SHORT-CIRCUIT N PROTECTED WITH SCREW CONNECTION | LEISTUNGSSCHALTER VL 160N STANDARD SCHALTVERMOEGEN ICU= 55KA, 415V AC 4POLIG, ANLAGENSCHUTZ UEBERSTROMAUSLOESER ETU20, LSI IN= 63A, BEMESSUNGSSTROM IR= 25...63A, UEBERLASTSCHUTZ, ISD=1,5 BIS 10 X IR, II=11 X IN KURZSCHLUSS-SCHUTZ ETU KOMMUNIKATIONSFAEHIG | 815.2571 | 1 | 1 | шт. | 20 | 4011209804517 | LF | NO MARINE APPROVAL | P360 | 3740 | 113
3VL27061NF430AA0 | 3VL2706-1NF43-0AA0 | АВТ. ВЫКЛЮЧАТЕЛЬ VL 160N СТД. ОТКЛ.СПОС. ICU=55KA / 415 V AC 4 ПОЛ., ЗАЩИТА ЛИНИЙ РАСЦЕПИТЕЛЬ ETU20, LSI IN=63A, RATED CURRENT IR=25-63A, OVERLOAD ISD=1,5TO10XIR, II=11XIN SHORT-CIRCUIT N PROTECTED | CIRCUIT-BREAKER VL 160N STANDARD SWITCHING CAPACITY ICU=55KA / 415 V AC 4 POLE, LINE PROTECTION OVERCURRENT RELEASE ETU20, LSI IN=63A, RATED CURRENT IR=25-63A, OVERLOAD ISD=1,5TO10XIR, II=11XIN SHORT-CIRCUIT N PROTECTED | LEISTUNGSSCHALTER VL 160N STANDARD SCHALTVERMOEGEN ICU= 55KA, 415V AC 4POLIG, ANLAGENSCHUTZ UEBERSTROMAUSLOESER ETU20, LSI IN= 63A, BEMESSUNGSSTROM IR= 25...63A, UEBERLASTSCHUTZ, ISD=1,5 BIS 10 X IR, II=11 X IN KURZSCHLUSS-SCHUTZ N GESCHUETZT ETU KOMMUNIK | 861.6445 | 1 | 1 | шт. | 20 | 4011209803701 | LF | NO MARINE APPROVAL | P360 | 3740 | 113
3VL27061NF460AA0 | 3VL2706-1NF46-0AA0 | АВТ. ВЫКЛЮЧАТЕЛЬ VL 160N СТД. ОТКЛ.СПОС. ICU=55KA / 415 V AC 4 ПОЛ., ЗАЩИТА ЛИНИЙ РАСЦЕПИТЕЛЬ ETU20, LSI IN=63A, RATED CURRENT IR=25-63A, OVERLOAD ISD=1,5TO10XIR, II=11XIN SHORT-CIRCUIT N PROTECTED WITH SCREW CONNECTION | CIRCUIT-BREAKER VL 160N STANDARD SWITCHING CAPACITY ICU=55KA / 415 V AC 4 POLE, LINE PROTECTION OVERCURRENT RELEASE ETU20, LSI IN=63A, RATED CURRENT IR=25-63A, OVERLOAD ISD=1,5TO10XIR, II=11XIN SHORT-CIRCUIT N PROTECTED WITH SCREW CONNECTION | LEISTUNGSSCHALTER VL 160N STANDARD SCHALTVERMOEGEN ICU= 55KA, 415V AC 4POLIG, ANLAGENSCHUTZ UEBERSTROMAUSLOESER ETU20, LSI IN= 63A, BEMESSUNGSSTROM IR= 25...63A, UEBERLASTSCHUTZ, ISD=1,5 BIS 10 X IR, II=11 X IN KURZSCHLUSS-SCHUTZ N GESCHUETZT MIT SCHRAUBA | 861.6445 | 1 | 1 | шт. | 20 | 4011209804548 | LF | NO MARINE APPROVAL | P360 | 3740 | 113
3VL27061NH430AA0 | 3VL2706-1NH43-0AA0 | АВТ. ВЫКЛЮЧАТЕЛЬ VL 160N СТД. ОТКЛ.СПОС. ICU=55KA / 415 V AC 4 ПОЛ., ЗАЩИТА ЛИНИЙ РАСЦЕПИТЕЛЬ ETU22, LSIG IN=63A, RATED CURRENT IR=25-63A, OVERLOAD ISD=1,5TO10XIR, II=11XIN SHORT-CIRCUIT N PROTECTED | CIRCUIT-BREAKER VL 160N STANDARD SWITCHING CAPACITY ICU=55KA / 415 V AC 4 POLE, LINE PROTECTION OVERCURRENT RELEASE ETU22, LSIG IN=63A, RATED CURRENT IR=25-63A, OVERLOAD ISD=1,5TO10XIR, II=11XIN SHORT-CIRCUIT N PROTECTED | LEISTUNGSSCHALTER VL 160N STANDARD SCHALTVERMOEGEN ICU= 55KA, 415V AC 4POLIG, ANLAGENSCHUTZ UEBERSTROMAUSLOESER ETU22, LSIG IN= 63A, BEMESSUNGSSTROM IR= 25...63A, UEBERLASTSCHUTZ, ISD=1,5 BIS 10 X IR, II=11 X IN KURZSCHLUSS-SCHUTZ N GESCHUETZT ETU KOMMUNI | 1028.6388 | 1 | 1 | шт. | 20 | 4011209803732 | LF | NO MARINE APPROVAL | P360 | 3740 | 113
3VL27061NH460AA0 | 3VL2706-1NH46-0AA0 | АВТ. ВЫКЛЮЧАТЕЛЬ VL 160N СТД. ОТКЛ.СПОС. ICU=55KA / 415 V AC 4 ПОЛ., ЗАЩИТА ЛИНИЙ РАСЦЕПИТЕЛЬ ETU22, LSIG IN=63A, RATED CURRENT IR=25-63A, OVERLOAD ISD=1,5TO10XIR, II=11XIN SHORT-CIRCUIT N PROTECTED WITH SCREW CONNECTION | CIRCUIT-BREAKER VL 160N STANDARD SWITCHING CAPACITY ICU=55KA / 415 V AC 4 POLE, LINE PROTECTION OVERCURRENT RELEASE ETU22, LSIG IN=63A, RATED CURRENT IR=25-63A, OVERLOAD ISD=1,5TO10XIR, II=11XIN SHORT-CIRCUIT N PROTECTED WITH SCREW CONNECTION | LEISTUNGSSCHALTER VL 160N STANDARD SCHALTVERMOEGEN ICU= 55KA, 415V AC 4POLIG, ANLAGENSCHUTZ UEBERSTROMAUSLOESER ETU22, LSIG IN= 63A, BEMESSUNGSSTROM IR= 25...63A, UEBERLASTSCHUTZ, ISD=1,5 BIS 10 X IR, II=11 X IN KURZSCHLUSS-SCHUTZ N GESCHUETZT MIT SCHRAUB | 1028.6388 | 1 | 1 | шт. | 20 | 4011209804579 | LF | NO MARINE APPROVAL | P360 | 3740 | 113
3VL27061NN430AA0 | 3VL2706-1NN43-0AA0 | АВТ. ВЫКЛЮЧАТЕЛЬ VL 160N СТД. ОТКЛ.СПОС. ICU=55KA / 415 V AC 4 ПОЛ., ЗАЩИТА ЛИНИЙ РАСЦЕПИТЕЛЬ ETU12, LIG IN=63A, RATED CURRENT IR=25-63A, OVERLOAD II=1,25TO11XIN, SHORT CIRCUIT N PROTECTED | CIRCUIT-BREAKER VL 160N STANDARD SWITCHING CAPACITY ICU=55KA / 415 V AC 4 POLE, LINE PROTECTION OVERCURRENT RELEASE ETU12, LIG IN=63A, RATED CURRENT IR=25-63A, OVERLOAD II=1,25TO11XIN, SHORT CIRCUIT N PROTECTED | LEISTUNGSSCHALTER VL 160N STANDARD SCHALTVERMOEGEN ICU= 55KA, 415V AC 4POLIG, ANLAGENSCHUTZ UEBERSTROMAUSLOESER ETU12, LIG IN= 63A, BEMESSUNGSSTROM IR= 25...63A, UEBERLASTSCHUTZ, II= 1,25 BIS 11 X IN, KURZSCHLUSS-SCHUTZ N GESCHUETZT ETU KOMMUNIKATIONSFAEH | 1001.9661 | 1 | 1 | шт. | 20 | 4011209803763 | LF | NO MARINE APPROVAL | P360 | 3740 | 113
3VL27061NN460AA0 | 3VL2706-1NN46-0AA0 | АВТ. ВЫКЛЮЧАТЕЛЬ VL 160N СТД. ОТКЛ.СПОС. ICU=55KA / 415 V AC 4 ПОЛ., ЗАЩИТА ЛИНИЙ РАСЦЕПИТЕЛЬ ETU12, LIG IN=63A, RATED CURRENT IR=25-63A, OVERLOAD II=1,25TO11XIN, SHORT CIRCUIT N PROTECTED WITH SCREW CONNECTION | CIRCUIT-BREAKER VL 160N STANDARD SWITCHING CAPACITY ICU=55KA / 415 V AC 4 POLE, LINE PROTECTION OVERCURRENT RELEASE ETU12, LIG IN=63A, RATED CURRENT IR=25-63A, OVERLOAD II=1,25TO11XIN, SHORT CIRCUIT N PROTECTED WITH SCREW CONNECTION | LEISTUNGSSCHALTER VL 160N STANDARD SCHALTVERMOEGEN ICU= 55KA, 415V AC 4POLIG, ANLAGENSCHUTZ UEBERSTROMAUSLOESER ETU12, LIG IN= 63A, BEMESSUNGSSTROM IR= 25...63A, UEBERLASTSCHUTZ, II= 1,25 BIS 11 X IN, KURZSCHLUSS-SCHUTZ N GESCHUETZT MIT SCHRAUBANSCHLUSS E | 1001.9661 | 1 | 1 | шт. | 20 | 4011209804609 | LF | NO MARINE APPROVAL | P360 | 3740 | 113
3VL27061SB330AA0 | 3VL2706-1SB33-0AA0 | АВТ. ВЫКЛЮЧАТЕЛЬ VL 160N СТД. ОТКЛ.СПОС. ICU=55KA / 415 V AC 3 ПОЛ., ЗАЩИТА ЛИНИЙ РАСЦЕПИТЕЛЬ ETU10, LI IN=63A, RATED CURRENT IR=25-63A, OVERLOAD II=1,25TO11XIN, SHORT CIRCUIT | CIRCUIT-BREAKER VL 160N STANDARD SWITCHING CAPACITY ICU=55KA / 415 V AC 3 POLE, LINE PROTECTION OVERCURRENT RELEASE ETU10, LI IN=63A, RATED CURRENT IR=25-63A, OVERLOAD II=1,25TO11XIN, SHORT CIRCUIT | LEISTUNGSSCHALTER VL 160N STANDARD SCHALTVERMOEGEN ICU= 55KA, 415V AC 3POLIG, ANLAGENSCHUTZ UEBERSTROMAUSLOESER ETU10, LI IN= 63A, BEMESSUNGSSTROM IR= 25...63A, UEBERLASTSCHUTZ, II= 1,25 BIS 11 X IN, KURZSCHLUSS-SCHUTZ | 543.8913 | 1 | 1 | шт. | 20 | 4011209802957 | LF | NO MARINE APPROVAL | P360 | 3740 | 113
3VL27061SB360AA0 | 3VL2706-1SB36-0AA0 | АВТ. ВЫКЛЮЧАТЕЛЬ VL 160N СТД. ОТКЛ.СПОС. ICU=55KA / 415 V AC 3 ПОЛ., ЗАЩИТА ЛИНИЙ РАСЦЕПИТЕЛЬ ETU10, LI IN=63A, RATED CURRENT IR=25-63A, OVERLOAD II=1,25TO11XIN, SHORT CIRCUIT WITH SCREW CONNECTION | CIRCUIT-BREAKER VL 160N STANDARD SWITCHING CAPACITY ICU=55KA / 415 V AC 3 POLE, LINE PROTECTION OVERCURRENT RELEASE ETU10, LI IN=63A, RATED CURRENT IR=25-63A, OVERLOAD II=1,25TO11XIN, SHORT CIRCUIT WITH SCREW CONNECTION | LEISTUNGSSCHALTER VL 160N STANDARD SCHALTVERMOEGEN ICU= 55KA, 415V AC 3POLIG, ANLAGENSCHUTZ UEBERSTROMAUSLOESER ETU10, LI IN= 63A, BEMESSUNGSSTROM IR= 25...63A, UEBERLASTSCHUTZ, II= 1,25 BIS 11 X IN, KURZSCHLUSS-SCHUTZ MIT SCHRAUBANSCHLUSS | 543.8913 | 1 | 1 | шт. | 20 | 4011209803794 | LF | NO MARINE APPROVAL | P360 | 3740 | 113
3VL27061SE330AA0 | 3VL2706-1SE33-0AA0 | АВТ. ВЫКЛЮЧАТЕЛЬ VL 160N СТД. ОТКЛ.СПОС. ICU=55KA / 415 V AC 3 ПОЛ., ЗАЩИТА ЛИНИЙ РАСЦЕПИТЕЛЬ ETU20, LSI IN=63A, RATED CURRENT IR=25-63A, OVERLOAD ISD=1,5TO10XIR, II=11XIN SHORT-CIRCUIT | CIRCUIT-BREAKER VL 160N STANDARD SWITCHING CAPACITY ICU=55KA / 415 V AC 3 POLE, LINE PROTECTION OVERCURRENT RELEASE ETU20, LSI IN=63A, RATED CURRENT IR=25-63A, OVERLOAD ISD=1,5TO10XIR, II=11XIN SHORT-CIRCUIT | LEISTUNGSSCHALTER VL 160N STANDARD SCHALTVERMOEGEN ICU= 55KA, 415V AC 3POLIG, ANLAGENSCHUTZ UEBERSTROMAUSLOESER ETU20, LSI IN= 63A, BEMESSUNGSSTROM IR= 25...63A, UEBERLASTSCHUTZ, ISD=1,5 BIS 10 X IR, II=11 X IN KURZSCHLUSS-SCHUTZ | 576.3625 | 1 | 1 | шт. | 20 | 4011209802988 | LF | NO MARINE APPROVAL | P360 | 3740 | 113
3VL27061SE360AA0 | 3VL2706-1SE36-0AA0 | АВТ. ВЫКЛЮЧАТЕЛЬ VL 160N СТД. ОТКЛ.СПОС. ICU=55KA / 415 V AC 3 ПОЛ., ЗАЩИТА ЛИНИЙ РАСЦЕПИТЕЛЬ ETU20, LSI IN=63A, RATED CURRENT IR=25-63A, OVERLOAD ISD=1,5TO10XIR, II=11XIN SHORT-CIRCUIT WITH SCREW CONNECTION | CIRCUIT-BREAKER VL 160N STANDARD SWITCHING CAPACITY ICU=55KA / 415 V AC 3 POLE, LINE PROTECTION OVERCURRENT RELEASE ETU20, LSI IN=63A, RATED CURRENT IR=25-63A, OVERLOAD ISD=1,5TO10XIR, II=11XIN SHORT-CIRCUIT WITH SCREW CONNECTION | LEISTUNGSSCHALTER VL 160N STANDARD SCHALTVERMOEGEN ICU= 55KA, 415V AC 3POLIG, ANLAGENSCHUTZ UEBERSTROMAUSLOESER ETU20, LSI IN= 63A, BEMESSUNGSSTROM IR= 25...63A, UEBERLASTSCHUTZ, ISD=1,5 BIS 10 X IR, II=11 X IN KURZSCHLUSS-SCHUTZ MIT SCHRAUBANSCHLUSS | 576.3625 | 1 | 1 | шт. | 20 | 4011209803824 | LF | NO MARINE APPROVAL | P360 | 3740 | 113
3VL27061SF330AA0 | 3VL2706-1SF33-0AA0 | АВТ. ВЫКЛЮЧАТЕЛЬ VL 160N СТД. ОТКЛ.СПОС. ICU=55KA / 415 V AC 3 ПОЛ., ЗАЩИТА ЛИНИЙ РАСЦЕПИТЕЛЬ ETU12, LIG 3ФАЗН.S/3WIRES IN=63A, RATED CURRENT IR=25-63A, OVERLOAD II=1,25TO11XIN, SHORT CIRCUIT | CIRCUIT-BREAKER VL 160N STANDARD SWITCHING CAPACITY ICU=55KA / 415 V AC 3 POLE, LINE PROTECTION OVERCURRENT RELEASE ETU12, LIG 3PHASES/3WIRES IN=63A, RATED CURRENT IR=25-63A, OVERLOAD II=1,25TO11XIN, SHORT CIRCUIT | LEISTUNGSSCHALTER VL 160N STANDARD SCHALTVERMOEGEN ICU= 55KA, 415V AC 3POLIG, ANLAGENSCHUTZ UEBERSTROMAUSLOESER ETU12, LIG 3 PHASEN/4 LEITUNGEN IN= 63A, BEMESSUNGSSTROM IR= 25...63A, UEBERLASTSCHUTZ, II= 1,25 BIS 11 X IN, KURZSCHLUSS-SCHUTZ | 734.0793 | 1 | 1 | шт. | 20 | 4011209803015 | LF | NO MARINE APPROVAL | P360 | 3740 | 113
3VL27061SF360AA0 | 3VL2706-1SF36-0AA0 | АВТ. ВЫКЛЮЧАТЕЛЬ VL 160N СТД. ОТКЛ.СПОС. ICU=55KA / 415 V AC 3 ПОЛ., ЗАЩИТА ЛИНИЙ РАСЦЕПИТЕЛЬ ETU12, LIG 3ФАЗН.S/3WIRES IN=63A, RATED CURRENT IR=25-63A, OVERLOAD II=1,25TO11XIN, SHORT CIRCUIT WITH SCREW CONNECTION | CIRCUIT-BREAKER VL 160N STANDARD SWITCHING CAPACITY ICU=55KA / 415 V AC 3 POLE, LINE PROTECTION OVERCURRENT RELEASE ETU12, LIG 3PHASES/3WIRES IN=63A, RATED CURRENT IR=25-63A, OVERLOAD II=1,25TO11XIN, SHORT CIRCUIT WITH SCREW CONNECTION | LEISTUNGSSCHALTER VL 160N STANDARD SCHALTVERMOEGEN ICU= 55KA, 415V AC 3POLIG, ANLAGENSCHUTZ UEBERSTROMAUSLOESER ETU12, LIG 3 PHASEN/4 LEITUNGEN IN= 63A, BEMESSUNGSSTROM IR= 25...63A, UEBERLASTSCHUTZ, II= 1,25 BIS 11 X IN, KURZSCHLUSS-SCHUTZ MIT SCHRAUBANS | 734.0793 | 1 | 1 | шт. | 20 | 4011209803855 | LF | NO MARINE APPROVAL | P360 | 3740 | 113
3VL27061SG330AA0 | 3VL2706-1SG33-0AA0 | АВТ. ВЫКЛЮЧАТЕЛЬ VL 160N СТД. ОТКЛ.СПОС. ICU=55KA / 415 V AC 3 ПОЛ., ЗАЩИТА ЛИНИЙ РАСЦЕПИТЕЛЬ ETU22, LSIG 3ФАЗН.S/3WIRES IN=63A, RATED CURRENT IR=25-63A, OVERLOAD ISD=1,5TO10XIR, II=11XIN SHORT-CIRCUIT | CIRCUIT-BREAKER VL 160N STANDARD SWITCHING CAPACITY ICU=55KA / 415 V AC 3 POLE, LINE PROTECTION OVERCURRENT RELEASE ETU22, LSIG 3PHASES/3WIRES IN=63A, RATED CURRENT IR=25-63A, OVERLOAD ISD=1,5TO10XIR, II=11XIN SHORT-CIRCUIT | LEISTUNGSSCHALTER VL 160N STANDARD SCHALTVERMOEGEN ICU= 55KA, 415V AC 3POLIG, ANLAGENSCHUTZ UEBERSTROMAUSLOESER ETU22, LSIG 3 PHASEN/3 LEITUNGEN IN= 63A, BEMESSUNGSSTROM, IR= 26...63A, UEBERLASTSCHUTZ, ISD=1,5BIS10XIR, II=11XIN KURZSCHLUSS-SCHUTZ | 694.6501 | 1 | 1 | шт. | 20 | 4011209803046 | LF | NO MARINE APPROVAL | P360 | 3740 | 113
3VL27061SG360AA0 | 3VL2706-1SG36-0AA0 | АВТ. ВЫКЛЮЧАТЕЛЬ VL 160N СТД. ОТКЛ.СПОС. ICU=55KA / 415 V AC 3 ПОЛ., ЗАЩИТА ЛИНИЙ РАСЦЕПИТЕЛЬ ETU22, LSIG 3ФАЗН.S/3WIRES IN=63A, RATED CURRENT IR=25-63A, OVERLOAD ISD=1,5TO10XIR, II=11XIN SHORT-CIRCUIT WITH SCREW CONNECTION | CIRCUIT-BREAKER VL 160N STANDARD SWITCHING CAPACITY ICU=55KA / 415 V AC 3 POLE, LINE PROTECTION OVERCURRENT RELEASE ETU22, LSIG 3PHASES/3WIRES IN=63A, RATED CURRENT IR=25-63A, OVERLOAD ISD=1,5TO10XIR, II=11XIN SHORT-CIRCUIT WITH SCREW CONNECTION | LEISTUNGSSCHALTER VL 160N STANDARD SCHALTVERMOEGEN ICU= 55KA, 415V AC 3POLIG, ANLAGENSCHUTZ UEBERSTROMAUSLOESER ETU22, LSIG 3 PHASEN/3 LEITUNGEN IN= 63A, BEMESSUNGSSTROM, IR= 26...63A, UEBERLASTSCHUTZ, ISD=1,5BIS10XIR, II=11XIN KURZSCHLUSS-SCHUTZ MIT SCHR | 694.6501 | 1 | 1 | шт. | 20 | 4011209803886 | LF | NO MARINE APPROVAL | P360 | 3740 | 113
3VL27061SH330AA0 | 3VL2706-1SH33-0AA0 | АВТ. ВЫКЛЮЧАТЕЛЬ VL 160N СТД. ОТКЛ.СПОС. ICU=55KA / 415 V AC 3 ПОЛ., ЗАЩИТА ЛИНИЙ РАСЦЕПИТЕЛЬ ETU22, LSIG 3ФАЗН.S/4WIRES WITH PIGTAIL IN=63A, RATED CURRENT IR=25-63A, OVERLOAD ISD=1,5TO10XIR, II=11XIN SHORT-CIRCUIT | CIRCUIT-BREAKER VL 160N STANDARD SWITCHING CAPACITY ICU=55KA / 415 V AC 3 POLE, LINE PROTECTION OVERCURRENT RELEASE ETU22, LSIG 3PHASES/4WIRES WITH PIGTAIL IN=63A, RATED CURRENT IR=25-63A, OVERLOAD ISD=1,5TO10XIR, II=11XIN SHORT-CIRCUIT | LEISTUNGSSCHALTER VL 160N STANDARD SCHALTVERMOEGEN ICU= 55KA, 415V AC 3POLIG, ANLAGENSCHUTZ UEBERSTROMAUSLOESER ETU22, LSIG 3 PHASEN/4 LEITUNGEN MIT ANSCHLUSSLEITUNG IN= 63A, BEMESSUNGSSTROM IR= 25...63A, UEBERLASTSCHUTZ, ISD=1,5BIS10XIR, II=11XIN KURZSCH | 694.6501 | 1 | 1 | шт. | 20 | 4011209803077 | LF | NO MARINE APPROVAL | P360 | 3740 | 113
3VL27061SH360AA0 | 3VL2706-1SH36-0AA0 | АВТ. ВЫКЛЮЧАТЕЛЬ VL 160N СТД. ОТКЛ.СПОС. ICU=55KA / 415 V AC 3 ПОЛ., ЗАЩИТА ЛИНИЙ РАСЦЕПИТЕЛЬ ETU22, LSIG 3ФАЗН.S/4WIRES WITH PIGTAIL IN=63A, RATED CURRENT IR=25-63A, OVERLOAD ISD=1,5TO10XIR, II=11XIN SHORT-CIRCUIT WITH SCREW CONNECTION | CIRCUIT-BREAKER VL 160N STANDARD SWITCHING CAPACITY ICU=55KA / 415 V AC 3 POLE, LINE PROTECTION OVERCURRENT RELEASE ETU22, LSIG 3PHASES/4WIRES WITH PIGTAIL IN=63A, RATED CURRENT IR=25-63A, OVERLOAD ISD=1,5TO10XIR, II=11XIN SHORT-CIRCUIT WITH SCREW CONNECT | LEISTUNGSSCHALTER VL 160N STANDARD SCHALTVERMOEGEN ICU= 55KA, 415V AC 3POLIG, ANLAGENSCHUTZ UEBERSTROMAUSLOESER ETU22, LSIG 3 PHASEN/4 LEITUNGEN MIT ANSCHLUSSLEITUNG IN= 63A, BEMESSUNGSSTROM IR= 25...63A, UEBERLASTSCHUTZ, ISD=1,5BIS10XIR, II=11XIN MIT SCH | 694.6501 | 1 | 1 | шт. | 20 | 4011209803916 | LF | NO MARINE APPROVAL | P360 | 3740 | 113
3VL27061SL330AA0 | 3VL2706-1SL33-0AA0 | АВТ. ВЫКЛЮЧАТЕЛЬ VL 160N СТД. ОТКЛ.СПОС. ICU=55KA / 415 V AC 3 ПОЛ., ЗАЩИТА ЛИНИЙ РАСЦЕПИТЕЛЬ ETU12, LIG 3ФАЗН.S/3WIRES IN=63A, RATED CURRENT IR=25-63A, OVERLOAD II=1,25TO11XIN, SHORT CIRCUIT | CIRCUIT-BREAKER VL 160N STANDARD SWITCHING CAPACITY ICU=55KA / 415 V AC 3 POLE, LINE PROTECTION OVERCURRENT RELEASE ETU12, LIG 3PHASES/3WIRES IN=63A, RATED CURRENT IR=25-63A, OVERLOAD II=1,25TO11XIN, SHORT CIRCUIT | LEISTUNGSSCHALTER VL 160N STANDARD SCHALTVERMOEGEN ICU= 55KA, 415V AC 3POLIG, ANLAGENSCHUTZ UEBERSTROMAUSLOESER ETU12, LIG 3 PHASEN/3 LEITUNGEN IN= 63A, BEMESSUNGSSTROM IR= 25...63A, UEBERLASTSCHUTZ, II= 1,25 BIS 11 X IN, KURZSCHLUSS-SCHUTZ | 676.0952 | 1 | 1 | шт. | 20 | 4011209803107 | LF | NO MARINE APPROVAL | P360 | 3740 | 113
3VL27061SL360AA0 | 3VL2706-1SL36-0AA0 | АВТ. ВЫКЛЮЧАТЕЛЬ VL 160N СТД. ОТКЛ.СПОС. ICU=55KA / 415 V AC 3 ПОЛ., ЗАЩИТА ЛИНИЙ РАСЦЕПИТЕЛЬ ETU12, LIG 3ФАЗН.S/3WIRES IN=63A, RATED CURRENT IR=25-63A, OVERLOAD II=1,25TO11XIN, SHORT CIRCUIT WITH SCREW CONNECTION | CIRCUIT-BREAKER VL 160N STANDARD SWITCHING CAPACITY ICU=55KA / 415 V AC 3 POLE, LINE PROTECTION OVERCURRENT RELEASE ETU12, LIG 3PHASES/3WIRES IN=63A, RATED CURRENT IR=25-63A, OVERLOAD II=1,25TO11XIN, SHORT CIRCUIT WITH SCREW CONNECTION | LEISTUNGSSCHALTER VL 160N STANDARD SCHALTVERMOEGEN ICU= 55KA, 415V AC 3POLIG, ANLAGENSCHUTZ UEBERSTROMAUSLOESER ETU12, LIG 3 PHASEN/3 LEITUNGEN IN= 63A, BEMESSUNGSSTROM IR= 25...63A, UEBERLASTSCHUTZ, II= 1,25 BIS 11 X IN, KURZSCHLUSS-SCHUTZ MIT SCHRAUBANS | 676.0952 | 1 | 1 | шт. | 20 | 4011209803947 | LF | NO MARINE APPROVAL | P360 | 3740 | 113
3VL27061SP330AA0 | 3VL2706-1SP33-0AA0 | АВТ. ВЫКЛЮЧАТЕЛЬ VL 160N СТД. ОТКЛ.СПОС. ICU=55KA / 415 V AC 3 ПОЛ., MOTOR/ GENERATOR PROTECTION РАСЦЕПИТЕЛЬ ETU10M, LI IN=63A, RATED CURRENT IR=25-63A, OVERLOAD II=1,25TO11XIN, SHORT CIRCUIT | CIRCUIT-BREAKER VL 160N STANDARD SWITCHING CAPACITY ICU=55KA / 415 V AC 3 POLE, MOTOR/ GENERATOR PROTECTION OVERCURRENT RELEASE ETU10M, LI IN=63A, RATED CURRENT IR=25-63A, OVERLOAD II=1,25TO11XIN, SHORT CIRCUIT | LEISTUNGSSCHALTER VL 160N STANDARD SCHALTVERMOEGEN ICU= 55KA, 415V AC 3POLIG, MOTOR/GENERATORSCHUTZ UEBERSTROMAUSLOESER ETU10M, LI IN= 63A, BEMESSUNGSSTROM IR= 25...63A, UEBERLASTSCHUTZ, II= 1,25 BIS 11 X IN, KURZSCHLUSS-SCHUTZ | 483.5878 | 1 | 1 | шт. | 20 | 4011209803138 | LF | NO MARINE APPROVAL | P360 | 3740 | 113
3VL27061SP360AA0 | 3VL2706-1SP36-0AA0 | АВТ. ВЫКЛЮЧАТЕЛЬ VL 160N СТД. ОТКЛ.СПОС. ICU=55KA / 415 V AC 3 ПОЛ., MOTOR/ GENERATOR PROTECTION РАСЦЕПИТЕЛЬ ETU10M, LI IN=63A, RATED CURRENT IR=25-63A, OVERLOAD II=1,25TO11XIN, SHORT CIRCUIT WITH SCREW CONNECTION | CIRCUIT-BREAKER VL 160N STANDARD SWITCHING CAPACITY ICU=55KA / 415 V AC 3 POLE, MOTOR/ GENERATOR PROTECTION OVERCURRENT RELEASE ETU10M, LI IN=63A, RATED CURRENT IR=25-63A, OVERLOAD II=1,25TO11XIN, SHORT CIRCUIT WITH SCREW CONNECTION | LEISTUNGSSCHALTER VL 160N STANDARD SCHALTVERMOEGEN ICU= 55KA, 415V AC 3POLIG, MOTOR/GENERATORSCHUTZ UEBERSTROMAUSLOESER ETU10M, LI IN= 63A, BEMESSUNGSSTROM IR= 25...63A, UEBERLASTSCHUTZ, II= 1,25 BIS 11 X IN, KURZSCHLUSS-SCHUTZ MIT SCHRAUBANSCHLUSS | 483.5878 | 1 | 1 | шт. | 20 | 4011209803978 | LF | NO MARINE APPROVAL | P360 | 3740 | 113
3VL27061SS330AA0 | 3VL2706-1SS33-0AA0 | АВТ. ВЫКЛЮЧАТЕЛЬ VL 160N СТД. ОТКЛ.СПОС. R.U.S.-C.BR.C = 40 KA, 415 V AC 3-ПОЛЮСА, MOTOR PROTECTION РАСЦЕПИТЕЛЬ ETU30M, LI IN= 63A, RATED CURRENT TC= 10A ... 30, TIME LAG CLASS II= 6 ... 11 X IN, SHORT-CIRCUIT PROTECTION | CIRCUIT-BREAKER VL 160N STANDARD SWITCHING CAPACITY R.U.S.-C.BR.C = 55KA, 415 V AC 3-POLE, MOTOR PROTECTION OVERCURRENT RELEASE ETU30M, LI IN= 63A, RATED CURRENT TC= 10A ... 30, TIME LAG CLASS II= 6 ... 11 X IN, SHORT-CIRCUIT PROTECTION | LEISTUNGSSCHALTER VL 160N STANDARD SCHALTVERMOEGEN ICU= 55KA, 415V AC 3POLIG, MOTORSCHUTZ UEBERSTROMAUSLOESER ETU30M, LI IR= 25...63A, UEBERLASTSCHUTZ, TC= 10A ... 30, II= 6 / 8 / 11 X IN, KURZSCHLUSS-SCHUTZ | 523.017 | 1 | 1 | шт. | 20 | 4011209803169 | LF | NO MARINE APPROVAL | P360 | 3740 | 113
3VL27061SS360AA0 | 3VL2706-1SS36-0AA0 | АВТ. ВЫКЛЮЧАТЕЛЬ VL 160N СТАНДАРТНАЯ ОТКЛ.СПОСОБНОСТЬ ICU= 40 KA, 415 V AC 3-ПОЛЮСА, MOTOR PROTECTION OVERCURRENT TRIGGER ETU30M, LI IR= 25...63 A, OVERLOAD PROT., TC= 10 A ... 30, INERTIA CLASS II= 6 ... 11 X IN, SHORT-CIRCUIT PROTECTION | CIRCUIT-BREAKER VL 160N STANDARD BREAKING CAPACITY ICU= 55KA, 415 V AC 3-POLE, MOTOR PROTECTION OVERCURRENT TRIGGER ETU30M, LI IR= 25...63 A, OVERLOAD PROT., TC= 10 A ... 30, INERTIA CLASS II= 6 ... 11 X IN, SHORT-CIRCUIT PROTECTION | LEISTUNGSSCHALTER VL 160N STANDARD SCHALTVERMOEGEN ICU= 55KA, 415V AC 3POLIG, MOTORSCHUTZ UEBERSTROMAUSLOESER ETU30M, LI IR= 25...63A, UEBERLASTSCHUTZ, TC= 10A ... 30, II= 6 / 8 / 11 X IN, KURZSCHLUSS-SCHUTZ MIT SCHRAUBANSCHLUSS | 523.017 | 1 | 1 | шт. | 20 | 4011209804005 | LF | NO MARINE APPROVAL | P360 | 3740 | 113
3VL27061TA430AA0 | 3VL2706-1TA43-0AA0 | АВТ. ВЫКЛЮЧАТЕЛЬ VL 160N СТД. ОТКЛ.СПОС. ICU=55KA / 415 V AC 4 ПОЛ., ЗАЩИТА ЛИНИЙ РАСЦЕПИТЕЛЬ ETU10, LI IN=63A, RATED CURRENT IR=25-63A, OVERLOAD II=1,25TO11XIN, SHORT CIRCUIT N PROTECTED | CIRCUIT-BREAKER VL 160N STANDARD SWITCHING CAPACITY ICU=55KA / 415 V AC 4 POLE, LINE PROTECTION OVERCURRENT RELEASE ETU10, LI IN=63A, RATED CURRENT IR=25-63A, OVERLOAD II=1,25TO11XIN, SHORT CIRCUIT N PROTECTED | LEISTUNGSSCHALTER VL 160N STANDARD SCHALTVERMOEGEN ICU= 55KA, 415V AC 4POLIG, ANLAGENSCHUTZ UEBERSTROMAUSLOESER ETU10, LIN IN= 63A, BEMESSUNGSSTROM IR= 25...63A, UEBERLASTSCHUTZ, II= 1,25 BIS 11 X IN, KURZSCHLUSS-SCHUTZ N GESCHUETZT | 742.1971 | 1 | 1 | шт. | 20 | 4011209803435 | LF | NO MARINE APPROVAL | P360 | 3740 | 113
3VL27061TA460AA0 | 3VL2706-1TA46-0AA0 | АВТ. ВЫКЛЮЧАТЕЛЬ VL 160N СТД. ОТКЛ.СПОС. ICU=55KA / 415 V AC 4 ПОЛ., ЗАЩИТА ЛИНИЙ РАСЦЕПИТЕЛЬ ETU10, LI IN=63A, RATED CURRENT IR=25-63A, OVERLOAD II=1,25TO11XIN, SHORT CIRCUIT N PROTECTED WITH SCREW CONNECTION | CIRCUIT-BREAKER VL 160N STANDARD SWITCHING CAPACITY ICU=55KA / 415 V AC 4 POLE, LINE PROTECTION OVERCURRENT RELEASE ETU10, LI IN=63A, RATED CURRENT IR=25-63A, OVERLOAD II=1,25TO11XIN, SHORT CIRCUIT N PROTECTED WITH SCREW CONNECTION | LEISTUNGSSCHALTER VL 160N STANDARD SCHALTVERMOEGEN ICU= 55KA, 415V AC 4POLIG, ANLAGENSCHUTZ UEBERSTROMAUSLOESER ETU10, LIN IN= 63A, BEMESSUNGSSTROM IR= 25...63A, UEBERLASTSCHUTZ, II= 1,25 BIS 11 X IN, KURZSCHLUSS-SCHUTZ N GESCHUETZT MIT SCHRAUBANSCHLUSS | 742.1971 | 1 | 1 | шт. | 20 | 4011209804272 | LF | NO MARINE APPROVAL | P360 | 3740 | 113
3VL27061TB430AA0 | 3VL2706-1TB43-0AA0 | АВТ. ВЫКЛЮЧАТЕЛЬ VL 160N СТД. ОТКЛ.СПОС. ICU=55KA / 415 V AC 4 ПОЛ., ЗАЩИТА ЛИНИЙ РАСЦЕПИТЕЛЬ ETU10, LI IN=63A, RATED CURRENT IR=25-63A, OVERLOAD II=1,25TO11XIN, SHORT CIRCUIT N PROTECTED | CIRCUIT-BREAKER VL 160N STANDARD SWITCHING CAPACITY ICU=55KA / 415 V AC 4 POLE, LINE PROTECTION OVERCURRENT RELEASE ETU10, LI IN=63A, RATED CURRENT IR=25-63A, OVERLOAD II=1,25TO11XIN, SHORT CIRCUIT | LEISTUNGSSCHALTER VL 160N STANDARD SCHALTVERMOEGEN ICU= 55KA, 415V AC 4POLIG, ANLAGENSCHUTZ UEBERSTROMAUSLOESER ETU10, LI IN= 63A, BEMESSUNGSSTROM IR= 25...63A, UEBERLASTSCHUTZ, II= 1,25 BIS 11 X IN, KURZSCHLUSS-SCHUTZ | 700.4485 | 1 | 1 | шт. | 20 | 4011209803466 | LF | NO MARINE APPROVAL | P360 | 3740 | 113
3VL27061TB460AA0 | 3VL2706-1TB46-0AA0 | АВТ. ВЫКЛЮЧАТЕЛЬ VL 160N СТД. ОТКЛ.СПОС. ICU=55KA / 415 V AC 4 ПОЛ., ЗАЩИТА ЛИНИЙ РАСЦЕПИТЕЛЬ ETU10, LI IN=63A, RATED CURRENT IR=25-63A, OVERLOAD II=1,25TO11XIN, SHORT CIRCUIT N PROTECTED WITH SCREW CONNECTION | CIRCUIT-BREAKER VL 160N STANDARD SWITCHING CAPACITY ICU=55KA / 415 V AC 4 POLE, LINE PROTECTION OVERCURRENT RELEASE ETU10, LI IN=63A, RATED CURRENT IR=25-63A, OVERLOAD II=1,25TO11XIN, SHORT CIRCUIT WITH SCREW CONNECTION | LEISTUNGSSCHALTER VL 160N STANDARD SCHALTVERMOEGEN ICU= 55KA, 415V AC 4POLIG, ANLAGENSCHUTZ UEBERSTROMAUSLOESER ETU10, LI IN= 63A, BEMESSUNGSSTROM IR= 25...63A, UEBERLASTSCHUTZ, II= 1,25 BIS 11 X IN, KURZSCHLUSS-SCHUTZ MIT SCHRAUBANSCHLUSS | 700.4485 | 1 | 1 | шт. | 20 | 4011209804302 | LF | NO MARINE APPROVAL | P360 | 3740 | 113
3VL27061TE430AA0 | 3VL2706-1TE43-0AA0 | АВТ. ВЫКЛЮЧАТЕЛЬ VL 160N СТД. ОТКЛ.СПОС. ICU=55KA / 415 V AC 4 ПОЛ., ЗАЩИТА ЛИНИЙ РАСЦЕПИТЕЛЬ ETU20, LSI IN=63A, RATED CURRENT IR=25-63A, OVERLOAD ISD=1,5TO10XIR, II=11XIN SHORT-CIRCUIT N PROTECTED | CIRCUIT-BREAKER VL 160N STANDARD SWITCHING CAPACITY ICU=55KA / 415 V AC 4 POLE, LINE PROTECTION OVERCURRENT RELEASE ETU20, LSI IN=63A, RATED CURRENT IR=25-63A, OVERLOAD ISD=1,5TO10XIR, II=11XIN SHORT-CIRCUIT N UNPROTECTED | LEISTUNGSSCHALTER VL 160N STANDARD SCHALTVERMOEGEN ICU= 55KA, 415V AC 4POLIG, ANLAGENSCHUTZ UEBERSTROMAUSLOESER ETU20, LSI IN= 63A, BEMESSUNGSSTROM IR= 25...63A, UEBERLASTSCHUTZ, ISD=1,5 BIS 10 X IR, II=11 X IN KURZSCHLUSS-SCHUTZ N UNGESCHUETZT | 745.6762 | 1 | 1 | шт. | 20 | 4011209803497 | LF | NO MARINE APPROVAL | P360 | 3740 | 113
3VL27061TE460AA0 | 3VL2706-1TE46-0AA0 | АВТ. ВЫКЛЮЧАТЕЛЬ VL 160N СТД. ОТКЛ.СПОС. ICU=55KA / 415 V AC 4 ПОЛ., ЗАЩИТА ЛИНИЙ РАСЦЕПИТЕЛЬ ETU20, LSI IN=63A, RATED CURRENT IR=25-63A, OVERLOAD ISD=1,5TO10XIR, II=11XIN SHORT-CIRCUIT N PROTECTED WITH SCREW CONNECTION | CIRCUIT-BREAKER VL 160N STANDARD SWITCHING CAPACITY ICU=55KA / 415 V AC 4 POLE, LINE PROTECTION OVERCURRENT RELEASE ETU20, LSI IN=63A, RATED CURRENT IR=25-63A, OVERLOAD ISD=1,5TO10XIR, II=11XIN SHORT-CIRCUIT N UNPROTECTED WITH SCREW CONNECTION | LEISTUNGSSCHALTER VL 160N STANDARD SCHALTVERMOEGEN ICU= 55KA, 415V AC 4POLIG, ANLAGENSCHUTZ UEBERSTROMAUSLOESER ETU20, LSI IN= 63A, BEMESSUNGSSTROM IR= 25...63A, UEBERLASTSCHUTZ, ISD=1,5 BIS 10 X IR, II=11 X IN KURZSCHLUSS-SCHUTZ N UNGESCHUETZT MIT SCHRAU | 745.6762 | 1 | 1 | шт. | 20 | 4011209804333 | LF | NO MARINE APPROVAL | P360 | 3740 | 113
3VL27061TF430AA0 | 3VL2706-1TF43-0AA0 | АВТ. ВЫКЛЮЧАТЕЛЬ VL 160N СТД. ОТКЛ.СПОС. ICU=55KA / 415 V AC 4 ПОЛ., ЗАЩИТА ЛИНИЙ РАСЦЕПИТЕЛЬ ETU20, LSI IN=63A, RATED CURRENT IR=25-63A, OVERLOAD ISD=1,5TO10XIR, II=11XIN SHORT-CIRCUIT N PROTECTED | CIRCUIT-BREAKER VL 160N STANDARD SWITCHING CAPACITY ICU=55KA / 415 V AC 4 POLE, LINE PROTECTION OVERCURRENT RELEASE ETU20, LSI IN=63A, RATED CURRENT IR=25-63A, OVERLOAD ISD=1,5TO10XIR, II=11XIN SHORT-CIRCUIT N PROTECTED | LEISTUNGSSCHALTER VL 160N STANDARD SCHALTVERMOEGEN ICU= 55KA, 415V AC 4POLIG, ANLAGENSCHUTZ UEBERSTROMAUSLOESER ETU20, LSI IN= 63A, BEMESSUNGSSTROM IR= 25...63A, UEBERLASTSCHUTZ, ISD=1,5 BIS 10 X IR, II=11 X IN KURZSCHLUSS-SCHUTZ N GESCHUETZT | 793.2232 | 1 | 1 | шт. | 20 | 4011209803527 | LF | NO MARINE APPROVAL | P360 | 3740 | 113
3VL27061TF460AA0 | 3VL2706-1TF46-0AA0 | АВТ. ВЫКЛЮЧАТЕЛЬ VL 160N СТД. ОТКЛ.СПОС. ICU=55KA / 415 V AC 4 ПОЛ., ЗАЩИТА ЛИНИЙ РАСЦЕПИТЕЛЬ ETU20, LSI IN=63A, RATED CURRENT IR=25-63A, OVERLOAD ISD=1,5TO10XIR, II=11XIN SHORT-CIRCUIT N PROTECTED WITH SCREW CONNECTION | CIRCUIT-BREAKER VL 160N STANDARD SWITCHING CAPACITY ICU=55KA / 415 V AC 4 POLE, LINE PROTECTION OVERCURRENT RELEASE ETU20, LSI IN=63A, RATED CURRENT IR=25-63A, OVERLOAD ISD=1,5TO10XIR, II=11XIN SHORT-CIRCUIT N PROTECTED WITH SCREW CONNECTION | LEISTUNGSSCHALTER VL 160N STANDARD SCHALTVERMOEGEN ICU= 55KA, 415V AC 4POLIG, ANLAGENSCHUTZ UEBERSTROMAUSLOESER ETU20, LSI IN= 63A, BEMESSUNGSSTROM IR= 25...63A, UEBERLASTSCHUTZ, ISD=1,5 BIS 10 X IR, II=11 X IN KURZSCHLUSS-SCHUTZ N GESCHUETZT MIT SCHRAUBA | 793.2232 | 1 | 1 | шт. | 20 | 4011209804364 | LF | NO MARINE APPROVAL | P360 | 3740 | 113
3VL27061TH430AA0 | 3VL2706-1TH43-0AA0 | АВТ. ВЫКЛЮЧАТЕЛЬ VL 160N СТД. ОТКЛ.СПОС. ICU=55KA / 415 V AC 4 ПОЛ., ЗАЩИТА ЛИНИЙ РАСЦЕПИТЕЛЬ ETU22, LSIG IN=63A, RATED CURRENT IR=25-63A, OVERLOAD ISD=1,5TO10XIR, II=11XIN SHORT-CIRCUIT N PROTECTED | CIRCUIT-BREAKER VL 160N STANDARD SWITCHING CAPACITY ICU=55KA / 415 V AC 4 POLE, LINE PROTECTION OVERCURRENT RELEASE ETU22, LSIG IN=63A, RATED CURRENT IR=25-63A, OVERLOAD ISD=1,5TO10XIR, II=11XIN SHORT-CIRCUIT N PROTECTED | LEISTUNGSSCHALTER VL 160N STANDARD SCHALTVERMOEGEN ICU= 55KA, 415V AC 4POLIG, ANLAGENSCHUTZ UEBERSTROMAUSLOESER ETU22, LSIG IN= 63A, BEMESSUNGSSTROM IR= 25...63A, UEBERLASTSCHUTZ, ISD=1,5 BIS 10 X IR, II=11 X IN KURZSCHLUSS-SCHUTZ N GESCHUETZT | 959.0578 | 1 | 1 | шт. | 20 | 4011209803558 | LF | NO MARINE APPROVAL | P360 | 3740 | 113
3VL27061TH460AA0 | 3VL2706-1TH46-0AA0 | АВТ. ВЫКЛЮЧАТЕЛЬ VL 160N СТД. ОТКЛ.СПОС. ICU=55KA / 415 V AC 4 ПОЛ., ЗАЩИТА ЛИНИЙ РАСЦЕПИТЕЛЬ ETU22, LSIG IN=63A, RATED CURRENT IR=25-63A, OVERLOAD ISD=1,5TO10XIR, II=11XIN SHORT-CIRCUIT N PROTECTED WITH SCREW CONNECTION | CIRCUIT-BREAKER VL 160N STANDARD SWITCHING CAPACITY ICU=55KA / 415 V AC 4 POLE, LINE PROTECTION OVERCURRENT RELEASE ETU22, LSIG IN=63A, RATED CURRENT IR=25-63A, OVERLOAD ISD=1,5TO10XIR, II=11XIN SHORT-CIRCUIT N PROTECTED WITH SCREW CONNECTION | LEISTUNGSSCHALTER VL 160N STANDARD SCHALTVERMOEGEN ICU= 55KA, 415V AC 4POLIG, ANLAGENSCHUTZ UEBERSTROMAUSLOESER ETU22, LSIG IN= 63A, BEMESSUNGSSTROM IR= 25...63A, UEBERLASTSCHUTZ, ISD=1,5 BIS 10 X IR, II=11 X IN KURZSCHLUSS-SCHUTZ N GESCHUETZT MIT SCHRAUB | 959.0578 | 1 | 1 | шт. | 20 | 4011209804395 | LF | NO MARINE APPROVAL | P360 | 3740 | 113
3VL27061TN430AA0 | 3VL2706-1TN43-0AA0 | АВТ. ВЫКЛЮЧАТЕЛЬ VL 160N СТД. ОТКЛ.СПОС. ICU=55KA / 415 V AC 4 ПОЛ., ЗАЩИТА ЛИНИЙ РАСЦЕПИТЕЛЬ ETU12, LIG IN=63A, RATED CURRENT IR=25-63A, OVERLOAD II=1,25TO11XIN, SHORT CIRCUIT N PROTECTED | CIRCUIT-BREAKER VL 160N STANDARD SWITCHING CAPACITY ICU=55KA / 415 V AC 4 POLE, LINE PROTECTION OVERCURRENT RELEASE ETU12, LIG IN=63A, RATED CURRENT IR=25-63A, OVERLOAD II=1,25TO11XIN, SHORT CIRCUIT N PROTECTED | LEISTUNGSSCHALTER VL 160N STANDARD SCHALTVERMOEGEN ICU= 55KA, 415V AC 4POLIG, ANLAGENSCHUTZ UEBERSTROMAUSLOESER ETU12, LIG IN= 63A, BEMESSUNGSSTROM IR= 25...63A, UEBERLASTSCHUTZ, II= 1,25 BIS 11 X IN, KURZSCHLUSS-SCHUTZ N GESCHUETZT | 934.7045 | 1 | 1 | шт. | 20 | 4011209803589 | LF | NO MARINE APPROVAL | P360 | 3740 | 113
3VL27061TN460AA0 | 3VL2706-1TN46-0AA0 | АВТ. ВЫКЛЮЧАТЕЛЬ VL 160N СТД. ОТКЛ.СПОС. ICU=55KA / 415 V AC 4 ПОЛ., ЗАЩИТА ЛИНИЙ РАСЦЕПИТЕЛЬ ETU12, LIG IN=63A, RATED CURRENT IR=25-63A, OVERLOAD II=1,25TO11XIN, SHORT CIRCUIT N PROTECTED WITH SCREW CONNECTION | CIRCUIT-BREAKER VL 160N STANDARD SWITCHING CAPACITY ICU=55KA / 415 V AC 4 POLE, LINE PROTECTION OVERCURRENT RELEASE ETU12, LIG IN=63A, RATED CURRENT IR=25-63A, OVERLOAD II=1,25TO11XIN, SHORT CIRCUIT N PROTECTED WITH SCREW CONNECTION | LEISTUNGSSCHALTER VL 160N STANDARD SCHALTVERMOEGEN ICU= 55KA, 415V AC 4POLIG, ANLAGENSCHUTZ UEBERSTROMAUSLOESER ETU12, LIG IN= 63A, BEMESSUNGSSTROM IR= 25...63A, UEBERLASTSCHUTZ, II= 1,25 BIS 11 X IN, KURZSCHLUSS-SCHUTZ N GESCHUETZT MIT SCHRAUBANSCHLUSS | 934.7045 | 1 | 1 | шт. | 20 | 4011209804425 | LF | NO MARINE APPROVAL | P360 | 3740 | 113
3VL27061UH330AA0 | 3VL2706-1UH33-0AA0 | АВТОМАТИЧЕСКИЙ ВЫКЛЮЧАТЕЛЬ VL 160N СТАНДАРТНАЯ ОТКЛ.СПОСОБНОСТЬ ICU=55KA / 415 V AC 3 ПОЛ., ЗАЩИТА ЛИНИЙ РАСЦЕПИТЕЛЬ LCD ETU40, LI/LS/LSI IN=63A, RATED CURRENT IR=25-63A, OVERLOAD ISD=1,5TO10XIR, II=11XIN SHORT-CIRCUIT | CIRCUIT-BREAKER VL 160N STANDARD SWITCHING CAPACITY ICU=55KA / 415 V AC 3 POLE, LINE PROTECTION OVERCURRENT RELEASE LCD ETU40, LI/LS/LSI IN=63A, RATED CURRENT IR=25-63A, OVERLOAD ISD=1,5TO10XIR, II=11XIN SHORT-CIRCUIT | LEISTUNGSSCHALTER VL 160N STANDARD SCHALTVERMOEGEN ICU= 55KA, 415V AC 3POLIG, ANLAGENSCHUTZ UEBERSTROMAUSLOESER LCD ETU40, LI/LS/LSI IN= 63A, BEMESSUNGSSTROM IR= 25...63A, UEBERLASTSCHUTZ, ISD=1,5 BIS 10 X IR, II=11 X IN KURZSCHLUSS-SCHUTZ | 1275.6513 | 1 | 1 | шт. | 20 | 4011209885080 | LF | - | P360 | 3740 | 113
3VL27061UH360AA0 | 3VL2706-1UH36-0AA0 | АВТОМАТИЧЕСКИЙ ВЫКЛЮЧАТЕЛЬ VL 160N СТАНДАРТНАЯ ОТКЛ.СПОСОБНОСТЬ ICU=55KA / 415 V AC 3 ПОЛ., ЗАЩИТА ЛИНИЙ РАСЦЕПИТЕЛЬ LCD ETU40, LI/LS/LSI IN=63A, RATED CURRENT IR=25-63A, OVERLOAD ISD=1,5TO10XIR, II=11XIN SHORT-CIRCUIT WITH SCREW CONNECTION | CIRCUIT-BREAKER VL 160N STANDARD SWITCHING CAPACITY ICU=55KA / 415 V AC 3 POLE, LINE PROTECTION OVERCURRENT RELEASE LCD ETU40, LI/LS/LSI IN=63A, RATED CURRENT IR=25-63A, OVERLOAD ISD=1,5TO10XIR, II=11XIN SHORT-CIRCUIT WITH SCREW CONNECTION | LEISTUNGSSCHALTER VL 160N STANDARD SCHALTVERMOEGEN ICU= 55KA, 415V AC 3POLIG, ANLAGENSCHUTZ UEBERSTROMAUSLOESER LCD ETU40, LI/LS/LSI IN= 63A, BEMESSUNGSSTROM IR= 25...63A, UEBERLASTSCHUTZ, ISD=1,5 BIS 10 X IR, II=11 X IN KURZSCHLUSS-SCHUTZ MIT SCHRAUBANSC | 1275.6513 | 1 | 1 | шт. | 20 | 4011209885110 | LF | - | P360 | 3740 | 113
3VL27061UJ430AA0 | 3VL2706-1UJ43-0AA0 | АВТОМАТИЧЕСКИЙ ВЫКЛЮЧАТЕЛЬ VL 160N СТАНДАРТНАЯ ОТКЛ.СПОСОБНОСТЬ ICU=55KA / 415 V AC 4 ПОЛ., ЗАЩИТА ЛИНИЙ РАСЦЕПИТЕЛЬ LCD ETU40, LI/LS/LSI IN=63A, RATED CURRENT IR=25-63A, OVERLOAD ISD=1,5TO10XIR, II=11XIN SHORT-CIRCUIT N PROTECTED | CIRCUIT-BREAKER VL 160N STANDARD SWITCHING CAPACITY ICU=55KA / 415 V AC 4 POLE, LINE PROTECTION OVERCURRENT RELEASE LCD ETU40, LI/LS/LSI IN=63A, RATED CURRENT IR=25-63A, OVERLOAD ISD=1,5TO10XIR, II=11XIN SHORT-CIRCUIT N PROTECTED | LEISTUNGSSCHALTER VL 160N STANDARD SCHALTVERMOEGEN ICU= 55KA, 415V AC 4POLIG, ANLAGENSCHUTZ UEBERSTROMAUSLOESER LCD ETU40, LI/LS/LSI IN= 63A, BEMESSUNGSSTROM IR= 25...63A, UEBERLASTSCHUTZ, ISD=1,5 BIS 10 X IR, II=11 X IN KURZSCHLUSS-SCHUTZ N GESCHUETZT | 1472.7974 | 1 | 1 | шт. | 20 | 4011209886117 | LF | - | P360 | 3740 | 113
3VL27061UJ460AA0 | 3VL2706-1UJ46-0AA0 | АВТОМАТИЧЕСКИЙ ВЫКЛЮЧАТЕЛЬ VL 160N СТАНДАРТНАЯ ОТКЛ.СПОСОБНОСТЬ ICU=55KA / 415 V AC 4 ПОЛ., ЗАЩИТА ЛИНИЙ РАСЦЕПИТЕЛЬ LCD ETU40, LI/LS/LSI IN=63A, RATED CURRENT IR=25-63A, OVERLOAD ISD=1,5TO10XIR, II=11XIN SHORT-CIRCUIT N PROTECTED WITH SCREW CONNECTION | CIRCUIT-BREAKER VL 160N STANDARD SWITCHING CAPACITY ICU=55KA / 415 V AC 4 POLE, LINE PROTECTION OVERCURRENT RELEASE LCD ETU40, LI/LS/LSI IN=63A, RATED CURRENT IR=25-63A, OVERLOAD ISD=1,5TO10XIR, II=11XIN SHORT-CIRCUIT N PROTECTED WITH SCREW CONNECTION | LEISTUNGSSCHALTER VL 160N STANDARD SCHALTVERMOEGEN ICU= 55KA, 415V AC 4POLIG, ANLAGENSCHUTZ UEBERSTROMAUSLOESER LCD ETU40, LI/LS/LSI IN= 63A, BEMESSUNGSSTROM IR= 25...63A, UEBERLASTSCHUTZ, ISD=1,5 BIS 10 X IR, II=11 X IN KURZSCHLUSS-SCHUTZ N GESCHUETZT MI | 1472.7974 | 1 | 1 | шт. | 20 | 4011209886148 | LF | - | P360 | 3740 | 113
3VL27061UL330AA0 | 3VL2706-1UL33-0AA0 | АВТОМАТИЧЕСКИЙ ВЫКЛЮЧАТЕЛЬ VL 160N СТАНДАРТНАЯ ОТКЛ.СПОСОБНОСТЬ ICU=55KA / 415 V AC 3 ПОЛ., ЗАЩИТА ЛИНИЙ РАСЦЕПИТЕЛЬ LCD ETU42, LSIG 3PHASES/3WIRES IN=63A, RATED CURRENT IR=25-63A, OVERLOAD ISD=1,5TO10XIR, II=11XIN SHORT-CIRCUIT | CIRCUIT-BREAKER VL 160N STANDARD SWITCHING CAPACITY ICU=55KA / 415 V AC 3 POLE, LINE PROTECTION OVERCURRENT RELEASE LCD ETU42, LSIG 3PHASES/3WIRES IN=63A, RATED CURRENT IR=25-63A, OVERLOAD ISD=1,5TO10XIR, II=11XIN SHORT-CIRCUIT | LEISTUNGSSCHALTER VL 160N STANDARD SCHALTVERMOEGEN ICU= 55KA, 415V AC 3POLIG, ANLAGENSCHUTZ UEBERSTROMAUSLOESER LCD ETU42, LSIG 3 PHASEN/3 LEITUNGEN IN= 63A, BEMESSUNGSSTROM IR= 25...63A, UEBERLASTSCHUTZ, ISD=1,5BIS10XIR, II=11XIN KURZSCHLUSS-SCHUTZ | 1426.4101 | 1 | 1 | шт. | 20 | 4011209885264 | LF | - | P360 | 3740 | 113
3VL27061UL360AA0 | 3VL2706-1UL36-0AA0 | АВТОМАТИЧЕСКИЙ ВЫКЛЮЧАТЕЛЬ VL 160N СТАНДАРТНАЯ ОТКЛ.СПОСОБНОСТЬ ICU=55KA / 415 V AC 3 ПОЛ., ЗАЩИТА ЛИНИЙ РАСЦЕПИТЕЛЬ LCD ETU42, LSIG 3PHASES/3WIRES IN=63A, RATED CURRENT IR=25-63A, OVERLOAD ISD=1,5TO10XIR, II=11XIN SHORT-CIRCUIT WITH SCREW CONNECTION | CIRCUIT-BREAKER VL 160N STANDARD SWITCHING CAPACITY ICU=55KA / 415 V AC 3 POLE, LINE PROTECTION OVERCURRENT RELEASE LCD ETU42, LSIG 3PHASES/3WIRES IN=63A, RATED CURRENT IR=25-63A, OVERLOAD ISD=1,5TO10XIR, II=11XIN SHORT-CIRCUIT WITH SCREW CONNECTION | LEISTUNGSSCHALTER VL 160N STANDARD SCHALTVERMOEGEN ICU= 55KA, 415V AC 3POLIG, ANLAGENSCHUTZ UEBERSTROMAUSLOESER LCD ETU42, LSIG 3 PHASEN/3 LEITUNGEN IN= 63A, BEMESSUNGSSTROM IR= 25...63A, UEBERLASTSCHUTZ, ISD=1,5BIS10XIR, II=11XIN KURZSCHLUSS-SCHUTZ MIT S | 1426.4101 | 1 | 1 | шт. | 20 | 4011209885295 | LF | - | P360 | 3740 | 113
3VL27061UM330AA0 | 3VL2706-1UM33-0AA0 | АВТОМАТИЧЕСКИЙ ВЫКЛЮЧАТЕЛЬ VL 160N СТАНДАРТНАЯ ОТКЛ.СПОСОБНОСТЬ ICU=55KA / 415 V AC 3 ПОЛ., ЗАЩИТА ЛИНИЙ РАСЦЕПИТЕЛЬ LCD ETU42, LSIG 3PHASES/4WIRES WITH PIGTAIL IN=63A, RATED CURRENT IR=25-63A, OVERLOAD ISD=1,5TO10XIR, II=11XIN SHORT-CIRCUIT | CIRCUIT-BREAKER VL 160N STANDARD SWITCHING CAPACITY ICU=55KA / 415 V AC 3 POLE, LINE PROTECTION OVERCURRENT RELEASE LCD ETU42, LSIG 3PHASES/4WIRES WITH PIGTAIL IN=63A, RATED CURRENT IR=25-63A, OVERLOAD ISD=1,5TO10XIR, II=11XIN SHORT-CIRCUIT | LEISTUNGSSCHALTER VL 160N STANDARD SCHALTVERMOEGEN ICU= 55KA, 415V AC 3POLIG, ANLAGENSCHUTZ UEBERSTROMAUSLOESER LCD ETU42, LSIG 3 PHASEN/4 LEITUNGEN MIT ANSCHLUSSLEITUNG IN= 63A, BEMESSUNGSSTROM IR= 25...63A, UEBERLASTSCHUTZ, ISD=1,5BIS10XIR, II=11XIN KUR | 1426.4101 | 1 | 1 | шт. | 20 | 4011209885448 | LF | - | P360 | 3740 | 113
3VL27061UM360AA0 | 3VL2706-1UM36-0AA0 | АВТОМАТИЧЕСКИЙ ВЫКЛЮЧАТЕЛЬ VL 160N СТАНДАРТНАЯ ОТКЛ.СПОСОБНОСТЬ ICU=55KA / 415 V AC 3 ПОЛ., ЗАЩИТА ЛИНИЙ РАСЦЕПИТЕЛЬ LCD ETU42, LSIG 3PHASES/4WIRES WITH PIGTAIL IN=63A, RATED CURRENT IR=25-63A, OVERLOAD ISD=1,5TO10XIR, II=11XIN SHORT-CIRCUIT WITH SCREW CO | CIRCUIT-BREAKER VL 160N STANDARD SWITCHING CAPACITY ICU=55KA / 415 V AC 3 POLE, LINE PROTECTION OVERCURRENT RELEASE LCD ETU42, LSIG 3PHASES/4WIRES WITH PIGTAIL IN=63A, RATED CURRENT IR=25-63A, OVERLOAD ISD=1,5TO10XIR, II=11XIN SHORT-CIRCUIT WITH SCREW CON | LEISTUNGSSCHALTER VL 160N STANDARD SCHALTVERMOEGEN ICU= 55KA, 415V AC 3POLIG, ANLAGENSCHUTZ UEBERSTROMAUSLOESER LCD ETU42, LSIG 3 PHASEN/4 LEITUNGEN MIT ANSCHLUSSLEITUNG IN= 63A, BEMESSUNGSSTROM IR= 25...63A, UEBERLASTSCHUTZ, ISD=1,5BIS10XIR, II=11XIN MIT | 1426.4101 | 1 | 1 | шт. | 20 | 4011209885479 | LF | - | P360 | 3740 | 113
3VL27061UN430AA0 | 3VL2706-1UN43-0AA0 | АВТОМАТИЧЕСКИЙ ВЫКЛЮЧАТЕЛЬ VL 160N СТАНДАРТНАЯ ОТКЛ.СПОСОБНОСТЬ ICU=55KA / 415 V AC 4 ПОЛ., ЗАЩИТА ЛИНИЙ РАСЦЕПИТЕЛЬ LCD ETU42, LSIG IN=63A, RATED CURRENT IR=25-63A, OVERLOAD ISD=1,5TO10XIR, II=11XIN SHORT-CIRCUIT N PROTECTED WITH EARTH FAULT | CIRCUIT-BREAKER VL 160N STANDARD SWITCHING CAPACITY ICU=55KA / 415 V AC 4 POLE, LINE PROTECTION OVERCURRENT RELEASE LCD ETU42, LSIG IN=63A, RATED CURRENT IR=25-63A, OVERLOAD ISD=1,5TO10XIR, II=11XIN SHORT-CIRCUIT N PROTECTED WITH EARTH FAULT | LEISTUNGSSCHALTER VL 160N STANDARD SCHALTVERMOEGEN ICU= 55KA, 415V AC 4POLIG, ANLAGENSCHUTZ UEBERSTROMAUSLOESER LCD ETU42, LSIG IN= 63A, BEMESSUNGSSTROM IR= 25...63A, UEBERLASTSCHUTZ, ISD=1,5 BIS 10 X IR, II=11 X IN KURZSCHLUSS-SCHUTZ N GESCHUETZT MIT ERD | 1472.7974 | 1 | 1 | шт. | 20 | 4011209886292 | LF | - | P360 | 3740 | 113
3VL27061UN460AA0 | 3VL2706-1UN46-0AA0 | АВТОМАТИЧЕСКИЙ ВЫКЛЮЧАТЕЛЬ VL 160N СТАНДАРТНАЯ ОТКЛ.СПОСОБНОСТЬ ICU=55KA / 415 V AC 4 ПОЛ., ЗАЩИТА ЛИНИЙ РАСЦЕПИТЕЛЬ LCD ETU42, LSIG IN=63A, RATED CURRENT IR=25-63A, OVERLOAD ISD=1,5TO10XIR, II=11XIN SHORT-CIRCUIT N PROTECTED WITH EARTH FAULT WITH SCREW C | CIRCUIT-BREAKER VL 160N STANDARD SWITCHING CAPACITY ICU=55KA / 415 V AC 4 POLE, LINE PROTECTION OVERCURRENT RELEASE LCD ETU42, LSIG IN=63A, RATED CURRENT IR=25-63A, OVERLOAD ISD=1,5TO10XIR, II=11XIN SHORT-CIRCUIT N PROTECTED WITH EARTH FAULT WITH SCREW CO | LEISTUNGSSCHALTER VL 160N STANDARD SCHALTVERMOEGEN ICU= 55KA, 415V AC 4POLIG, ANLAGENSCHUTZ UEBERSTROMAUSLOESER LCD ETU42, LSIG IN= 63A, BEMESSUNGSSTROM IR= 25...63A, UEBERLASTSCHUTZ, ISD=1,5 BIS 10 X IR, II=11 X IN KURZSCHLUSS-SCHUTZ N GESCHUETZT MIT SCH | 1472.7974 | 1 | 1 | шт. | 20 | 4011209886322 | LF | - | P360 | 3740 | 113
3VL27061UP330AA0 | 3VL2706-1UP33-0AA0 | АВТОМАТИЧЕСКИЙ ВЫКЛЮЧАТЕЛЬ VL 160N СТАНДАРТНАЯ ОТКЛ.СПОСОБНОСТЬ ICU=55KA / 415 V AC 3 ПОЛ., MOTOR/GENERATOR PROTECTION РАСЦЕПИТЕЛЬ LCD ETU40M, LI IN=63A, RATED CURRENT IR=25-63A, OVERLOAD II=1,25TO11XIN, SHORT CIRCUIT | CIRCUIT-BREAKER VL 160N STANDARD SWITCHING CAPACITY ICU=55KA / 415 V AC 3 POLE, MOTOR/GENERATOR PROTECTION OVERCURRENT RELEASE LCD ETU40M, LI IN=63A, RATED CURRENT IR=25-63A, OVERLOAD II=1,25TO11XIN, SHORT CIRCUIT | LEISTUNGSSCHALTER VL 160N STANDARD SCHALTVERMOEGEN ICU= 55KA, 415V AC 3POLIG, MOTOR/GENERATORSCHUTZ UEBERSTROMAUSLOESER LCD ETU40M, LI IN= 63A, BEMESSUNGSSTROM IR= 25...63A, UEBERLASTSCHUTZ, II= 1,25 BIS 11 X IN, KURZSCHLUSS-SCHUTZ | 1275.6513 | 1 | 1 | шт. | 20 | 4011209884915 | LF | - | P360 | 3740 | 113
3VL27061UP360AA0 | 3VL2706-1UP36-0AA0 | АВТОМАТИЧЕСКИЙ ВЫКЛЮЧАТЕЛЬ VL 160N СТАНДАРТНАЯ ОТКЛ.СПОСОБНОСТЬ ICU=55KA / 415 V AC 3 ПОЛ., MOTOR/GENERATOR PROTECTION РАСЦЕПИТЕЛЬ LCD ETU40M, LI IN=63A, RATED CURRENT IR=25-63A, OVERLOAD II=1,25TO11XIN, SHORT CIRCUIT WITH SCREW CONNECTION | CIRCUIT-BREAKER VL 160N STANDARD SWITCHING CAPACITY ICU=55KA / 415 V AC 3 POLE, MOTOR/GENERATOR PROTECTION OVERCURRENT RELEASE LCD ETU40M, LI IN=63A, RATED CURRENT IR=25-63A, OVERLOAD II=1,25TO11XIN, SHORT CIRCUIT WITH SCREW CONNECTION | LEISTUNGSSCHALTER VL 160N STANDARD SCHALTVERMOEGEN ICU= 55KA, 415V AC 3POLIG, MOTOR/GENERATORSCHUTZ UEBERSTROMAUSLOESER LCD ETU40M, LI IN= 63A, BEMESSUNGSSTROM IR= 25...63A, UEBERLASTSCHUTZ, II= 1,25 BIS 11 X IN, KURZSCHLUSS-SCHUTZ MIT SCHRAUBANSCHLUSS | 1275.6513 | 1 | 1 | шт. | 20 | 4011209884946 | LF | - | P360 | 3740 | 113
3VL27062DC330AA0 | 3VL2706-2DC33-0AA0 | АВТОМАТИЧЕСКИЙ ВЫКЛЮЧАТЕЛЬ VL 160 H ВЫСОКАЯ ОТКЛЮЧАЮЩАЯ СПОСОБНОСТЬ ICU=70KA/415 V AC 3-ПОЛЮСА, ЗАЩИТА УСТАНОВОК, РАСЦЕПИТЕЛЬ МАКСИМАЛЬНОГО ТОКА TM, LI IN=63A, НОМИНАЛЬНЫЙ ТОК IR=50-63A, ПЕРЕГРУЗКА II=300-600A, К.З. | CIRCUIT-BREAKER VL 160H HIGH SWITCHING CAPACITY ICU=70KA / 415 V AC 3 POLE, LINE PROTECTION OVERCURRENT RELEASE TM, LI IN=63A, RATED CURRENT IR=50-63A, OVERLOAD II=300-600A, SHORT CIRCUIT | LEISTUNGSSCHALTER VL 160H HOHES SCHALTVERMOEGEN ICU= 70KA, 415V AC 3POLIG, ANLAGENSCHUTZ UEBERSTROMAUSLOESER TM, LI IN= 63A, BEMESSUNGSSTROM IR= 50...63A, UEBERLASTSCHUTZ, II= 300...600A, KURZSCHLUSS-SCHUTZ | 367.6195 | 1 | 1 | шт. | 20 | 4011209479593 | LF | - | P360 | 3740 | 113
3VL27062DC360AA0 | 3VL2706-2DC36-0AA0 | АВТ. ВЫКЛЮЧАТЕЛЬ VL 160H ВЫСОКАЯ ОТКЛ.СПОСОБНОСТЬ ICU=70KA / 415 V AC 3 ПОЛЮСА, ЗАЩИТА ЛИНИИ МАКС.РАСЦ. TM, LI IN=63A, НОМИН.ТОК IR=50-63A, ПРЕГРУЗКА II=300-600A, КОР.ЗАМЫК. С ВИНТ.ПОДСОЕДИН.. | CIRCUIT-BREAKER VL 160H HIGH SWITCHING CAPACITY ICU=70KA / 415 V AC 3 POLE, LINE PROTECTION OVERCURRENT RELEASE TM, LI IN=63A, RATED CURRENT IR=50-63A, OVERLOAD II=300-600A, SHORT CIRCUIT WITH SCREW CONNECTION | LEISTUNGSSCHALTER VL 160H HOHES SCHALTVERMOEGEN ICU= 70KA, 415V AC 3POLIG, ANLAGENSCHUTZ UEBERSTROMAUSLOESER TM, LI IN= 63A, BEMESSUNGSSTROM IR= 50...63A, UEBERLASTSCHUTZ, II= 300...600A, KURZSCHLUSS-SCHUTZ MIT SCHRAUBANSCHLUSS | 367.6195 | 1 | 1 | шт. | 20 | 4011209628182 | LF | - | P360 | 3740 | 113
3VL27062DK330AA0 | 3VL2706-2DK33-0AA0 | АВТОМАТИЧЕСКИЙ ВЫКЛЮЧАТЕЛЬ VL 160 H ВЫСОКАЯ ОТКЛЮЧАЮЩАЯ СПОСОБНОСТЬ ICU=70KA/415 V AC 3-ПОЛЮСА, РАСЦЕПИТЕЛЬ МАКСИМАЛЬНОГО ТОКА ДЛЯ ЗАЩИТЫ ПУСКОВЫХ СБОРОК МАГНИТНЫЙ IN=63A, НОМИНАЛЬНЫЙ ТОК II=450-900A, К.З. | CIRCUIT-BREAKER VL 160H HIGH SWITCHING CAPACITY ICU=70KA / 415 V AC 3 POLE, STARTER COMBINATION PROTECTION OVERCURRENT RELEASE MAGNETIC IN=63A, RATED CURRENT II=450-900A, SHORT CIRCUIT | LEISTUNGSSCHALTER VL 160H HOHES SCHALTVERMOEGEN ICU= 70KA, 415V AC 3POLIG, STARTERKOMBINATION UEBERSTROMAUSLOESER MAGNETISCH IN= 63A, BEMESSUNGSSTROM II= 450...900A, KURZSCHLUSS-SCHUTZ | 345.5855 | 1 | 1 | шт. | 20 | 4011209479609 | LF | - | P360 | 3740 | 113
3VL27062DK360AA0 | 3VL2706-2DK36-0AA0 | АВТ. ВЫКЛЮЧАТЕЛЬ VL 160H ВЫСОКАЯ ОТКЛ.СПОСОБНОСТЬ ICU=70KA / 415 V AC 3 ПОЛЮСА, ПУСКАТЕЛЬНАЯ КОМБИНАЦИЯ PROTECTION МАКС.РАСЦ. MAGNETIC IN=63A, НОМИН.ТОК II=450-900A, КОР.ЗАМЫК. С ВИНТ.ПОДСОЕДИН.. | CIRCUIT-BREAKER VL 160H HIGH SWITCHING CAPACITY ICU=70KA / 415 V AC 3 POLE, STARTER COMBINATION PROTECTION OVERCURRENT RELEASE MAGNETIC IN=63A, RATED CURRENT II=450-900A, SHORT CIRCUIT WITH SCREW CONNECTION | LEISTUNGSSCHALTER VL 160H HOHES SCHALTVERMOEGEN ICU= 70KA, 415V AC 3POLIG, STARTERKOMBINATION UEBERSTROMAUSLOESER MAGNETISCH IN= 63A, BEMESSUNGSSTROM II= 450...900A, KURZSCHLUSS-SCHUTZ MIT SCHRAUBANSCHLUSS | 345.5855 | 1 | 1 | шт. | 20 | 4011209607057 | LF | - | P360 | 3740 | 113
3VL27062EJ430AA0 | 3VL2706-2EJ43-0AA0 | АВТОМАТИЧЕСКИЙ ВЫКЛЮЧАТЕЛЬ VL 160 H ВЫСОКАЯ ОТКЛЮЧАЮЩАЯ СПОСОБНОСТЬ ICU=70KA/415 V AC 4-ПОЛЮСА, ЗАЩИТА УСТАНОВОК, РАСЦЕПИТЕЛЬ МАКСИМАЛЬНОГО ТОКА TM, LI IN=63A, НОМИНАЛЬНЫЙ ТОК IR=50-63A, ПЕРЕГРУЗКА II=300-600A, БЕЗ ЗАЩИТЫ НЕЙТРАЛИ | CIRCUIT-BREAKER VL 160H HIGH SWITCHING CAPACITY ICU=70KA / 415 V AC 4 POLE, LINE PROTECTION OVERCURRENT RELEASE TM, LI IN=63A, RATED CURRENT IR=50-63A, OVERLOAD II=300-600A, SHORT CIRCUIT N NOT PROTECTED | LEISTUNGSSCHALTER VL 160H HOHES SCHALTVERMOEGEN ICU= 70KA, 415V AC 4POLIG, ANLAGENSCHUTZ UEBERSTROMAUSLOESER TM, LI IN= 63A, BEMESSUNGSSTROM IR= 50...63A, UEBERLASTSCHUTZ, II= 300...600A, KURZSCHLUSS-SCHUTZ N UNGESCHUETZT | 476.6297 | 1 | 1 | шт. | 20 | 4011209479623 | LF | - | P360 | 3740 | 113
3VL27062EJ460AA0 | 3VL2706-2EJ46-0AA0 | АВТ. ВЫКЛЮЧАТЕЛЬ VL 160H ВЫСОКАЯ ОТКЛ.СПОСОБНОСТЬ ICU=70KA / 415 V AC 4 ПОЛЮСА, ЗАЩИТА ЛИНИИ МАКС.РАСЦ. TM, LI IN=63A, НОМИН.ТОК IR=50-63A, ПРЕГРУЗКА II=300-600A, КОР.ЗАМЫК. N НЕ ЗАЩИЩАЕТСЯ С ВИНТ.ПОДСОЕДИН.. | CIRCUIT-BREAKER VL 160H HIGH SWITCHING CAPACITY ICU=70KA / 415 V AC 4 POLE, LINE PROTECTION OVERCURRENT RELEASE TM, LI IN=63A, RATED CURRENT IR=50-63A, OVERLOAD II=300-600A, SHORT CIRCUIT N NOT PROTECTED WITH SCREW CONNECTION | LEISTUNGSSCHALTER VL 160H HOHES SCHALTVERMOEGEN ICU= 70KA, 415V AC 4POLIG, ANLAGENSCHUTZ UEBERSTROMAUSLOESER TM, LI IN= 63A, BEMESSUNGSSTROM IR= 50...63A, UEBERLASTSCHUTZ, II= 300...600A, KURZSCHLUSS-SCHUTZ N UNGESCHUETZT MIT SCHRAUBANSCHLUSS | 476.6297 | 1 | 1 | шт. | 20 | 4011209638099 | LF | - | P360 | 3740 | 113
3VL27062EM430AA0 | 3VL2706-2EM43-0AA0 | АВТ. ВЫКЛЮЧАТЕЛЬ VL 160H ВЫСОКАЯ ОТКЛ.СПОСОБНОСТЬ ICU=70KA / 415 V AC 4 ПОЛЮСА, ЗАЩИТА ЛИНИИ МАКС.РАСЦ. TM, LI IN=63A, НОМИН.ТОК IR=50-63A, ПРЕГРУЗКА II=300-600A, КОР.ЗАМЫК. N PROTECTED | CIRCUIT-BREAKER VL 160H HIGH SWITCHING CAPACITY ICU=70KA / 415 V AC 4 POLE, LINE PROTECTION OVERCURRENT RELEASE TM, LI IN=63A, RATED CURRENT IR=50-63A, OVERLOAD II=300-600A, SHORT CIRCUIT N PROTECTED | LEISTUNGSSCHALTER VL 160H HOHES SCHALTVERMOEGEN ICU= 70KA, 415V AC 4POLIG, ANLAGENSCHUTZ UEBERSTROMAUSLOESER TM, LI IN= 63A, BEMESSUNGSSTROM IR= 50...63A, UEBERLASTSCHUTZ, II= 300...600A, KURZSCHLUSS-SCHUTZ N GESCHUETZT | 483.5878 | 1 | 1 | шт. | 20 | 4011209670242 | LF | - | P360 | 3740 | 113
3VL27062EM460AA0 | 3VL2706-2EM46-0AA0 | АВТ. ВЫКЛЮЧАТЕЛЬ VL 160H ВЫСОКАЯ ОТКЛ.СПОСОБНОСТЬ ICU=70KA / 415 V AC 4 ПОЛЮСА, ЗАЩИТА ЛИНИИ МАКС.РАСЦ. TM, LI IN=63A, НОМИН.ТОК IR=50-63A, ПРЕГРУЗКА II=300-600A, КОР.ЗАМЫК. N ЗАЩИЩЕНАС ВИНТ.ПОДСОЕДИН.. | CIRCUIT-BREAKER VL 160H HIGH SWITCHING CAPACITY ICU=70KA / 415 V AC 4 POLE, LINE PROTECTION OVERCURRENT RELEASE TM, LI IN=63A, RATED CURRENT IR=50-63A, OVERLOAD II=300-600A, SHORT CIRCUIT N PROTECTED WITH SCREW CONNECTION | LEISTUNGSSCHALTER VL 160H HOHES SCHALTVERMOEGEN ICU= 70KA, 415V AC 4POLIG, ANLAGENSCHUTZ UEBERSTROMAUSLOESER TM, LI IN= 63A, BEMESSUNGSSTROM IR= 50...63A, UEBERLASTSCHUTZ, II= 300...600A, KURZSCHLUSS-SCHUTZ N GESCHUETZT MIT SCHRAUBANSCHLUSS | 483.5878 | 1 | 1 | шт. | 20 | 4011209735309 | LF | - | P360 | 3740 | 113
3VL27062MB330AA0 | 3VL2706-2MB33-0AA0 | АВТ. ВЫКЛЮЧАТЕЛЬ VL 160H ВЫСОКАЯ ОТКЛ.СПОСОБНОСТЬ ICU=70KA / 415 V AC 3 ПОЛЮСА, ЗАЩИТА ЛИНИИ РАСЦЕПИТЕЛЬ ETU10, LI IN=63A, RATED CURRENT IR=25-63A, OVERLOAD II=1,25TO11XIN, SHORT CIRCUIT | CIRCUIT-BREAKER VL 160H HIGH SWITCHING CAPACITY ICU=70KA / 415 V AC 3 POLE, LINE PROTECTION OVERCURRENT RELEASE ETU10, LI IN=63A, RATED CURRENT IR=25-63A, OVERLOAD II=1,25TO11XIN, SHORT CIRCUIT | LEISTUNGSSCHALTER VL 160H HOHES SCHALTVERMOEGEN ICU= 70KA, 415V AC 3POLIG, ANLAGENSCHUTZ UEBERSTROMAUSLOESER ETU10, LI IN= 63A, BEMESSUNGSSTROM IR= 25...63A, UEBERLASTSCHUTZ, II= 1,25 BIS 11 X IN, KURZSCHLUSS-SCHUTZ ETU KOMMUNIKATIONSFAEHIG | 684.213 | 1 | 1 | шт. | 20 | 4011209804876 | LF | NO MARINE APPROVAL | P360 | 3740 | 113
3VL27062MB360AA0 | 3VL2706-2MB36-0AA0 | АВТ. ВЫКЛЮЧАТЕЛЬ VL 160H ВЫСОКАЯ ОТКЛ.СПОСОБНОСТЬ ICU=70KA / 415 V AC 3 ПОЛЮСА, ЗАЩИТА ЛИНИИ РАСЦЕПИТЕЛЬ ETU10, LI IN=63A, RATED CURRENT IR=25-63A, OVERLOAD II=1,25TO11XIN, SHORT CIRCUIT WITH SCREW CONNECTION | CIRCUIT-BREAKER VL 160H HIGH SWITCHING CAPACITY ICU=70KA / 415 V AC 3 POLE, LINE PROTECTION OVERCURRENT RELEASE ETU10, LI IN=63A, RATED CURRENT IR=25-63A, OVERLOAD II=1,25TO11XIN, SHORT CIRCUIT WITH SCREW CONNECTION | LEISTUNGSSCHALTER VL 160H HOHES SCHALTVERMOEGEN ICU= 70KA, 415V AC 3POLIG, ANLAGENSCHUTZ UEBERSTROMAUSLOESER ETU10, LI IN= 63A, BEMESSUNGSSTROM IR= 25...63A, UEBERLASTSCHUTZ, II= 1,25 BIS 11 X IN, KURZSCHLUSS-SCHUTZ MIT SCHRAUBANSCHLUSS ETU KOMMUNIKATIONS | 684.213 | 1 | 1 | шт. | 20 | 4011209805712 | LF | NO MARINE APPROVAL | P360 | 3740 | 113
3VL27062ME330AA0 | 3VL2706-2ME33-0AA0 | АВТ. ВЫКЛЮЧАТЕЛЬ VL 160H ВЫСОК.ОТКЛ.СПОС. ICU=70KA / 415 V AC 3 ПОЛ., ЗАЩИТА ЛИНИЙ РАСЦЕПИТЕЛЬ ETU20, LSI IN=63A, RATED CURRENT IR=25-63A, OVERLOAD ISD=1,5TO10XIR, II=11XIN SHORT-CIRCUIT | CIRCUIT-BREAKER VL 160H HIGH SWITCHING CAPACITY ICU=70KA / 415 V AC 3 POLE, LINE PROTECTION OVERCURRENT RELEASE ETU20, LSI IN=63A, RATED CURRENT IR=25-63A, OVERLOAD ISD=1,5TO10XIR, II=11XIN SHORT-CIRCUIT | LEISTUNGSSCHALTER VL 160H HOHES SCHALTVERMOEGEN ICU= 70KA, 415V AC 3POLIG, ANLAGENSCHUTZ UEBERSTROMAUSLOESER ETU20, LSI IN= 63A, BEMESSUNGSSTROM IR= 25...63A, UEBERLASTSCHUTZ, ISD=1,5 BIS 10 X IR, II=11 X IN KURZSCHLUSS-SCHUTZ ETU KOMMUNIKATIONSFAEHIG | 716.6841 | 1 | 1 | шт. | 20 | 4011209804906 | LF | NO MARINE APPROVAL | P360 | 3740 | 113
3VL27062ME360AA0 | 3VL2706-2ME36-0AA0 | АВТ. ВЫКЛЮЧАТЕЛЬ VL 160H ВЫСОК.ОТКЛ.СПОС. ICU=70KA / 415 V AC 3 ПОЛ., ЗАЩИТА ЛИНИЙ РАСЦЕПИТЕЛЬ ETU20, LSI IN=63A, RATED CURRENT IR=25-63A, OVERLOAD ISD=1,5TO10XIR, II=11XIN SHORT-CIRCUIT WITH SCREW CONNECTION | CIRCUIT-BREAKER VL 160H HIGH SWITCHING CAPACITY ICU=70KA / 415 V AC 3 POLE, LINE PROTECTION OVERCURRENT RELEASE ETU20, LSI IN=63A, RATED CURRENT IR=25-63A, OVERLOAD ISD=1,5TO10XIR, II=11XIN SHORT-CIRCUIT WITH SCREW CONNECTION | LEISTUNGSSCHALTER VL 160H HOHES SCHALTVERMOEGEN ICU= 70KA, 415V AC 3POLIG, ANLAGENSCHUTZ UEBERSTROMAUSLOESER ETU20, LSI IN= 63A, BEMESSUNGSSTROM IR= 25...63A, UEBERLASTSCHUTZ, ISD=1,5 BIS 10 X IR, II=11 X IN KURZSCHLUSS-SCHUTZ MIT SCHRAUBANSCHLUSS ETU KOM | 716.6841 | 1 | 1 | шт. | 20 | 4011209805743 | LF | NO MARINE APPROVAL | P360 | 3740 | 113
3VL27062MF330AA0 | 3VL2706-2MF33-0AA0 | АВТ. ВЫКЛЮЧАТЕЛЬ VL 160H ВЫСОК.ОТКЛ.СПОС. ICU=70KA / 415 V AC 3 ПОЛ., ЗАЩИТА ЛИНИЙ РАСЦЕПИТЕЛЬ ETU12, LIG 3ФАЗН.S/3WIRES IN=63A, RATED CURRENT IR=25-63A, OVERLOAD II=1,25TO11XIN, SHORT CIRCUIT | CIRCUIT-BREAKER VL 160H HIGH SWITCHING CAPACITY ICU=70KA / 415 V AC 3 POLE, LINE PROTECTION OVERCURRENT RELEASE ETU12, LIG 3PHASES/3WIRES IN=63A, RATED CURRENT IR=25-63A, OVERLOAD II=1,25TO11XIN, SHORT CIRCUIT | LEISTUNGSSCHALTER VL 160H HOHES SCHALTVERMOEGEN ICU= 70KA, 415V AC 3POLIG, ANLAGENSCHUTZ UEBERSTROMAUSLOESER ETU12, LIGN 3 PHASEN/4 LEITUNGEN IN= 63A, BEMESSUNGSSTROM IR= 25...63A, UEBERLASTSCHUTZ, II= 1,25 BIS 11 X IN, KURZSCHLUSS-SCHUTZ ETU KOMMUKIKATIO | 868.6026 | 1 | 1 | шт. | 20 | 4011209804937 | LF | NO MARINE APPROVAL | P360 | 3740 | 113
3VL27062MF360AA0 | 3VL2706-2MF36-0AA0 | АВТ. ВЫКЛЮЧАТЕЛЬ VL 160H ВЫСОКАЯ ОТКЛ. СПОСОБНОСТЬ ICU=70KA/415 V AC, 3 ПОЛЮСА, ДЛЯ 4-Х ПРОВОДНЫХ АС СЕТЕЙ, ЗАЩИТА ЛИНИИ РАСЦ. МАКС. ТОКА ETU12 С ВОЗМОЖНОСТЬЮ КОММУНИКАЦИИ, LIGN, IN=63A, IR=25-63A, МГНОВЕННАЯ ЗАЩИТА ОТ КЗ II=1,25TO11XIN, ПОДКЛЮЧЕНИЕ СИЛОВ | CIRCUIT-BREAKER VL 160H HIGH SWITCHING CAPACITY ICU=70KA / 415 V AC 3 POLE, LINE PROTECTION OVERCURRENT RELEASE ETU12, LIG 3PHASES/3WIRES IN=63A, RATED CURRENT IR=25-63A, OVERLOAD II=1,25TO11XIN, SHORT CIRCUIT WITH SCREW CONNECTION | LEISTUNGSSCHALTER VL 160H HOHES SCHALTVERMOEGEN ICU= 70KA, 415V AC 3POLIG, ANLAGENSCHUTZ UEBERSTROMAUSLOESER ETU12, LIGN 3 PHASEN/4 LEITUNGEN IN= 63A, BEMESSUNGSSTROM IR= 25...63A, UEBERLASTSCHUTZ, II= 1,25 BIS 11 X IN, KURZSCHLUSS-SCHUTZ MIT SCHRAUBANSCH | 868.6026 | 1 | 1 | шт. | 20 | 4011209805774 | LF | NO MARINE APPROVAL | P360 | 3740 | 113
3VL27062MG330AA0 | 3VL2706-2MG33-0AA0 | АВТ. ВЫКЛЮЧАТЕЛЬ VL 160H ВЫСОКАЯ ОТКЛ. СПОСОБНОСТЬ ICU=70KA/415 V AC, 3 ПОЛЮСА, ЗАЩИТА ЛИНИИ РАСЦ. МАКС. ТОКА ETU22 | CIRCUIT-BREAKER VL 160H HIGH SWITCHING CAPACITY ICU=70KA / 415 V AC 3 POLE, LINE PROTECTION OVERCURRENT RELEASE ETU22, LSIG 3PHASES/3WIRES IN=63A, RATED CURRENT IR=25-63A, OVERLOAD ISD=1,5TO10XIR, II=11XIN SHORT-CIRCUIT | LEISTUNGSSCHALTER VL 160H HOHES SCHALTVERMOEGEN ICU= 70KA, 415V AC 3POLIG, ANLAGENSCHUTZ UEBERSTROMAUSLOESER ETU22, LSIG 3 PHASEN/3 LEITUNGEN IN= 63A, BEMESSUNGSSTROM, IR= 26...63A, UEBERLASTSCHUTZ, ISD=1,5BIS10XIR, II=11XIN KURZSCHLUSS-SCHUTZ ETU KOMMUNI | 837.2911 | 1 | 1 | шт. | 20 | 4011209804968 | LF | NO MARINE APPROVAL | P360 | 3740 | 113
3VL27062MG360AA0 | 3VL2706-2MG36-0AA0 | АВТ. ВЫКЛЮЧАТЕЛЬ VL 160H ВЫСОК.ОТКЛ.СПОС. ICU=70KA / 415 V AC 3 ПОЛ., ЗАЩИТА ЛИНИЙ РАСЦЕПИТЕЛЬ ETU22, LSIG 3ФАЗН.S/3WIRES IN=63A, RATED CURRENT IR=25-63A, OVERLOAD ISD=1,5TO10XIR, II=11XIN SHORT-CIRCUIT WITH SCREW CONNECTION | CIRCUIT-BREAKER VL 160H HIGH SWITCHING CAPACITY ICU=70KA / 415 V AC 3 POLE, LINE PROTECTION OVERCURRENT RELEASE ETU22, LSIG 3PHASES/3WIRES IN=63A, RATED CURRENT IR=25-63A, OVERLOAD ISD=1,5TO10XIR, II=11XIN SHORT-CIRCUIT WITH SCREW CONNECTION | LEISTUNGSSCHALTER VL 160H HOHES SCHALTVERMOEGEN ICU= 70KA, 415V AC 3POLIG, ANLAGENSCHUTZ UEBERSTROMAUSLOESER ETU22, LSIG 3 PHASEN/3 LEITUNGEN IN= 63A, BEMESSUNGSSTROM, IR= 26...63A, UEBERLASTSCHUTZ, ISD=1,5BIS10XIR, II=11XIN KURZSCHLUSS-SCHUTZ MIT SCHRAUB | 837.2911 | 1 | 1 | шт. | 20 | 4011209805804 | LF | NO MARINE APPROVAL | P360 | 3740 | 113
3VL27062MH330AA0 | 3VL2706-2MH33-0AA0 | АВТ. ВЫКЛЮЧАТЕЛЬ VL 160H ВЫСОК.ОТКЛ.СПОС. ICU=70KA / 415 V AC 3 ПОЛ., ЗАЩИТА ЛИНИЙ РАСЦЕПИТЕЛЬ ETU22, LSIG 3ФАЗН.S/4WIRES WITH PIGTAIL IN=63A, RATED CURRENT IR=25-63A, OVERLOAD ISD=1,5TO10XIR, II=11XIN SHORT-CIRCUIT | CIRCUIT-BREAKER VL 160H HIGH SWITCHING CAPACITY ICU=70KA / 415 V AC 3 POLE, LINE PROTECTION OVERCURRENT RELEASE ETU22, LSIG 3PHASES/4WIRES WITH PIGTAIL IN=63A, RATED CURRENT IR=25-63A, OVERLOAD ISD=1,5TO10XIR, II=11XIN SHORT-CIRCUIT | LEISTUNGSSCHALTER VL 160H HOHES SCHALTVERMOEGEN ICU= 70KA, 415V AC 3POLIG, ANLAGENSCHUTZ UEBERSTROMAUSLOESER ETU22, LSIG 3 PHASEN/4 LEITUNGEN MIT ANSCHLUSSLEITUNG IN= 63A, BEMESSUNGSSTROM IR= 25...63A, UEBERLASTSCHUTZ, ISD=1,5BIS10XIR, II=11XIN KURZSCHLUS | 837.2911 | 1 | 1 | шт. | 20 | 4011209804999 | LF | NO MARINE APPROVAL | P360 | 3740 | 113
3VL27062MH360AA0 | 3VL2706-2MH36-0AA0 | АВТ. ВЫКЛЮЧАТЕЛЬ VL 160H ВЫСОК.ОТКЛ.СПОС. ICU=70KA / 415 V AC 3 ПОЛ., ЗАЩИТА ЛИНИЙ РАСЦЕПИТЕЛЬ ETU22, LSIG 3ФАЗН.S/4WIRES WITH PIGTAIL IN=63A, RATED CURRENT IR=25-63A, OVERLOAD ISD=1,5TO10XIR, II=11XIN SHORT-CIRCUIT WITH SCREW CONNECTION | CIRCUIT-BREAKER VL 160H HIGH SWITCHING CAPACITY ICU=70KA / 415 V AC 3 POLE, LINE PROTECTION OVERCURRENT RELEASE ETU22, LSIG 3PHASES/4WIRES WITH PIGTAIL IN=63A, RATED CURRENT IR=25-63A, OVERLOAD ISD=1,5TO10XIR, II=11XIN SHORT-CIRCUIT WITH SCREW CONNECTION | LEISTUNGSSCHALTER VL 160H HOHES SCHALTVERMOEGEN ICU= 70KA, 415V AC 3POLIG, ANLAGENSCHUTZ UEBERSTROMAUSLOESER ETU22, LSIG 3 PHASEN/4 LEITUNGEN MIT ANSCHLUSSLEITUNG IN= 63A, BEMESSUNGSSTROM IR= 25...63A, UEBERLASTSCHUTZ, ISD=1,5BIS10XIR, II=11XIN MIT SCHRAU | 837.2911 | 1 | 1 | шт. | 20 | 4011209805835 | LF | NO MARINE APPROVAL | P360 | 3740 | 113
3VL27062ML330AA0 | 3VL2706-2ML33-0AA0 | АВТ. ВЫКЛЮЧАТЕЛЬ VL 160H ВЫСОК.ОТКЛ.СПОС. ICU=70KA / 415 V AC 3 ПОЛ., ЗАЩИТА ЛИНИЙ РАСЦЕПИТЕЛЬ ETU12, LIG 3ФАЗН.S/3WIRES IN=63A, RATED CURRENT IR=25-63A, OVERLOAD II=1,25TO11XIN, SHORT CIRCUIT | CIRCUIT-BREAKER VL 160H HIGH SWITCHING CAPACITY ICU=70KA / 415 V AC 3 POLE, LINE PROTECTION OVERCURRENT RELEASE ETU12, LIG 3PHASES/3WIRES IN=63A, RATED CURRENT IR=25-63A, OVERLOAD II=1,25TO11XIN, SHORT CIRCUIT | LEISTUNGSSCHALTER VL 160H HOHES SCHALTVERMOEGEN ICU= 70KA, 415V AC 3POLIG, ANLAGENSCHUTZ UEBERSTROMAUSLOESER ETU12, LIG 3 PHASEN/3 LEITUNGEN IN= 63A, BEMESSUNGSSTROM IR= 25...63A, UEBERLASTSCHUTZ, II= 1,25 BIS 11 X IN, KURZSCHLUSS-SCHUTZ ETU KOMMUNIKATION | 811.7781 | 1 | 1 | шт. | 20 | 4011209805026 | LF | NO MARINE APPROVAL | P360 | 3740 | 113
3VL27062ML360AA0 | 3VL2706-2ML36-0AA0 | АВТ. ВЫКЛЮЧАТЕЛЬ VL 160H ВЫСОК.ОТКЛ.СПОС. ICU=70KA / 415 V AC 3 ПОЛ., ЗАЩИТА ЛИНИЙ РАСЦЕПИТЕЛЬ ETU12, LIG 3ФАЗН.S/3WIRES IN=63A, RATED CURRENT IR=25-63A, OVERLOAD II=1,25TO11XIN, SHORT CIRCUIT WITH SCREW CONNECTION | CIRCUIT-BREAKER VL 160H HIGH SWITCHING CAPACITY ICU=70KA / 415 V AC 3 POLE, LINE PROTECTION OVERCURRENT RELEASE ETU12, LIG 3PHASES/3WIRES IN=63A, RATED CURRENT IR=25-63A, OVERLOAD II=1,25TO11XIN, SHORT CIRCUIT WITH SCREW CONNECTION | LEISTUNGSSCHALTER VL 160H HOHES SCHALTVERMOEGEN ICU= 70KA, 415V AC 3POLIG, ANLAGENSCHUTZ UEBERSTROMAUSLOESER ETU12, LIG 3 PHASEN/3 LEITUNGEN IN= 63A, BEMESSUNGSSTROM IR= 25...63A, UEBERLASTSCHUTZ, II= 1,25 BIS 11 X IN, KURZSCHLUSS-SCHUTZ MIT SCHRAUBANSCHL | 811.7781 | 1 | 1 | шт. | 20 | 4011209805866 | LF | NO MARINE APPROVAL | P360 | 3740 | 113
3VL27062MP330AA0 | 3VL2706-2MP33-0AA0 | АВТ. ВЫКЛЮЧАТЕЛЬ VL 160H ВЫСОК.ОТКЛ.СПОС. ICU=70KA / 415 V AC 3 ПОЛ., MOTOR/ GENERATOR PROTECTION РАСЦЕПИТЕЛЬ ETU10M, LI IN=63A, RATED CURRENT IR=25-63A, OVERLOAD II=1,25TO11XIN, SHORT CIRCUIT | CIRCUIT-BREAKER VL 160H HIGH SWITCHING CAPACITY ICU=70KA / 415 V AC 3 POLE, MOTOR/ GENERATOR PROTECTION OVERCURRENT RELEASE ETU10M, LI IN=63A, RATED CURRENT IR=25-63A, OVERLOAD II=1,25TO11XIN, SHORT CIRCUIT | LEISTUNGSSCHALTER VL 160H HOHES SCHALTVERMOEGEN ICU= 70KA, 415V AC 3POLIG, MOTOR/GENERATORSCHUTZ UEBERSTROMAUSLOESER ETU10M, LI IN= 63A, BEMESSUNGSSTROM IR= 25...63A, UEBERLASTSCHUTZ, II= 1,25 BIS 11 X IN, KURZSCHLUSS-SCHUTZ ETU KOMMUNIKATIONSFAEHIG | 623.9095 | 1 | 1 | шт. | 20 | 4011209805057 | LF | NO MARINE APPROVAL | P360 | 3740 | 113
3VL27062MP360AA0 | 3VL2706-2MP36-0AA0 | АВТ. ВЫКЛЮЧАТЕЛЬ VL 160H ВЫСОК.ОТКЛ.СПОС. ICU=70KA / 415 V AC 3 ПОЛ., MOTOR/ GENERATOR PROTECTION РАСЦЕПИТЕЛЬ ETU10M, LI IN=63A, RATED CURRENT IR=25-63A, OVERLOAD II=1,25TO11XIN, SHORT CIRCUIT WITH SCREW CONNECTION | CIRCUIT-BREAKER VL 160H HIGH SWITCHING CAPACITY ICU=70KA / 415 V AC 3 POLE, MOTOR/ GENERATOR PROTECTION OVERCURRENT RELEASE ETU10M, LI IN=63A, RATED CURRENT IR=25-63A, OVERLOAD II=1,25TO11XIN, SHORT CIRCUIT WITH SCREW CONNECTION | LEISTUNGSSCHALTER VL 160H HOHES SCHALTVERMOEGEN ICU= 70KA, 415V AC 3POLIG, MOTOR/GENERATORSCHUTZ UEBERSTROMAUSLOESER ETU10M, LI IN= 63A, BEMESSUNGSSTROM IR= 25...63A, UEBERLASTSCHUTZ, II= 1,25 BIS 11 X IN, KURZSCHLUSS-SCHUTZ MIT SCHRAUBANSCHLUSS ETU KOMMU | 623.9095 | 1 | 1 | шт. | 20 | 4011209805897 | LF | NO MARINE APPROVAL | P360 | 3740 | 113
3VL27062MS330AA0 | 3VL2706-2MS33-0AA0 | АВТ. ВЫКЛЮЧАТЕЛЬ VL 160H ВЫСОК.ОТКЛ.СПОС. R.U.S.-C.BR.C.= 70 KA, 415 V AC 3-ПОЛЮСА, MOTOR PROTECTION РАСЦЕПИТЕЛЬ ETU30M, LI IN= 63A, RATED CURRENT TC= 10A ... 30, TIME LAG CLASS II= 6 ... 11 X IN, SHORT-CIRCUIT PROTECTION | CIRCUIT-BREAKER VL 160H HIGH SWITCHING CAPACITY R.U.S.-C.BR.C.= 70 KA, 415 V AC 3-POLE, MOTOR PROTECTION OVERCURRENT RELEASE ETU30M, LI IN= 63A, RATED CURRENT TC= 10A ... 30, TIME LAG CLASS II= 6 ... 11 X IN, SHORT-CIRCUIT PROTECTION | LEISTUNGSSCHALTER VL 160H HOHES SCHALTVERMOEGEN ICU= 70KA, 415V AC 3POLIG, MOTORSCHUTZ UEBERSTROMAUSLOESER ETU30M, LI IR= 25...63A, UEBERLASTSCHUTZ, TC= 10A ... 30, II= 6 / 8 / 11 X IN, KURZSCHLUSS-SCHUTZ ETU KOMMUNIKATIONSFAEHIG | 665.658 | 1 | 1 | шт. | 20 | 4011209805088 | LF | NO MARINE APPROVAL | P360 | 3740 | 113
3VL27062MS360AA0 | 3VL2706-2MS36-0AA0 | АВТ. ВЫКЛЮЧАТЕЛЬ VL 160H HIGH BREAKING CAPACITY ICU= 70 KA, 415 V AC 3-ПОЛЮСА, MOTOR PROTECTION OVERCURRENT TRIGGER ETU30M, LI IN= 63 A, NOM. CURRENT TC= 10 A ... 30, INERTIA CLASS II= 6 ... 11 X IN, SHORT-CIRCUIT PROTECTION | CIRCUIT-BREAKER VL 160H HIGH BREAKING CAPACITY ICU= 70 KA, 415 V AC 3-POLE, MOTOR PROTECTION OVERCURRENT TRIGGER ETU30M, LI IN= 63 A, NOM. CURRENT TC= 10 A ... 30, INERTIA CLASS II= 6 ... 11 X IN, SHORT-CIRCUIT PROTECTION | LEISTUNGSSCHALTER VL 160H HOHES SCHALTVERMOEGEN ICU= 70KA, 415V AC 3POLIG, MOTORSCHUTZ UEBERSTROMAUSLOESER ETU30M, LI IR= 25...63A, UEBERLASTSCHUTZ, TC= 10A ... 30, II= 6 / 8 / 11 X IN, KURZSCHLUSS-SCHUTZ MIT SCHRAUBANSCHLUSS ETU KOMMUNIKATIONSFAEHIG | 665.658 | 1 | 1 | шт. | 20 | 4011209805927 | LF | NO MARINE APPROVAL | P360 | 3740 | 113
3VL27062NA430AA0 | 3VL2706-2NA43-0AA0 | АВТ. ВЫКЛЮЧАТЕЛЬ VL 160H ВЫСОК.ОТКЛ.СПОС. ICU=70KA / 415 V AC 4 ПОЛ., ЗАЩИТА ЛИНИЙ РАСЦЕПИТЕЛЬ ETU10, LI IN=63A, RATED CURRENT IR=25-63A, OVERLOAD II=1,25TO11XIN, SHORT CIRCUIT N PROTECTED | CIRCUIT-BREAKER VL 160H HIGH SWITCHING CAPACITY ICU=70KA / 415 V AC 4 POLE, LINE PROTECTION OVERCURRENT RELEASE ETU10, LI IN=63A, RATED CURRENT IR=25-63A, OVERLOAD II=1,25TO11XIN, SHORT CIRCUIT N PROTECTED | LEISTUNGSSCHALTER VL 160H HOHES SCHALTVERMOEGEN ICU= 70KA, 415V AC 4POLIG, ANLAGENSCHUTZ UEBERSTROMAUSLOESER ETU10, LIN IN= 63A, BEMESSUNGSSTROM IR= 25...63A, UEBERLASTSCHUTZ, II= 1,25 BIS 11 X IN, KURZSCHLUSS-SCHUTZ N GESCHUETZT ETU KOMMUNIKATIONSFAEHIG | 905.7124 | 1 | 1 | шт. | 20 | 4011209805293 | LF | NO MARINE APPROVAL | P360 | 3740 | 113
3VL27062NA460AA0 | 3VL2706-2NA46-0AA0 | АВТ. ВЫКЛЮЧАТЕЛЬ VL 160H ВЫСОК.ОТКЛ.СПОС. ICU=70KA / 415 V AC 4 ПОЛ., ЗАЩИТА ЛИНИЙ РАСЦЕПИТЕЛЬ ETU10, LI IN=63A, RATED CURRENT IR=25-63A, OVERLOAD II=1,25TO11XIN, SHORT CIRCUIT N PROTECTED WITH SCREW CONNECTION | CIRCUIT-BREAKER VL 160H HIGH SWITCHING CAPACITY ICU=70KA / 415 V AC 4 POLE, LINE PROTECTION OVERCURRENT RELEASE ETU10, LI IN=63A, RATED CURRENT IR=25-63A, OVERLOAD II=1,25TO11XIN, SHORT CIRCUIT N PROTECTED WITH SCREW CONNECTION | LEISTUNGSSCHALTER VL 160H HOHES SCHALTVERMOEGEN ICU= 70KA, 415V AC 4POLIG, ANLAGENSCHUTZ UEBERSTROMAUSLOESER ETU10, LIN IN= 63A, BEMESSUNGSSTROM IR= 25...63A, UEBERLASTSCHUTZ, II= 1,25 BIS 11 X IN, KURZSCHLUSS-SCHUTZ N GESCHUETZT MIT SCHRAUBANSCHLUSS ETU | 905.7124 | 1 | 1 | шт. | 20 | 4011209806139 | LF | NO MARINE APPROVAL | P360 | 3740 | 113
3VL27062NB430AA0 | 3VL2706-2NB43-0AA0 | АВТ. ВЫКЛЮЧАТЕЛЬ VL 160H ВЫСОК.ОТКЛ.СПОС. ICU=70KA / 415 V AC 4 ПОЛ., ЗАЩИТА ЛИНИЙ РАСЦЕПИТЕЛЬ ETU10, LI IN=63A, RATED CURRENT IR=25-63A, OVERLOAD II=1,25TO11XIN, SHORT CIRCUIT N PROTECTED | CIRCUIT-BREAKER VL 160H HIGH SWITCHING CAPACITY ICU=70KA / 415 V AC 4 POLE, LINE PROTECTION OVERCURRENT RELEASE ETU10, LI IN=63A, RATED CURRENT IR=25-63A, OVERLOAD II=1,25TO11XIN, SHORT CIRCUIT N PROTECTED | LEISTUNGSSCHALTER VL 160H HOHES SCHALTVERMOEGEN ICU= 70KA, 415V AC 4POLIG, ANLAGENSCHUTZ UEBERSTROMAUSLOESER ETU10, LI IN= 63A, BEMESSUNGSSTROM IR= 25...63A, UEBERLASTSCHUTZ, II= 1,25 BIS 11 X IN, KURZSCHLUSS-SCHUTZ ETU KOMMUNIKATIONSFAEHIG | 862.8042 | 1 | 1 | шт. | 20 | 4011209805323 | LF | NO MARINE APPROVAL | P360 | 3740 | 113
3VL27062NB460AA0 | 3VL2706-2NB46-0AA0 | АВТ. ВЫКЛЮЧАТЕЛЬ VL 160H ВЫСОК.ОТКЛ.СПОС. ICU=70KA / 415 V AC 4 ПОЛ., ЗАЩИТА ЛИНИЙ РАСЦЕПИТЕЛЬ ETU10, LI IN=63A, RATED CURRENT IR=25-63A, OVERLOAD II=1,25TO11XIN, SHORT CIRCUIT N PROTECTED WITH SCREW CONNECTION | CIRCUIT-BREAKER VL 160H HIGH SWITCHING CAPACITY ICU=70KA / 415 V AC 4 POLE, LINE PROTECTION OVERCURRENT RELEASE ETU10, LI IN=63A, RATED CURRENT IR=25-63A, OVERLOAD II=1,25TO11XIN, SHORT CIRCUIT N PROTECTED WITH SCREW CONNECTION | LEISTUNGSSCHALTER VL 160H HOHES SCHALTVERMOEGEN ICU= 70KA, 415V AC 4POLIG, ANLAGENSCHUTZ UEBERSTROMAUSLOESER ETU10, LI IN= 63A, BEMESSUNGSSTROM IR= 25...63A, UEBERLASTSCHUTZ, II= 1,25 BIS 11 X IN, KURZSCHLUSS-SCHUTZ ETU KOMMUNIKATIONSFAEHIG MIT SCHRAUBANS | 862.8042 | 1 | 1 | шт. | 20 | 4011209806160 | LF | NO MARINE APPROVAL | P360 | 3740 | 113
3VL27062NE430AA0 | 3VL2706-2NE43-0AA0 | АВТ. ВЫКЛЮЧАТЕЛЬ VL 160H ВЫСОК.ОТКЛ.СПОС. ICU=70KA / 415 V AC 4 ПОЛ., ЗАЩИТА ЛИНИЙ РАСЦЕПИТЕЛЬ ETU20, LSI IN=63A, RATED CURRENT IR=25-63A, OVERLOAD ISD=1,5TO10XIR, II=11XIN SHORT-CIRCUIT N PROTECTED | CIRCUIT-BREAKER VL 160H HIGH SWITCHING CAPACITY ICU=70KA / 415 V AC 4 POLE, LINE PROTECTION OVERCURRENT RELEASE ETU20, LSI IN=63A, RATED CURRENT IR=25-63A, OVERLOAD ISD=1,5TO10XIR, II=11XIN SHORT-CIRCUIT N PROTECTED | LEISTUNGSSCHALTER VL 160H HOHES SCHALTVERMOEGEN ICU= 70KA, 415V AC 4POLIG, ANLAGENSCHUTZ UEBERSTROMAUSLOESER ETU20, LSI IN= 63A, BEMESSUNGSSTROM IR= 25...63A, UEBERLASTSCHUTZ, ISD=1,5 BIS 10 X IR, II=11 X IN KURZSCHLUSS-SCHUTZ ETU KOMMUNIKATIONSFAEHIG | 906.8721 | 1 | 1 | шт. | 20 | 4011209805354 | LF | NO MARINE APPROVAL | P360 | 3740 | 113
3VL27062NE460AA0 | 3VL2706-2NE46-0AA0 | АВТ. ВЫКЛЮЧАТЕЛЬ VL 160H ВЫСОК.ОТКЛ.СПОС. ICU=70KA / 415 V AC 4 ПОЛ., ЗАЩИТА ЛИНИЙ РАСЦЕПИТЕЛЬ ETU20, LSI IN=63A, RATED CURRENT IR=25-63A, OVERLOAD ISD=1,5TO10XIR, II=11XIN SHORT-CIRCUIT N PROTECTED WITH SCREW CONNECTION | CIRCUIT-BREAKER VL 160H HIGH SWITCHING CAPACITY ICU=70KA / 415 V AC 4 POLE, LINE PROTECTION OVERCURRENT RELEASE ETU20, LSI IN=63A, RATED CURRENT IR=25-63A, OVERLOAD ISD=1,5TO10XIR, II=11XIN SHORT-CIRCUIT N PROTECTED WITH SCREW CONNECTION | LEISTUNGSSCHALTER VL 160H HOHES SCHALTVERMOEGEN ICU= 70KA, 415V AC 4POLIG, ANLAGENSCHUTZ UEBERSTROMAUSLOESER ETU20, LSI IN= 63A, BEMESSUNGSSTROM IR= 25...63A, UEBERLASTSCHUTZ, ISD=1,5 BIS 10 X IR, II=11 X IN KURZSCHLUSS-SCHUTZ ETU KOMMUNIKATIONSFAEHIG MIT | 906.8721 | 1 | 1 | шт. | 20 | 4011209806191 | LF | NO MARINE APPROVAL | P360 | 3740 | 113
3VL27062NF430AA0 | 3VL2706-2NF43-0AA0 | АВТ. ВЫКЛЮЧАТЕЛЬ VL 160H ВЫСОК.ОТКЛ.СПОС. ICU=70KA / 415 V AC 4 ПОЛ., ЗАЩИТА ЛИНИЙ РАСЦЕПИТЕЛЬ ETU20, LSI IN=63A, RATED CURRENT IR=25-63A, OVERLOAD ISD=1,5TO10XIR, II=11XIN SHORT-CIRCUIT N PROTECTED | CIRCUIT-BREAKER VL 160H HIGH SWITCHING CAPACITY ICU=70KA / 415 V AC 4 POLE, LINE PROTECTION OVERCURRENT RELEASE ETU20, LSI IN=63A, RATED CURRENT IR=25-63A, OVERLOAD ISD=1,5TO10XIR, II=11XIN SHORT-CIRCUIT N PROTECTED | LEISTUNGSSCHALTER VL 160H HOHES SCHALTVERMOEGEN ICU= 70KA, 415V AC 4POLIG, ANLAGENSCHUTZ UEBERSTROMAUSLOESER ETU20, LSI IN= 63A, BEMESSUNGSSTROM IR= 25...63A, UEBERLASTSCHUTZ, ISD=1,5 BIS 10 X IR, II=11 X IN KURZSCHLUSS-SCHUTZ N GESCHUETZT ETU KOMMUNIKATI | 953.2594 | 1 | 1 | шт. | 20 | 4011209805385 | LF | NO MARINE APPROVAL | P360 | 3740 | 113
3VL27062NF460AA0 | 3VL2706-2NF46-0AA0 | АВТ. ВЫКЛЮЧАТЕЛЬ VL 160H ВЫСОК.ОТКЛ.СПОС. ICU=70KA / 415 V AC 4 ПОЛ., ЗАЩИТА ЛИНИЙ РАСЦЕПИТЕЛЬ ETU20, LSI IN=63A, RATED CURRENT IR=25-63A, OVERLOAD ISD=1,5TO10XIR, II=11XIN SHORT-CIRCUIT N PROTECTED WITH SCREW CONNECTION | CIRCUIT-BREAKER VL 160H HIGH SWITCHING CAPACITY ICU=70KA / 415 V AC 4 POLE, LINE PROTECTION OVERCURRENT RELEASE ETU20, LSI IN=63A, RATED CURRENT IR=25-63A, OVERLOAD ISD=1,5TO10XIR, II=11XIN SHORT-CIRCUIT N PROTECTED WITH SCREW CONNECTION | LEISTUNGSSCHALTER VL 160H HOHES SCHALTVERMOEGEN ICU= 70KA, 415V AC 4POLIG, ANLAGENSCHUTZ UEBERSTROMAUSLOESER ETU20, LSI IN= 63A, BEMESSUNGSSTROM IR= 25...63A, UEBERLASTSCHUTZ, ISD=1,5 BIS 10 X IR, II=11 X IN KURZSCHLUSS-SCHUTZ N GESCHUETZT MIT SCHRAUBANSC | 953.2594 | 1 | 1 | шт. | 20 | 4011209806221 | LF | NO MARINE APPROVAL | P360 | 3740 | 113
3VL27062NH430AA0 | 3VL2706-2NH43-0AA0 | АВТ. ВЫКЛЮЧАТЕЛЬ VL 160H ВЫСОК.ОТКЛ.СПОС. ICU=70KA / 415 V AC 4 ПОЛ., ЗАЩИТА ЛИНИЙ РАСЦЕПИТЕЛЬ ETU22, LSIG IN=63A, RATED CURRENT IR=25-63A, OVERLOAD ISD=1,5TO10XIR, II=11XIN SHORT-CIRCUIT N PROTECTED | CIRCUIT-BREAKER VL 160H HIGH SWITCHING CAPACITY ICU=70KA / 415 V AC 4 POLE, LINE PROTECTION OVERCURRENT RELEASE ETU22, LSIG IN=63A, RATED CURRENT IR=25-63A, OVERLOAD ISD=1,5TO10XIR, II=11XIN SHORT-CIRCUIT N PROTECTED | LEISTUNGSSCHALTER VL 160H HOHES SCHALTVERMOEGEN ICU= 70KA, 415V AC 4POLIG, ANLAGENSCHUTZ UEBERSTROMAUSLOESER ETU22, LSIG IN= 63A, BEMESSUNGSSTROM IR= 25...63A, UEBERLASTSCHUTZ, ISD=1,5 BIS 10 X IR, II=11 X IN KURZSCHLUSS-SCHUTZ N GESCHUETZT ETU KOMMUNIKAT | 1119.0941 | 1 | 1 | шт. | 20 | 4011209805415 | LF | NO MARINE APPROVAL | P360 | 3740 | 113
3VL27062NH460AA0 | 3VL2706-2NH46-0AA0 | АВТ. ВЫКЛЮЧАТЕЛЬ VL 160H ВЫСОК.ОТКЛ.СПОС. ICU=70KA / 415 V AC 4 ПОЛ., ЗАЩИТА ЛИНИЙ РАСЦЕПИТЕЛЬ ETU22, LSIG IN=63A, RATED CURRENT IR=25-63A, OVERLOAD ISD=1,5TO10XIR, II=11XIN SHORT-CIRCUIT N PROTECTED WITH SCREW CONNECTION | CIRCUIT-BREAKER VL 160H HIGH SWITCHING CAPACITY ICU=70KA / 415 V AC 4 POLE, LINE PROTECTION OVERCURRENT RELEASE ETU22, LSIG IN=63A, RATED CURRENT IR=25-63A, OVERLOAD ISD=1,5TO10XIR, II=11XIN SHORT-CIRCUIT N PROTECTED WITH SCREW CONNECTION | LEISTUNGSSCHALTER VL 160H HOHES SCHALTVERMOEGEN ICU= 70KA, 415V AC 4POLIG, ANLAGENSCHUTZ UEBERSTROMAUSLOESER ETU22, LSIG IN= 63A, BEMESSUNGSSTROM IR= 25...63A, UEBERLASTSCHUTZ, ISD=1,5 BIS 10 X IR, II=11 X IN KURZSCHLUSS-SCHUTZ N GESCHUETZT MIT SCHRAUBANS | 1119.0941 | 1 | 1 | шт. | 20 | 4011209806252 | LF | NO MARINE APPROVAL | P360 | 3740 | 113
3VL27062NN430AA0 | 3VL2706-2NN43-0AA0 | АВТ. ВЫКЛЮЧАТЕЛЬ VL 160H ВЫСОК.ОТКЛ.СПОС. ICU=70KA / 415 V AC 4 ПОЛ., ЗАЩИТА ЛИНИЙ РАСЦЕПИТЕЛЬ ETU12, LIG IN=63A, RATED CURRENT IR=25-63A, OVERLOAD II=1,25TO11XIN, SHORT CIRCUIT N PROTECTED | CIRCUIT-BREAKER VL 160H HIGH SWITCHING CAPACITY ICU=70KA / 415 V AC 4 POLE, LINE PROTECTION OVERCURRENT RELEASE ETU12, LIG IN=63A, RATED CURRENT IR=25-63A, OVERLOAD II=1,25TO11XIN, SHORT CIRCUIT N PROTECTED | LEISTUNGSSCHALTER VL 160H HOHES SCHALTVERMOEGEN ICU= 70KA, 415V AC 4POLIG, ANLAGENSCHUTZ UEBERSTROMAUSLOESER ETU12, LIG IN= 63A, BEMESSUNGSSTROM IR= 25...63A, UEBERLASTSCHUTZ, II= 1,25 BIS 11 X IN, KURZSCHLUSS-SCHUTZ N GESCHUETZT ETU KOMMUNIKATIONSFAEHIG | 1095.9004 | 1 | 1 | шт. | 20 | 4011209805446 | LF | NO MARINE APPROVAL | P360 | 3740 | 113
3VL27062NN460AA0 | 3VL2706-2NN46-0AA0 | АВТ. ВЫКЛЮЧАТЕЛЬ VL 160H ВЫСОК.ОТКЛ.СПОС. ICU=70KA / 415 V AC 4 ПОЛ., ЗАЩИТА ЛИНИЙ РАСЦЕПИТЕЛЬ ETU12, LIG IN=63A, RATED CURRENT IR=25-63A, OVERLOAD II=1,25TO11XIN, SHORT CIRCUIT N PROTECTED WITH SCREW CONNECTION | CIRCUIT-BREAKER VL 160H HIGH SWITCHING CAPACITY ICU=70KA / 415 V AC 4 POLE, LINE PROTECTION OVERCURRENT RELEASE ETU12, LIG IN=63A, RATED CURRENT IR=25-63A, OVERLOAD II=1,25TO11XIN, SHORT CIRCUIT N PROTECTED WITH SCREW CONNECTION | LEISTUNGSSCHALTER VL 160H HOHES SCHALTVERMOEGEN ICU= 70KA, 415V AC 4POLIG, ANLAGENSCHUTZ UEBERSTROMAUSLOESER ETU12, LIG IN= 63A, BEMESSUNGSSTROM IR= 25...63A, UEBERLASTSCHUTZ, II= 1,25 BIS 11 X IN, KURZSCHLUSS-SCHUTZ N GESCHUETZT MIT SCHRAUBANSCHLUSS ETU | 1095.9004 | 1 | 1 | шт. | 20 | 4011209806283 | LF | NO MARINE APPROVAL | P360 | 3740 | 113
3VL27062SB330AA0 | 3VL2706-2SB33-0AA0 | АВТ. ВЫКЛЮЧАТЕЛЬ VL 160H ВЫСОК.ОТКЛ.СПОС. ICU=70KA / 415 V AC 3 ПОЛ., ЗАЩИТА ЛИНИЙ РАСЦЕПИТЕЛЬ ETU10, LI IN=63A, RATED CURRENT IR=25-63A, OVERLOAD II=1,25TO11XIN, SHORT CIRCUIT | CIRCUIT-BREAKER VL 160H HIGH SWITCHING CAPACITY ICU=70KA / 415 V AC 3 POLE, LINE PROTECTION OVERCURRENT RELEASE ETU10, LI IN=63A, RATED CURRENT IR=25-63A, OVERLOAD II=1,25TO11XIN, SHORT CIRCUIT | LEISTUNGSSCHALTER VL 160H HOHES SCHALTVERMOEGEN ICU= 70KA, 415V AC 3POLIG, ANLAGENSCHUTZ UEBERSTROMAUSLOESER ETU10, LI IN= 63A, BEMESSUNGSSTROM IR= 25...63A, UEBERLASTSCHUTZ, II= 1,25 BIS 11 X IN, KURZSCHLUSS-SCHUTZ | 614.632 | 1 | 1 | шт. | 20 | 4011209804630 | LF | NO MARINE APPROVAL | P360 | 3740 | 113
3VL27062SB360AA0 | 3VL2706-2SB36-0AA0 | АВТ. ВЫКЛЮЧАТЕЛЬ VL 160H ВЫСОК.ОТКЛ.СПОС. ICU=70KA / 415 V AC 3 ПОЛ., ЗАЩИТА ЛИНИЙ РАСЦЕПИТЕЛЬ ETU10, LI IN=63A, RATED CURRENT IR=25-63A, OVERLOAD II=1,25TO11XIN, SHORT CIRCUIT WITH SCREW CONNECTION | CIRCUIT-BREAKER VL 160H HIGH SWITCHING CAPACITY ICU=70KA / 415 V AC 3 POLE, LINE PROTECTION OVERCURRENT RELEASE ETU10, LI IN=63A, RATED CURRENT IR=25-63A, OVERLOAD II=1,25TO11XIN, SHORT CIRCUIT WITH SCREW CONNECTION | LEISTUNGSSCHALTER VL 160H HOHES SCHALTVERMOEGEN ICU= 70KA, 415V AC 3POLIG, ANLAGENSCHUTZ UEBERSTROMAUSLOESER ETU10, LI IN= 63A, BEMESSUNGSSTROM IR= 25...63A, UEBERLASTSCHUTZ, II= 1,25 BIS 11 X IN, KURZSCHLUSS-SCHUTZ MIT SCHRAUBANSCHLUSS | 614.632 | 1 | 1 | шт. | 20 | 4011209805477 | LF | NO MARINE APPROVAL | P360 | 3740 | 113
3VL27062SE330AA0 | 3VL2706-2SE33-0AA0 | АВТ. ВЫКЛЮЧАТЕЛЬ VL 160H ВЫСОК.ОТКЛ.СПОС. ICU=70KA / 415 V AC 3 ПОЛ., ЗАЩИТА ЛИНИЙ РАСЦЕПИТЕЛЬ ETU20, LSI IN=63A, RATED CURRENT IR=25-63A, OVERLOAD ISD=1,5TO10XIR, II=11XIN SHORT-CIRCUIT | CIRCUIT-BREAKER VL 160H HIGH SWITCHING CAPACITY ICU=70KA / 415 V AC 3 POLE, LINE PROTECTION OVERCURRENT RELEASE ETU20, LSI IN=63A, RATED CURRENT IR=25-63A, OVERLOAD ISD=1,5TO10XIR, II=11XIN SHORT-CIRCUIT | LEISTUNGSSCHALTER VL 160H HOHES SCHALTVERMOEGEN ICU= 70KA, 415V AC 3POLIG, ANLAGENSCHUTZ UEBERSTROMAUSLOESER ETU20, LSI IN= 63A, BEMESSUNGSSTROM IR= 25...63A, UEBERLASTSCHUTZ, ISD=1,5 BIS 10 X IR, II=11 X IN KURZSCHLUSS-SCHUTZ | 648.2628 | 1 | 1 | шт. | 20 | 4011209804661 | LF | NO MARINE APPROVAL | P360 | 3740 | 113
3VL27062SE360AA0 | 3VL2706-2SE36-0AA0 | АВТ. ВЫКЛЮЧАТЕЛЬ VL 160H ВЫСОК.ОТКЛ.СПОС. ICU=70KA / 415 V AC 3 ПОЛ., ЗАЩИТА ЛИНИЙ РАСЦЕПИТЕЛЬ ETU20, LSI IN=63A, RATED CURRENT IR=25-63A, OVERLOAD ISD=1,5TO10XIR, II=11XIN SHORT-CIRCUIT WITH SCREW CONNECTION | CIRCUIT-BREAKER VL 160H HIGH SWITCHING CAPACITY ICU=70KA / 415 V AC 3 POLE, LINE PROTECTION OVERCURRENT RELEASE ETU20, LSI IN=63A, RATED CURRENT IR=25-63A, OVERLOAD ISD=1,5TO10XIR, II=11XIN SHORT-CIRCUIT WITH SCREW CONNECTION | LEISTUNGSSCHALTER VL 160H HOHES SCHALTVERMOEGEN ICU= 70KA, 415V AC 3POLIG, ANLAGENSCHUTZ UEBERSTROMAUSLOESER ETU20, LSI IN= 63A, BEMESSUNGSSTROM IR= 25...63A, UEBERLASTSCHUTZ, ISD=1,5 BIS 10 X IR, II=11 X IN KURZSCHLUSS-SCHUTZ MIT SCHRAUBANSCHLUSS | 648.2628 | 1 | 1 | шт. | 20 | 4011209805507 | LF | NO MARINE APPROVAL | P360 | 3740 | 113
3VL27062SF330AA0 | 3VL2706-2SF33-0AA0 | АВТ. ВЫКЛЮЧАТЕЛЬ VL 160H ВЫСОК.ОТКЛ.СПОС. ICU=70KA / 415 V AC 3 ПОЛ., ЗАЩИТА ЛИНИЙ РАСЦЕПИТЕЛЬ ETU12, LIG 3ФАЗН.S/3WIRES IN=63A, RATED CURRENT IR=25-63A, OVERLOAD II=1,25TO11XIN, SHORT CIRCUIT | CIRCUIT-BREAKER VL 160H HIGH SWITCHING CAPACITY ICU=70KA / 415 V AC 3 POLE, LINE PROTECTION OVERCURRENT RELEASE ETU12, LIG 3PHASES/3WIRES IN=63A, RATED CURRENT IR=25-63A, OVERLOAD II=1,25TO11XIN, SHORT CIRCUIT | LEISTUNGSSCHALTER VL 160H HOHES SCHALTVERMOEGEN ICU= 70KA, 415V AC 3POLIG, ANLAGENSCHUTZ UEBERSTROMAUSLOESER ETU12, LIG 3 PHASEN/4 LEITUNGEN IN= 63A, BEMESSUNGSSTROM IR= 25...63A, UEBERLASTSCHUTZ, II= 1,25 BIS 11 X IN, KURZSCHLUSS-SCHUTZ | 801.341 | 1 | 1 | шт. | 20 | 4011209804692 | LF | NO MARINE APPROVAL | P360 | 3740 | 113
3VL27062SF360AA0 | 3VL2706-2SF36-0AA0 | АВТ. ВЫКЛЮЧАТЕЛЬ VL 160H ВЫСОК.ОТКЛ.СПОС. ICU=70KA / 415 V AC 3 ПОЛ., ЗАЩИТА ЛИНИЙ РАСЦЕПИТЕЛЬ ETU12, LIG 3ФАЗН.S/3WIRES IN=63A, RATED CURRENT IR=25-63A, OVERLOAD II=1,25TO11XIN, SHORT CIRCUIT WITH SCREW CONNECTION | CIRCUIT-BREAKER VL 160H HIGH SWITCHING CAPACITY ICU=70KA / 415 V AC 3 POLE, LINE PROTECTION OVERCURRENT RELEASE ETU12, LIG 3PHASES/3WIRES IN=63A, RATED CURRENT IR=25-63A, OVERLOAD II=1,25TO11XIN, SHORT CIRCUIT WITH SCREW CONNECTION | LEISTUNGSSCHALTER VL 160H HOHES SCHALTVERMOEGEN ICU= 70KA, 415V AC 3POLIG, ANLAGENSCHUTZ UEBERSTROMAUSLOESER ETU12, LIG 3 PHASEN/4 LEITUNGEN IN= 63A, BEMESSUNGSSTROM IR= 25...63A, UEBERLASTSCHUTZ, II= 1,25 BIS 11 X IN, KURZSCHLUSS-SCHUTZ MIT SCHRAUBANSCHL | 801.341 | 1 | 1 | шт. | 20 | 4011209805538 | LF | NO MARINE APPROVAL | P360 | 3740 | 113
3VL27062SG330AA0 | 3VL2706-2SG33-0AA0 | АВТ. ВЫКЛЮЧАТЕЛЬ VL 160H ВЫСОК.ОТКЛ.СПОС. ICU=70KA / 415 V AC 3 ПОЛ., ЗАЩИТА ЛИНИЙ РАСЦЕПИТЕЛЬ ETU22, LSIG 3ФАЗН.S/3WIRES IN=63A, RATED CURRENT IR=25-63A, OVERLOAD ISD=1,5TO10XIR, II=11XIN SHORT-CIRCUIT | CIRCUIT-BREAKER VL 160H HIGH SWITCHING CAPACITY ICU=70KA / 415 V AC 3 POLE, LINE PROTECTION OVERCURRENT RELEASE ETU22, LSIG 3PHASES/3WIRES IN=63A, RATED CURRENT IR=25-63A, OVERLOAD ISD=1,5TO10XIR, II=11XIN SHORT-CIRCUIT | LEISTUNGSSCHALTER VL 160H HOHES SCHALTVERMOEGEN ICU= 70KA, 415V AC 3POLIG, ANLAGENSCHUTZ UEBERSTROMAUSLOESER ETU22, LSIG 3 PHASEN/3 LEITUNGEN IN= 63A, BEMESSUNGSSTROM, IR= 26...63A, UEBERLASTSCHUTZ, ISD=1,5BIS10XIR, II=11XIN KURZSCHLUSS-SCHUTZ | 768.8698 | 1 | 1 | шт. | 20 | 4011209804722 | LF | NO MARINE APPROVAL | P360 | 3740 | 113
3VL27062SG360AA0 | 3VL2706-2SG36-0AA0 | АВТ. ВЫКЛЮЧАТЕЛЬ VL 160H ВЫСОК.ОТКЛ.СПОС. ICU=70KA / 415 V AC 3 ПОЛ., ЗАЩИТА ЛИНИЙ РАСЦЕПИТЕЛЬ ETU22, LSIG 3ФАЗН.S/3WIRES IN=63A, RATED CURRENT IR=25-63A, OVERLOAD ISD=1,5TO10XIR, II=11XIN SHORT-CIRCUIT WITH SCREW CONNECTION | CIRCUIT-BREAKER VL 160H HIGH SWITCHING CAPACITY ICU=70KA / 415 V AC 3 POLE, LINE PROTECTION OVERCURRENT RELEASE ETU22, LSIG 3PHASES/3WIRES IN=63A, RATED CURRENT IR=25-63A, OVERLOAD ISD=1,5TO10XIR, II=11XIN SHORT-CIRCUIT WITH SCREW CONNECTION | LEISTUNGSSCHALTER VL 160H HOHES SCHALTVERMOEGEN ICU= 70KA, 415V AC 3POLIG, ANLAGENSCHUTZ UEBERSTROMAUSLOESER ETU22, LSIG 3 PHASEN/3 LEITUNGEN IN= 63A, BEMESSUNGSSTROM, IR= 26...63A, UEBERLASTSCHUTZ, ISD=1,5BIS10XIR, II=11XIN KURZSCHLUSS-SCHUTZ MIT SCHRAUB | 768.8698 | 1 | 1 | шт. | 20 | 4011209805569 | LF | NO MARINE APPROVAL | P360 | 3740 | 113
3VL27062SH330AA0 | 3VL2706-2SH33-0AA0 | АВТ. ВЫКЛЮЧАТЕЛЬ VL 160H ВЫСОК.ОТКЛ.СПОС. ICU=70KA / 415 V AC 3 ПОЛ., ЗАЩИТА ЛИНИЙ РАСЦЕПИТЕЛЬ ETU22, LSIG 3ФАЗН.S/4WIRES WITH PIGTAIL IN=63A, RATED CURRENT IR=25-63A, OVERLOAD ISD=1,5TO10XIR, II=11XIN SHORT-CIRCUIT | CIRCUIT-BREAKER VL 160H HIGH SWITCHING CAPACITY ICU=70KA / 415 V AC 3 POLE, LINE PROTECTION OVERCURRENT RELEASE ETU22, LSIG 3PHASES/4WIRES WITH PIGTAIL IN=63A, RATED CURRENT IR=25-63A, OVERLOAD ISD=1,5TO10XIR, II=11XIN SHORT-CIRCUIT | LEISTUNGSSCHALTER VL 160H HOHES SCHALTVERMOEGEN ICU= 70KA, 415V AC 3POLIG, ANLAGENSCHUTZ UEBERSTROMAUSLOESER ETU22, LSIG 3 PHASEN/4 LEITUNGEN MIT ANSCHLUSSLEITUNG IN= 63A, BEMESSUNGSSTROM IR= 25...63A, UEBERLASTSCHUTZ, ISD=1,5BIS10XIR, II=11XIN KURZSCHLUS | 768.8698 | 1 | 1 | шт. | 20 | 4011209804753 | LF | NO MARINE APPROVAL | P360 | 3740 | 113
3VL27062SH360AA0 | 3VL2706-2SH36-0AA0 | АВТ. ВЫКЛЮЧАТЕЛЬ VL 160H ВЫСОК.ОТКЛ.СПОС. ICU=70KA / 415 V AC 3 ПОЛ., ЗАЩИТА ЛИНИЙ РАСЦЕПИТЕЛЬ ETU22, LSIG 3ФАЗН.S/4WIRES WITH PIGTAIL IN=63A, RATED CURRENT IR=25-63A, OVERLOAD ISD=1,5TO10XIR, II=11XIN SHORT-CIRCUIT WITH SCREW CONNECTION | CIRCUIT-BREAKER VL 160H HIGH SWITCHING CAPACITY ICU=70KA / 415 V AC 3 POLE, LINE PROTECTION OVERCURRENT RELEASE ETU22, LSIG 3PHASES/4WIRES WITH PIGTAIL IN=63A, RATED CURRENT IR=25-63A, OVERLOAD ISD=1,5TO10XIR, II=11XIN SHORT-CIRCUIT WITH SCREW CONNECTION | LEISTUNGSSCHALTER VL 160H HOHES SCHALTVERMOEGEN ICU= 70KA, 415V AC 3POLIG, ANLAGENSCHUTZ UEBERSTROMAUSLOESER ETU22, LSIG 3 PHASEN/4 LEITUNGEN MIT ANSCHLUSSLEITUNG IN= 63A, BEMESSUNGSSTROM IR= 25...63A, UEBERLASTSCHUTZ, ISD=1,5BIS10XIR, II=11XIN MIT SCHRAU | 768.8698 | 1 | 1 | шт. | 20 | 4011209805590 | LF | NO MARINE APPROVAL | P360 | 3740 | 113
3VL27062SL330AA0 | 3VL2706-2SL33-0AA0 | АВТ. ВЫКЛЮЧАТЕЛЬ VL 160H ВЫСОК.ОТКЛ.СПОС. ICU=70KA / 415 V AC 3 ПОЛ., ЗАЩИТА ЛИНИЙ РАСЦЕПИТЕЛЬ ETU12, LIG 3ФАЗН.S/3WIRES IN=63A, RATED CURRENT IR=25-63A, OVERLOAD II=1,25TO11XIN, SHORT CIRCUIT | CIRCUIT-BREAKER VL 160H HIGH SWITCHING CAPACITY ICU=70KA / 415 V AC 3 POLE, LINE PROTECTION OVERCURRENT RELEASE ETU12, LIG 3PHASES/3WIRES IN=63A, RATED CURRENT IR=25-63A, OVERLOAD II=1,25TO11XIN, SHORT CIRCUIT | LEISTUNGSSCHALTER VL 160H HOHES SCHALTVERMOEGEN ICU= 70KA, 415V AC 3POLIG, ANLAGENSCHUTZ UEBERSTROMAUSLOESER ETU12, LIG 3 PHASEN/3 LEITUNGEN IN= 63A, BEMESSUNGSSTROM IR= 25...63A, UEBERLASTSCHUTZ, II= 1,25 BIS 11 X IN, KURZSCHLUSS-SCHUTZ | 742.1971 | 1 | 1 | шт. | 20 | 4011209804784 | LF | NO MARINE APPROVAL | P360 | 3740 | 113
3VL27062SL360AA0 | 3VL2706-2SL36-0AA0 | АВТ. ВЫКЛЮЧАТЕЛЬ VL 160H ВЫСОК.ОТКЛ.СПОС. ICU=70KA / 415 V AC 3 ПОЛ., ЗАЩИТА ЛИНИЙ РАСЦЕПИТЕЛЬ ETU12, LIG 3ФАЗН.S/3WIRES IN=63A, RATED CURRENT IR=25-63A, OVERLOAD II=1,25TO11XIN, SHORT CIRCUIT WITH SCREW CONNECTION | CIRCUIT-BREAKER VL 160H HIGH SWITCHING CAPACITY ICU=70KA / 415 V AC 3 POLE, LINE PROTECTION OVERCURRENT RELEASE ETU12, LIG 3PHASES/3WIRES IN=63A, RATED CURRENT IR=25-63A, OVERLOAD II=1,25TO11XIN, SHORT CIRCUIT WITH SCREW CONNECTION | LEISTUNGSSCHALTER VL 160H HOHES SCHALTVERMOEGEN ICU= 70KA, 415V AC 3POLIG, ANLAGENSCHUTZ UEBERSTROMAUSLOESER ETU12, LIG 3 PHASEN/3 LEITUNGEN IN= 63A, BEMESSUNGSSTROM IR= 25...63A, UEBERLASTSCHUTZ, II= 1,25 BIS 11 X IN, KURZSCHLUSS-SCHUTZ MIT SCHRAUBANSCHL | 742.1971 | 1 | 1 | шт. | 20 | 4011209805620 | LF | NO MARINE APPROVAL | P360 | 3740 | 113
3VL27062SP330AA0 | 3VL2706-2SP33-0AA0 | АВТ. ВЫКЛЮЧАТЕЛЬ VL 160H ВЫСОК.ОТКЛ.СПОС. ICU=70KA / 415 V AC 3 ПОЛ., MOTOR/ GENERATOR PROTECTION РАСЦЕПИТЕЛЬ ETU10M, LI IN=63A, RATED CURRENT IR=25-63A, OVERLOAD II=1,25TO11XIN, SHORT CIRCUIT | CIRCUIT-BREAKER VL 160H HIGH SWITCHING CAPACITY ICU=70KA / 415 V AC 3 POLE, MOTOR/ GENERATOR PROTECTION OVERCURRENT RELEASE ETU10M, LI IN=63A, RATED CURRENT IR=25-63A, OVERLOAD II=1,25TO11XIN, SHORT CIRCUIT | LEISTUNGSSCHALTER VL 160H HOHES SCHALTVERMOEGEN ICU= 70KA, 415V AC 3POLIG, MOTOR/GENERATORSCHUTZ UEBERSTROMAUSLOESER ETU10M, LI IN= 63A, BEMESSUNGSSTROM IR= 25...63A, UEBERLASTSCHUTZ, II= 1,25 BIS 11 X IN, KURZSCHLUSS-SCHUTZ | 554.3285 | 1 | 1 | шт. | 20 | 4011209804814 | LF | NO MARINE APPROVAL | P360 | 3740 | 113
3VL27062SP360AA0 | 3VL2706-2SP36-0AA0 | АВТ. ВЫКЛЮЧАТЕЛЬ VL 160H ВЫСОК.ОТКЛ.СПОС. ICU=70KA / 415 V AC 3 ПОЛ., MOTOR/ GENERATOR PROTECTION РАСЦЕПИТЕЛЬ ETU10M, LI IN=63A, RATED CURRENT IR=25-63A, OVERLOAD II=1,25TO11XIN, SHORT CIRCUIT WITH SCREW CONNECTION | CIRCUIT-BREAKER VL 160H HIGH SWITCHING CAPACITY ICU=70KA / 415 V AC 3 POLE, MOTOR/ GENERATOR PROTECTION OVERCURRENT RELEASE ETU10M, LI IN=63A, RATED CURRENT IR=25-63A, OVERLOAD II=1,25TO11XIN, SHORT CIRCUIT WITH SCREW CONNECTION | LEISTUNGSSCHALTER VL 160H HOHES SCHALTVERMOEGEN ICU= 70KA, 415V AC 3POLIG, MOTOR/GENERATORSCHUTZ UEBERSTROMAUSLOESER ETU10M, LI IN= 63A, BEMESSUNGSSTROM IR= 25...63A, UEBERLASTSCHUTZ, II= 1,25 BIS 11 X IN, KURZSCHLUSS-SCHUTZ MIT SCHRAUBANSCHLUSS | 554.3285 | 1 | 1 | шт. | 20 | 4011209805651 | LF | NO MARINE APPROVAL | P360 | 3740 | 113
3VL27062SS330AA0 | 3VL2706-2SS33-0AA0 | АВТ. ВЫКЛЮЧАТЕЛЬ VL 160H ВЫСОК.ОТКЛ.СПОС. R.U.S.-C.BR.C.= 70 KA, 415 V AC 3-ПОЛЮСА, MOTOR PROTECTION РАСЦЕПИТЕЛЬ ETU30M, LI IN= 63A, RATED CURRENT TC= 10A ... 30, TIME LAG CLASS II= 6 ... 11 X IN, SHORT-CIRCUIT PROTECTION | CIRCUIT-BREAKER VL 160H HIGH SWITCHING CAPACITY R.U.S.-C.BR.C.= 70 KA, 415 V AC 3-POLE, MOTOR PROTECTION OVERCURRENT RELEASE ETU30M, LI IN= 63A, RATED CURRENT TC= 10A ... 30, TIME LAG CLASS II= 6 ... 11 X IN, SHORT-CIRCUIT PROTECTION | LEISTUNGSSCHALTER VL 160H HOHES SCHALTVERMOEGEN ICU= 70KA, 415V AC 3POLIG, MOTORSCHUTZ UEBERSTROMAUSLOESER ETU30M, LI IR= 25...63A, UEBERLASTSCHUTZ, TC= 10A ... 30, II= 6 / 8 / 11 X IN, KURZSCHLUSS-SCHUTZ | 597.2367 | 1 | 1 | шт. | 20 | 4011209804845 | LF | NO MARINE APPROVAL | P360 | 3740 | 113
3VL27062SS360AA0 | 3VL2706-2SS36-0AA0 | АВТ. ВЫКЛЮЧАТЕЛЬ VL 160H HIGH BREAKING CAPACITY ICU= 70 KA, 415 V AC 3-ПОЛЮСА, MOTOR PROTECTION OVERCURRENT TRIGGER ETU30M, LI IN= 63 A, NOM. CURRENT TC= 10 A ... 30, INERTIA CLASS II= 6 ... 11 X IN, SHORT-CIRCUIT PROTECTION | CIRCUIT-BREAKER VL 160H HIGH BREAKING CAPACITY ICU= 70 KA, 415 V AC 3-POLE, MOTOR PROTECTION OVERCURRENT TRIGGER ETU30M, LI IN= 63 A, NOM. CURRENT TC= 10 A ... 30, INERTIA CLASS II= 6 ... 11 X IN, SHORT-CIRCUIT PROTECTION | LEISTUNGSSCHALTER VL 160H HOHES SCHALTVERMOEGEN ICU= 70KA, 415V AC 3POLIG, MOTORSCHUTZ UEBERSTROMAUSLOESER ETU30M, LI IR= 25...63A, UEBERLASTSCHUTZ, TC= 10A ... 30, II= 6 / 8 / 11 X IN, KURZSCHLUSS-SCHUTZ MIT SCHRAUBANSCHLUSS | 597.2367 | 1 | 1 | шт. | 20 | 4011209805682 | LF | NO MARINE APPROVAL | P360 | 3740 | 113
3VL27062TA430AA0 | 3VL2706-2TA43-0AA0 | АВТ. ВЫКЛЮЧАТЕЛЬ VL 160H ВЫСОК.ОТКЛ.СПОС. ICU=70KA / 415 V AC 4 ПОЛ., ЗАЩИТА ЛИНИЙ РАСЦЕПИТЕЛЬ ETU10, LI IN=63A, RATED CURRENT IR=25-63A, OVERLOAD II=1,25TO11XIN, SHORT CIRCUIT N PROTECTED | CIRCUIT-BREAKER VL 160H HIGH SWITCHING CAPACITY ICU=70KA / 415 V AC 4 POLE, LINE PROTECTION OVERCURRENT RELEASE ETU10, LI IN=63A, RATED CURRENT IR=25-63A, OVERLOAD II=1,25TO11XIN, SHORT CIRCUIT N PROTECTED | LEISTUNGSSCHALTER VL 160H HOHES SCHALTVERMOEGEN ICU= 70KA, 415V AC 4POLIG, ANLAGENSCHUTZ UEBERSTROMAUSLOESER ETU10, LIN IN= 63A, BEMESSUNGSSTROM IR= 25...63A, UEBERLASTSCHUTZ, II= 1,25 BIS 11 X IN, KURZSCHLUSS-SCHUTZ N GESCHUETZT | 838.4508 | 1 | 1 | шт. | 20 | 4011209805118 | LF | NO MARINE APPROVAL | P360 | 3740 | 113
3VL27062TA460AA0 | 3VL2706-2TA46-0AA0 | АВТ. ВЫКЛЮЧАТЕЛЬ VL 160H ВЫСОК.ОТКЛ.СПОС. ICU=70KA / 415 V AC 4 ПОЛ., ЗАЩИТА ЛИНИЙ РАСЦЕПИТЕЛЬ ETU10, LI IN=63A, RATED CURRENT IR=25-63A, OVERLOAD II=1,25TO11XIN, SHORT CIRCUIT N PROTECTED WITH SCREW CONNECTION | CIRCUIT-BREAKER VL 160H HIGH SWITCHING CAPACITY ICU=70KA / 415 V AC 4 POLE, LINE PROTECTION OVERCURRENT RELEASE ETU10, LI IN=63A, RATED CURRENT IR=25-63A, OVERLOAD II=1,25TO11XIN, SHORT CIRCUIT N PROTECTED WITH SCREW CONNECTION | LEISTUNGSSCHALTER VL 160H HOHES SCHALTVERMOEGEN ICU= 70KA, 415V AC 4POLIG, ANLAGENSCHUTZ UEBERSTROMAUSLOESER ETU10, LIN IN= 63A, BEMESSUNGSSTROM IR= 25...63A, UEBERLASTSCHUTZ, II= 1,25 BIS 11 X IN, KURZSCHLUSS-SCHUTZ N GESCHUETZT MIT SCHRAUBANSCHLUSS | 838.4508 | 1 | 1 | шт. | 20 | 4011209805958 | LF | NO MARINE APPROVAL | P360 | 3740 | 113
3VL27062TB430AA0 | 3VL2706-2TB43-0AA0 | АВТ. ВЫКЛЮЧАТЕЛЬ VL 160H ВЫСОК.ОТКЛ.СПОС. ICU=70KA / 415 V AC 4 ПОЛ., ЗАЩИТА ЛИНИЙ РАСЦЕПИТЕЛЬ ETU10, LI IN=63A, RATED CURRENT IR=25-63A, OVERLOAD II=1,25TO11XIN, SHORT CIRCUIT N PROTECTED | CIRCUIT-BREAKER VL 160H HIGH SWITCHING CAPACITY ICU=70KA / 415 V AC 4 POLE, LINE PROTECTION OVERCURRENT RELEASE ETU10, LI IN=63A, RATED CURRENT IR=25-63A, OVERLOAD II=1,25TO11XIN, SHORT CIRCUIT | LEISTUNGSSCHALTER VL 160H HOHES SCHALTVERMOEGEN ICU= 70KA, 415V AC 4POLIG, ANLAGENSCHUTZ UEBERSTROMAUSLOESER ETU10, LI IN= 63A, BEMESSUNGSSTROM IR= 25...63A, UEBERLASTSCHUTZ, II= 1,25 BIS 11 X IN, KURZSCHLUSS-SCHUTZ | 794.3829 | 1 | 1 | шт. | 20 | 4011209805149 | LF | NO MARINE APPROVAL | P360 | 3740 | 113
3VL27062TB460AA0 | 3VL2706-2TB46-0AA0 | АВТ. ВЫКЛЮЧАТЕЛЬ VL 160H ВЫСОК.ОТКЛ.СПОС. ICU=70KA / 415 V AC 4 ПОЛ., ЗАЩИТА ЛИНИЙ РАСЦЕПИТЕЛЬ ETU10, LI IN=63A, RATED CURRENT IR=25-63A, OVERLOAD II=1,25TO11XIN, SHORT CIRCUIT N PROTECTED WITH SCREW CONNECTION | CIRCUIT-BREAKER VL 160H HIGH SWITCHING CAPACITY ICU=70KA / 415 V AC 4 POLE, LINE PROTECTION OVERCURRENT RELEASE ETU10, LI IN=63A, RATED CURRENT IR=25-63A, OVERLOAD II=1,25TO11XIN, SHORT CIRCUIT WITH SCREW CONNECTION | LEISTUNGSSCHALTER VL 160H HOHES SCHALTVERMOEGEN ICU= 70KA, 415V AC 4POLIG, ANLAGENSCHUTZ UEBERSTROMAUSLOESER ETU10, LI IN= 63A, BEMESSUNGSSTROM IR= 25...63A, UEBERLASTSCHUTZ, II= 1,25 BIS 11 X IN, KURZSCHLUSS-SCHUTZ MIT SCHRAUBANSCHLUSS | 794.3829 | 1 | 1 | шт. | 20 | 4011209805989 | LF | NO MARINE APPROVAL | P360 | 3740 | 113
3VL27062TE430AA0 | 3VL2706-2TE43-0AA0 | АВТ. ВЫКЛЮЧАТЕЛЬ VL 160H ВЫСОК.ОТКЛ.СПОС. ICU=70KA / 415 V AC 4 ПОЛ., ЗАЩИТА ЛИНИЙ РАСЦЕПИТЕЛЬ ETU20, LSI IN=63A, RATED CURRENT IR=25-63A, OVERLOAD ISD=1,5TO10XIR, II=11XIN SHORT-CIRCUIT N PROTECTED | CIRCUIT-BREAKER VL 160H HIGH SWITCHING CAPACITY ICU=70KA / 415 V AC 4 POLE, LINE PROTECTION OVERCURRENT RELEASE ETU20, LSI IN=63A, RATED CURRENT IR=25-63A, OVERLOAD ISD=1,5TO10XIR, II=11XIN SHORT-CIRCUIT N UNPROTECTED | LEISTUNGSSCHALTER VL 160H HOHES SCHALTVERMOEGEN ICU= 70KA, 415V AC 4POLIG, ANLAGENSCHUTZ UEBERSTROMAUSLOESER ETU20, LSI IN= 63A, BEMESSUNGSSTROM IR= 25...63A, UEBERLASTSCHUTZ, ISD=1,5 BIS 10 X IR, II=11 X IN KURZSCHLUSS-SCHUTZ N UNGESCHUETZT | 839.6105 | 1 | 1 | шт. | 20 | 4011209805170 | LF | NO MARINE APPROVAL | P360 | 3740 | 113
3VL27062TE460AA0 | 3VL2706-2TE46-0AA0 | АВТ. ВЫКЛЮЧАТЕЛЬ VL 160H ВЫСОК.ОТКЛ.СПОС. ICU=70KA / 415 V AC 4 ПОЛ., ЗАЩИТА ЛИНИЙ РАСЦЕПИТЕЛЬ ETU20, LSI IN=63A, RATED CURRENT IR=25-63A, OVERLOAD ISD=1,5TO10XIR, II=11XIN SHORT-CIRCUIT N PROTECTED WITH SCREW CONNECTION | CIRCUIT-BREAKER VL 160H HIGH SWITCHING CAPACITY ICU=70KA / 415 V AC 4 POLE, LINE PROTECTION OVERCURRENT RELEASE ETU20, LSI IN=63A, RATED CURRENT IR=25-63A, OVERLOAD ISD=1,5TO10XIR, II=11XIN SHORT-CIRCUIT N UNPROTECTED WITH SCREW CONNECTION | LEISTUNGSSCHALTER VL 160H HOHES SCHALTVERMOEGEN ICU= 70KA, 415V AC 4POLIG, ANLAGENSCHUTZ UEBERSTROMAUSLOESER ETU20, LSI IN= 63A, BEMESSUNGSSTROM IR= 25...63A, UEBERLASTSCHUTZ, ISD=1,5 BIS 10 X IR, II=11 X IN KURZSCHLUSS-SCHUTZ N UNGESCHUETZT MIT SCHRAUBAN | 839.6105 | 1 | 1 | шт. | 20 | 4011209806016 | LF | NO MARINE APPROVAL | P360 | 3740 | 113
3VL27062TF430AA0 | 3VL2706-2TF43-0AA0 | АВТ. ВЫКЛЮЧАТЕЛЬ VL 160H ВЫСОК.ОТКЛ.СПОС. ICU=70KA / 415 V AC 4 ПОЛ., ЗАЩИТА ЛИНИЙ РАСЦЕПИТЕЛЬ ETU20, LSI IN=63A, RATED CURRENT IR=25-63A, OVERLOAD ISD=1,5TO10XIR, II=11XIN SHORT-CIRCUIT N PROTECTED | CIRCUIT-BREAKER VL 160H HIGH SWITCHING CAPACITY ICU=70KA / 415 V AC 4 POLE, LINE PROTECTION OVERCURRENT RELEASE ETU20, LSI IN=63A, RATED CURRENT IR=25-63A, OVERLOAD ISD=1,5TO10XIR, II=11XIN SHORT-CIRCUIT N PROTECTED | LEISTUNGSSCHALTER VL 160H HOHES SCHALTVERMOEGEN ICU= 70KA, 415V AC 4POLIG, ANLAGENSCHUTZ UEBERSTROMAUSLOESER ETU20, LSI IN= 63A, BEMESSUNGSSTROM IR= 25...63A, UEBERLASTSCHUTZ, ISD=1,5 BIS 10 X IR, II=11 X IN KURZSCHLUSS-SCHUTZ N GESCHUETZT | 885.9978 | 1 | 1 | шт. | 20 | 4011209805200 | LF | NO MARINE APPROVAL | P360 | 3740 | 113
3VL27062TF460AA0 | 3VL2706-2TF46-0AA0 | АВТ. ВЫКЛЮЧАТЕЛЬ VL 160H ВЫСОК.ОТКЛ.СПОС. ICU=70KA / 415 V AC 4 ПОЛ., ЗАЩИТА ЛИНИЙ РАСЦЕПИТЕЛЬ ETU20, LSI IN=63A, RATED CURRENT IR=25-63A, OVERLOAD ISD=1,5TO10XIR, II=11XIN SHORT-CIRCUIT N PROTECTED WITH SCREW CONNECTION | CIRCUIT-BREAKER VL 160H HIGH SWITCHING CAPACITY ICU=70KA / 415 V AC 4 POLE, LINE PROTECTION OVERCURRENT RELEASE ETU20, LSI IN=63A, RATED CURRENT IR=25-63A, OVERLOAD ISD=1,5TO10XIR, II=11XIN SHORT-CIRCUIT N PROTECTED WITH SCREW CONNECTION | LEISTUNGSSCHALTER VL 160H HOHES SCHALTVERMOEGEN ICU= 70KA, 415V AC 4POLIG, ANLAGENSCHUTZ UEBERSTROMAUSLOESER ETU20, LSI IN= 63A, BEMESSUNGSSTROM IR= 25...63A, UEBERLASTSCHUTZ, ISD=1,5 BIS 10 X IR, II=11 X IN KURZSCHLUSS-SCHUTZ N GESCHUETZT MIT SCHRAUBANSC | 885.9978 | 1 | 1 | шт. | 20 | 4011209806047 | LF | NO MARINE APPROVAL | P360 | 3740 | 113
3VL27062TH430AA0 | 3VL2706-2TH43-0AA0 | АВТ. ВЫКЛЮЧАТЕЛЬ VL 160H ВЫСОК.ОТКЛ.СПОС. ICU=70KA / 415 V AC 4 ПОЛ., ЗАЩИТА ЛИНИЙ РАСЦЕПИТЕЛЬ ETU22, LSIG IN=63A, RATED CURRENT IR=25-63A, OVERLOAD ISD=1,5TO10XIR, II=11XIN SHORT-CIRCUIT N PROTECTED | CIRCUIT-BREAKER VL 160H HIGH SWITCHING CAPACITY ICU=70KA / 415 V AC 4 POLE, LINE PROTECTION OVERCURRENT RELEASE ETU22, LSIG IN=63A, RATED CURRENT IR=25-63A, OVERLOAD ISD=1,5TO10XIR, II=11XIN SHORT-CIRCUIT N PROTECTED | LEISTUNGSSCHALTER VL 160H HOHES SCHALTVERMOEGEN ICU= 70KA, 415V AC 4POLIG, ANLAGENSCHUTZ UEBERSTROMAUSLOESER ETU22, LSIG IN= 63A, BEMESSUNGSSTROM IR= 25...63A, UEBERLASTSCHUTZ, ISD=1,5 BIS 10 X IR, II=11 X IN KURZSCHLUSS-SCHUTZ N GESCHUETZT | 1051.8325 | 1 | 1 | шт. | 20 | 4011209805231 | LF | NO MARINE APPROVAL | P360 | 3740 | 113
3VL27062TH460AA0 | 3VL2706-2TH46-0AA0 | АВТ. ВЫКЛЮЧАТЕЛЬ VL 160H ВЫСОК.ОТКЛ.СПОС. ICU=70KA / 415 V AC 4 ПОЛ., ЗАЩИТА ЛИНИЙ РАСЦЕПИТЕЛЬ ETU22, LSIG IN=63A, RATED CURRENT IR=25-63A, OVERLOAD ISD=1,5TO10XIR, II=11XIN SHORT-CIRCUIT N PROTECTED WITH SCREW CONNECTION | CIRCUIT-BREAKER VL 160H HIGH SWITCHING CAPACITY ICU=70KA / 415 V AC 4 POLE, LINE PROTECTION OVERCURRENT RELEASE ETU22, LSIG IN=63A, RATED CURRENT IR=25-63A, OVERLOAD ISD=1,5TO10XIR, II=11XIN SHORT-CIRCUIT N PROTECTED WITH SCREW CONNECTION | LEISTUNGSSCHALTER VL 160H HOHES SCHALTVERMOEGEN ICU= 70KA, 415V AC 4POLIG, ANLAGENSCHUTZ UEBERSTROMAUSLOESER ETU22, LSIG IN= 63A, BEMESSUNGSSTROM IR= 25...63A, UEBERLASTSCHUTZ, ISD=1,5 BIS 10 X IR, II=11 X IN KURZSCHLUSS-SCHUTZ N GESCHUETZT MIT SCHRAUBANS | 1051.8325 | 1 | 1 | шт. | 20 | 4011209806078 | LF | NO MARINE APPROVAL | P360 | 3740 | 113
3VL27062TN430AA0 | 3VL2706-2TN43-0AA0 | АВТ. ВЫКЛЮЧАТЕЛЬ VL 160H ВЫСОК.ОТКЛ.СПОС. ICU=70KA / 415 V AC 4 ПОЛ., ЗАЩИТА ЛИНИЙ РАСЦЕПИТЕЛЬ ETU12, LIG IN=63A, RATED CURRENT IR=25-63A, OVERLOAD II=1,25TO11XIN, SHORT CIRCUIT N PROTECTED | CIRCUIT-BREAKER VL 160H HIGH SWITCHING CAPACITY ICU=70KA / 415 V AC 4 POLE, LINE PROTECTION OVERCURRENT RELEASE ETU12, LIG IN=63A, RATED CURRENT IR=25-63A, OVERLOAD II=1,25TO11XIN, SHORT CIRCUIT N PROTECTED | LEISTUNGSSCHALTER VL 160H HOHES SCHALTVERMOEGEN ICU= 70KA, 415V AC 4POLIG, ANLAGENSCHUTZ UEBERSTROMAUSLOESER ETU12, LIG IN= 63A, BEMESSUNGSSTROM IR= 25...63A, UEBERLASTSCHUTZ, II= 1,25 BIS 11 X IN, KURZSCHLUSS-SCHUTZ N GESCHUETZT | 1026.3195 | 1 | 1 | шт. | 20 | 4011209805262 | LF | NO MARINE APPROVAL | P360 | 3740 | 113
3VL27062TN460AA0 | 3VL2706-2TN46-0AA0 | АВТ. ВЫКЛЮЧАТЕЛЬ VL 160H ВЫСОК.ОТКЛ.СПОС. ICU=70KA / 415 V AC 4 ПОЛ., ЗАЩИТА ЛИНИЙ РАСЦЕПИТЕЛЬ ETU12, LIG IN=63A, RATED CURRENT IR=25-63A, OVERLOAD II=1,25TO11XIN, SHORT CIRCUIT N PROTECTED WITH SCREW CONNECTION | CIRCUIT-BREAKER VL 160H HIGH SWITCHING CAPACITY ICU=70KA / 415 V AC 4 POLE, LINE PROTECTION OVERCURRENT RELEASE ETU12, LIG IN=63A, RATED CURRENT IR=25-63A, OVERLOAD II=1,25TO11XIN, SHORT CIRCUIT N PROTECTED WITH SCREW CONNECTION | LEISTUNGSSCHALTER VL 160H HOHES SCHALTVERMOEGEN ICU= 70KA, 415V AC 4POLIG, ANLAGENSCHUTZ UEBERSTROMAUSLOESER ETU12, LIG IN= 63A, BEMESSUNGSSTROM IR= 25...63A, UEBERLASTSCHUTZ, II= 1,25 BIS 11 X IN, KURZSCHLUSS-SCHUTZ N GESCHUETZT MIT SCHRAUBANSCHLUSS | 1026.3195 | 1 | 1 | шт. | 20 | 4011209806108 | LF | NO MARINE APPROVAL | P360 | 3740 | 113
3VL27062UH330AA0 | 3VL2706-2UH33-0AA0 | АВТОМАТИЧЕСКИЙ ВЫКЛЮЧАТЕЛЬ VL 160H HIGH SWITCHING CAPACITY ICU=70KA / 415 V AC 3 ПОЛ., ЗАЩИТА ЛИНИЙ РАСЦЕПИТЕЛЬ LCD ETU40, LI/LS/LSI IN=63A, RATED CURRENT IR=25-63A, OVERLOAD ISD=1,5TO10XIR, II=11XIN SHORT-CIRCUIT | CIRCUIT-BREAKER VL 160H HIGH SWITCHING CAPACITY ICU=70KA / 415 V AC 3 POLE, LINE PROTECTION OVERCURRENT RELEASE LCD ETU40, LI/LS/LSI IN=63A, RATED CURRENT IR=25-63A, OVERLOAD ISD=1,5TO10XIR, II=11XIN SHORT-CIRCUIT | LEISTUNGSSCHALTER VL 160H HOHES SCHALTVERMOEGEN ICU= 70KA, 415V AC 3POLIG, ANLAGENSCHUTZ UEBERSTROMAUSLOESER LCD ETU40, LI/LS/LSI IN= 63A, BEMESSUNGSSTROM IR= 25...63A, UEBERLASTSCHUTZ, ISD=1,5 BIS 10 X IR, II=11 X IN KURZSCHLUSS-SCHUTZ | 1356.8291 | 1 | 1 | шт. | 20 | 4011209885097 | LF | - | P360 | 3740 | 113
3VL27062UH360AA0 | 3VL2706-2UH36-0AA0 | АВТОМАТИЧЕСКИЙ ВЫКЛЮЧАТЕЛЬ VL 160H HIGH SWITCHING CAPACITY ICU=70KA / 415 V AC 3 ПОЛ., ЗАЩИТА ЛИНИЙ РАСЦЕПИТЕЛЬ LCD ETU40, LI/LS/LSI IN=63A, RATED CURRENT IR=25-63A, OVERLOAD ISD=1,5TO10XIR, II=11XIN SHORT-CIRCUIT WITH SCREW CONNECTION | CIRCUIT-BREAKER VL 160H HIGH SWITCHING CAPACITY ICU=70KA / 415 V AC 3 POLE, LINE PROTECTION OVERCURRENT RELEASE LCD ETU40, LI/LS/LSI IN=63A, RATED CURRENT IR=25-63A, OVERLOAD ISD=1,5TO10XIR, II=11XIN SHORT-CIRCUIT WITH SCREW CONNECTION | LEISTUNGSSCHALTER VL 160H HOHES SCHALTVERMOEGEN ICU= 70KA, 415V AC 3POLIG, ANLAGENSCHUTZ UEBERSTROMAUSLOESER LCD ETU40, LI/LS/LSI IN= 63A, BEMESSUNGSSTROM IR= 25...63A, UEBERLASTSCHUTZ, ISD=1,5 BIS 10 X IR, II=11 X IN KURZSCHLUSS-SCHUTZ MIT SCHRAUBANSCHLU | 1356.8291 | 1 | 1 | шт. | 20 | 4011209885127 | LF | - | P360 | 3740 | 113
3VL27062UJ430AA0 | 3VL2706-2UJ43-0AA0 | АВТОМАТИЧЕСКИЙ ВЫКЛЮЧАТЕЛЬ VL 160H HIGH SWITCHING CAPACITY ICU=70KA / 415 V AC 4 ПОЛ., ЗАЩИТА ЛИНИЙ РАСЦЕПИТЕЛЬ LCD ETU40, LI/LS/LSI IN=63A, RATED CURRENT IR=25-63A, OVERLOAD ISD=1,5TO10XIR, II=11XIN SHORT-CIRCUIT N PROTECTED | CIRCUIT-BREAKER VL 160H HIGH SWITCHING CAPACITY ICU=70KA / 415 V AC 4 POLE, LINE PROTECTION OVERCURRENT RELEASE LCD ETU40, LI/LS/LSI IN=63A, RATED CURRENT IR=25-63A, OVERLOAD ISD=1,5TO10XIR, II=11XIN SHORT-CIRCUIT N PROTECTED | LEISTUNGSSCHALTER VL 160H HOHES SCHALTVERMOEGEN ICU= 70KA, 415V AC 4POLIG, ANLAGENSCHUTZ UEBERSTROMAUSLOESER LCD ETU40, LI/LS/LSI IN= 63A, BEMESSUNGSSTROM IR= 25...63A, UEBERLASTSCHUTZ, ISD=1,5 BIS 10 X IR, II=11 X IN KURZSCHLUSS-SCHUTZ N GESCHUETZT | 1588.7657 | 1 | 1 | шт. | 20 | 4011209886124 | LF | - | P360 | 3740 | 113
3VL27062UJ460AA0 | 3VL2706-2UJ46-0AA0 | АВТОМАТИЧЕСКИЙ ВЫКЛЮЧАТЕЛЬ VL 160H HIGH SWITCHING CAPACITY ICU=70KA / 415 V AC 4 ПОЛ., ЗАЩИТА ЛИНИЙ РАСЦЕПИТЕЛЬ LCD ETU40, LI/LS/LSI IN=63A, RATED CURRENT IR=25-63A, OVERLOAD ISD=1,5TO10XIR, II=11XIN SHORT-CIRCUIT N PROTECTED WITH SCREW CONNECTION | CIRCUIT-BREAKER VL 160H HIGH SWITCHING CAPACITY ICU=70KA / 415 V AC 4 POLE, LINE PROTECTION OVERCURRENT RELEASE LCD ETU40, LI/LS/LSI IN=63A, RATED CURRENT IR=25-63A, OVERLOAD ISD=1,5TO10XIR, II=11XIN SHORT-CIRCUIT N PROTECTED WITH SCREW CONNECTION | LEISTUNGSSCHALTER VL 160H HOHES SCHALTVERMOEGEN ICU= 70KA, 415V AC 4POLIG, ANLAGENSCHUTZ UEBERSTROMAUSLOESER LCD ETU40, LI/LS/LSI IN= 63A, BEMESSUNGSSTROM IR= 25...63A, UEBERLASTSCHUTZ, ISD=1,5 BIS 10 X IR, II=11 X IN KURZSCHLUSS-SCHUTZ N GESCHUETZT MIT S | 1588.7657 | 1 | 1 | шт. | 20 | 4011209886155 | LF | - | P360 | 3740 | 113
3VL27062UL330AA0 | 3VL2706-2UL33-0AA0 | АВТОМАТИЧЕСКИЙ ВЫКЛЮЧАТЕЛЬ VL 160H HIGH SWITCHING CAPACITY ICU=70KA / 415 V AC 3 ПОЛ., ЗАЩИТА ЛИНИЙ РАСЦЕПИТЕЛЬ LCD ETU42, LSIG 3PHASES/3WIRES IN=63A, RATED CURRENT IR=25-63A, OVERLOAD ISD=1,5TO10XIR, II=11XIN SHORT-CIRCUIT | CIRCUIT-BREAKER VL 160H HIGH SWITCHING CAPACITY ICU=70KA / 415 V AC 3 POLE, LINE PROTECTION OVERCURRENT RELEASE LCD ETU42, LSIG 3PHASES/3WIRES IN=63A, RATED CURRENT IR=25-63A, OVERLOAD ISD=1,5TO10XIR, II=11XIN SHORT-CIRCUIT | LEISTUNGSSCHALTER VL 160H HOHES SCHALTVERMOEGEN ICU= 70KA, 415V AC 3POLIG, ANLAGENSCHUTZ UEBERSTROMAUSLOESER LCD ETU42, LSIG 3 PHASEN/3 LEITUNGEN IN= 63A, BEMESSUNGSSTROM IR= 25...63A, UEBERLASTSCHUTZ, ISD=1,5BIS10XIR, II=11XIN KURZSCHLUSS-SCHUTZ | 1484.3942 | 1 | 1 | шт. | 20 | 4011209885271 | LF | - | P360 | 3740 | 113
3VL27062UL360AA0 | 3VL2706-2UL36-0AA0 | АВТОМАТИЧЕСКИЙ ВЫКЛЮЧАТЕЛЬ VL 160H HIGH SWITCHING CAPACITY ICU=70KA / 415 V AC 3 ПОЛ., ЗАЩИТА ЛИНИЙ РАСЦЕПИТЕЛЬ LCD ETU42, LSIG 3PHASES/3WIRES IN=63A, RATED CURRENT IR=25-63A, OVERLOAD ISD=1,5TO10XIR, II=11XIN SHORT-CIRCUIT WITH SCREW CONNECTION | CIRCUIT-BREAKER VL 160H HIGH SWITCHING CAPACITY ICU=70KA / 415 V AC 3 POLE, LINE PROTECTION OVERCURRENT RELEASE LCD ETU42, LSIG 3PHASES/3WIRES IN=63A, RATED CURRENT IR=25-63A, OVERLOAD ISD=1,5TO10XIR, II=11XIN SHORT-CIRCUIT WITH SCREW CONNECTION | LEISTUNGSSCHALTER VL 160H HOHES SCHALTVERMOEGEN ICU= 70KA, 415V AC 3POLIG, ANLAGENSCHUTZ UEBERSTROMAUSLOESER LCD ETU42, LSIG 3 PHASEN/3 LEITUNGEN IN= 63A, BEMESSUNGSSTROM IR= 25...63A, UEBERLASTSCHUTZ, ISD=1,5BIS10XIR, II=11XIN KURZSCHLUSS-SCHUTZ MIT SCHR | 1484.3942 | 1 | 1 | шт. | 20 | 4011209885301 | LF | - | P360 | 3740 | 113
3VL27062UM330AA0 | 3VL2706-2UM33-0AA0 | АВТОМАТИЧЕСКИЙ ВЫКЛЮЧАТЕЛЬ VL 160H HIGH SWITCHING CAPACITY ICU=70KA / 415 V AC 3 ПОЛ., ЗАЩИТА ЛИНИЙ РАСЦЕПИТЕЛЬ LCD ETU42, LSIG 3PHASES/4WIRES WITH PIGTAIL IN=63A, RATED CURRENT IR=25-63A, OVERLOAD ISD=1,5TO10XIR, II=11XIN SHORT-CIRCUIT | CIRCUIT-BREAKER VL 160H HIGH SWITCHING CAPACITY ICU=70KA / 415 V AC 3 POLE, LINE PROTECTION OVERCURRENT RELEASE LCD ETU42, LSIG 3PHASES/4WIRES WITH PIGTAIL IN=63A, RATED CURRENT IR=25-63A, OVERLOAD ISD=1,5TO10XIR, II=11XIN SHORT-CIRCUIT | LEISTUNGSSCHALTER VL 160H HOHES SCHALTVERMOEGEN ICU= 70KA, 415V AC 3POLIG, ANLAGENSCHUTZ UEBERSTROMAUSLOESER LCD ETU42, LSIG 3 PHASEN/4 LEITUNGEN MIT ANSCHLUSSLEITUNG IN= 63A, BEMESSUNGSSTROM IR= 26...63A, UEBERLASTSCHUTZ, ISD=1,5BIS10XIR, II=11XIN KURZSC | 1484.3942 | 1 | 1 | шт. | 20 | 4011209885455 | LF | - | P360 | 3740 | 113
3VL27062UM360AA0 | 3VL2706-2UM36-0AA0 | АВТОМАТИЧЕСКИЙ ВЫКЛЮЧАТЕЛЬ VL 160H HIGH SWITCHING CAPACITY ICU=70KA / 415 V AC 3 ПОЛ., ЗАЩИТА ЛИНИЙ РАСЦЕПИТЕЛЬ LCD ETU42, LSIG 3PHASES/4WIRES WITH PIGTAIL IN=63A, RATED CURRENT IR=25-63A, OVERLOAD ISD=1,5TO10XIR, II=11XIN SHORT-CIRCUIT WITH SCREW CONNECT | CIRCUIT-BREAKER VL 160H HIGH SWITCHING CAPACITY ICU=70KA / 415 V AC 3 POLE, LINE PROTECTION OVERCURRENT RELEASE LCD ETU42, LSIG 3PHASES/4WIRES WITH PIGTAIL IN=63A, RATED CURRENT IR=25-63A, OVERLOAD ISD=1,5TO10XIR, II=11XIN SHORT-CIRCUIT WITH SCREW CONNECT | LEISTUNGSSCHALTER VL 160H HOHES SCHALTVERMOEGEN ICU= 70KA, 415V AC 3POLIG, ANLAGENSCHUTZ UEBERSTROMAUSLOESER LCD ETU42, LSIG 3 PHASEN/4 LEITUNGEN MIT ANSCHLUSSLEITUNG IN= 63A, BEMESSUNGSSTROM IR= 26...63A, UEBERLASTSCHUTZ, ISD=1,5BIS10XIR, II=11XIN MIT SC | 1484.3942 | 1 | 1 | шт. | 20 | 4011209885486 | LF | - | P360 | 3740 | 113
3VL27062UN430AA0 | 3VL2706-2UN43-0AA0 | АВТОМАТИЧЕСКИЙ ВЫКЛЮЧАТЕЛЬ VL 160H HIGH SWITCHING CAPACITY ICU=70KA / 415 V AC 4 ПОЛ., ЗАЩИТА ЛИНИЙ РАСЦЕПИТЕЛЬ LCD ETU42, LSIG IN=63A, RATED CURRENT IR=25-63A, OVERLOAD ISD=1,5TO10XIR, II=11XIN SHORT-CIRCUIT N PROTECTED WITH EARTH FAULT | CIRCUIT-BREAKER VL 160H HIGH SWITCHING CAPACITY ICU=70KA / 415 V AC 4 POLE, LINE PROTECTION OVERCURRENT RELEASE LCD ETU42, LSIG IN=63A, RATED CURRENT IR=25-63A, OVERLOAD ISD=1,5TO10XIR, II=11XIN SHORT-CIRCUIT N PROTECTED WITH EARTH FAULT | LEISTUNGSSCHALTER VL 160H HOHES SCHALTVERMOEGEN ICU= 70KA, 415V AC 4POLIG, ANLAGENSCHUTZ UEBERSTROMAUSLOESER LCD ETU42, LSIG IN= 63A, BEMESSUNGSSTROM IR= 25...63A, UEBERLASTSCHUTZ, ISD=1,5 BIS 10 X IR, II=11 X IN KURZSCHLUSS-SCHUTZ N GESCHUETZT MIT ERDSCH | 1588.7657 | 1 | 1 | шт. | 20 | 4011209886308 | LF | - | P360 | 3740 | 113
3VL27062UN460AA0 | 3VL2706-2UN46-0AA0 | АВТОМАТИЧЕСКИЙ ВЫКЛЮЧАТЕЛЬ VL 160H HIGH SWITCHING CAPACITY ICU=70KA / 415 V AC 4 ПОЛ., ЗАЩИТА ЛИНИЙ РАСЦЕПИТЕЛЬ LCD ETU42, LSIG IN=63A, RATED CURRENT IR=25-63A, OVERLOAD ISD=1,5TO10XIR, II=11XIN SHORT-CIRCUIT N PROTECTED WITH EARTH FAULT WITH SCREW CONNEC | CIRCUIT-BREAKER VL 160H HIGH SWITCHING CAPACITY ICU=70KA / 415 V AC 4 POLE, LINE PROTECTION OVERCURRENT RELEASE LCD ETU42, LSIG IN=63A, RATED CURRENT IR=25-63A, OVERLOAD ISD=1,5TO10XIR, II=11XIN SHORT-CIRCUIT N PROTECTED WITH EARTH FAULT WITH SCREW CONNEC | LEISTUNGSSCHALTER VL 160H HOHES SCHALTVERMOEGEN ICU= 70KA, 415V AC 4POLIG, ANLAGENSCHUTZ UEBERSTROMAUSLOESER LCD ETU42, LSIG IN= 63A, BEMESSUNGSSTROM IR= 25...63A, UEBERLASTSCHUTZ, ISD=1,5 BIS 10 X IR, II=11 X IN KURZSCHLUSS-SCHUTZ N GESCHUETZT MIT SCHRAU | 1588.7657 | 1 | 1 | шт. | 20 | 4011209886339 | LF | - | P360 | 3740 | 113
3VL27062UP330AA0 | 3VL2706-2UP33-0AA0 | АВТОМАТИЧЕСКИЙ ВЫКЛЮЧАТЕЛЬ VL 160H HIGH SWITCHING CAPACITY ICU=70KA / 415 V AC 3 ПОЛ., MOTOR/GENERATOR PROTECTION РАСЦЕПИТЕЛЬ LCD ETU40M, LI IN=63A, RATED CURRENT IR=25-63A, OVERLOAD II=1,25TO11XIN, SHORT CIRCUIT | CIRCUIT-BREAKER VL 160H HIGH SWITCHING CAPACITY ICU=70KA / 415 V AC 3 POLE, MOTOR/GENERATOR PROTECTION OVERCURRENT RELEASE LCD ETU40M, LI IN=63A, RATED CURRENT IR=25-63A, OVERLOAD II=1,25TO11XIN, SHORT CIRCUIT | LEISTUNGSSCHALTER VL 160H HOHES SCHALTVERMOEGEN ICU= 70KA, 415V AC 3POLIG, MOTOR/GENERATORSCHUTZ UEBERSTROMAUSLOESER LCD ETU40M, LI IN= 63A, BEMESSUNGSSTROM IR= 25...63A, UEBERLASTSCHUTZ, II= 1,25 BIS 11 X IN, KURZSCHLUSS-SCHUTZ | 1356.8291 | 1 | 1 | шт. | 20 | 4011209884922 | LF | - | P360 | 3740 | 113
3VL27062UP360AA0 | 3VL2706-2UP36-0AA0 | АВТОМАТИЧЕСКИЙ ВЫКЛЮЧАТЕЛЬ VL 160H HIGH SWITCHING CAPACITY ICU=70KA / 415 V AC 3 ПОЛ., MOTOR/GENERATOR PROTECTION РАСЦЕПИТЕЛЬ LCD ETU40M, LI IN=63A, RATED CURRENT IR=25-63A, OVERLOAD II=1,25TO11XIN, SHORT CIRCUIT WITH SCREW CONNECTION | CIRCUIT-BREAKER VL 160H HIGH SWITCHING CAPACITY ICU=70KA / 415 V AC 3 POLE, MOTOR/GENERATOR PROTECTION OVERCURRENT RELEASE LCD ETU40M, LI IN=63A, RATED CURRENT IR=25-63A, OVERLOAD II=1,25TO11XIN, SHORT CIRCUIT WITH SCREW CONNECTION | LEISTUNGSSCHALTER VL 160H HOHES SCHALTVERMOEGEN ICU= 70KA, 415V AC 3POLIG, MOTOR/GENERATORSCHUTZ UEBERSTROMAUSLOESER LCD ETU40M, LI IN= 63A, BEMESSUNGSSTROM IR= 25...63A, UEBERLASTSCHUTZ, II= 1,25 BIS 11 X IN, KURZSCHLUSS-SCHUTZ MIT SCHRAUBANSCHLUSS | 1356.8291 | 1 | 1 | шт. | 20 | 4011209884953 | LF | - | P360 | 3740 | 113
3VL27063DC330AA0 | 3VL2706-3DC33-0AA0 | АВТОМАТИЧЕСКИЙ ВЫКЛЮЧАТЕЛЬ VL 160L ОЧЕНЬ ВЫСОКАЯ ОТКЛЮЧАЮЩАЯ СПОСОБНОСТЬ ICU=100KA/415 V AC 3-ПОЛЮСА, ЗАЩИТА УСТАНОВОК, РАСЦЕПИТЕЛЬ МАКСИМАЛЬНОГО ТОКА TM, LI IN=63A, НОМИНАЛЬНЫЙ ТОК IR=50-63A, ПЕРЕГРУЗКА II=300-600A, К.З. | CIRCUIT-BREAKER VL 160L VERY HIGH SWITCHING CAPACITY ICU=100KA / 415 V AC 3 POLE, LINE PROTECTION OVERCURRENT RELEASE TM, LI IN=63A, RATED CURRENT IR=50-63A, OVERLOAD II=300-600A, SHORT CIRCUIT | LEISTUNGSSCHALTER VL 160L SEHR HOHES SCHALTVERMOEGEN ICU= 100KA, 415V AC 3POLIG, ANLAGENSCHUTZ UEBERSTROMAUSLOESER TM, LI IN= 63A, BEMESSUNGSSTROM IR= 50...63A, UEBERLASTSCHUTZ, II= 300...600A, KURZSCHLUSS-SCHUTZ | 520.6977 | 1 | 1 | шт. | 20 | 4011209479869 | LF | - | P360 | 3740 | 113
3VL27063DC360AA0 | 3VL2706-3DC36-0AA0 | АВТ. ВЫКЛЮЧАТЕЛЬ VL 160L ОЧ.ВЫСОКАЯ ОТКЛ.СПОСОБНОСТЬ ICU=100KA / 415 V AC 3 ПОЛЮСА, ЗАЩИТА ЛИНИИ МАКС.РАСЦ. TM, LI IN=63A, НОМИН.ТОК IR=50-63A, ПРЕГРУЗКА II=300-600A, КОР.ЗАМЫК. С ВИНТ.ПОДСОЕДИН.. | CIRCUIT-BREAKER VL 160L VERY HIGH SWITCHING CAPACITY ICU=100KA / 415 V AC 3 POLE, LINE PROTECTION OVERCURRENT RELEASE TM, LI IN=63A, RATED CURRENT IR=50-63A, OVERLOAD II=300-600A, SHORT CIRCUIT WITH SCREW CONNECTION | LEISTUNGSSCHALTER VL 160L SEHR HOHES SCHALTVERMOEGEN ICU= 100KA, 415V AC 3POLIG, ANLAGENSCHUTZ UEBERSTROMAUSLOESER TM, LI IN= 63A, BEMESSUNGSSTROM IR= 50...63A, UEBERLASTSCHUTZ, II= 300...600A, KURZSCHLUSS-SCHUTZ MIT SCHRAUBANSCHLUSS | 520.6977 | 1 | 1 | шт. | 20 | 4011209688537 | LF | - | P360 | 3740 | 113
3VL27063DK330AA0 | 3VL2706-3DK33-0AA0 | АВТОМАТИЧЕСКИЙ ВЫКЛЮЧАТЕЛЬ VL 160L ОЧЕНЬ ВЫСОКАЯ ОТКЛЮЧАЮЩАЯ СПОСОБНОСТЬ ICU=100KA/415 V AC 3-ПОЛЮСА, РАСЦЕПИТЕЛЬ МАКСИМАЛЬНОГО ТОКА ДЛЯ ЗАЩИТЫ ПУСКОВЫХ СБОРОК МАГНИТНЫЙ IN=63A, НОМИНАЛЬНЫЙ ТОК II=450-900A, К.З. | CIRCUIT-BREAKER VL 160L VERY HIGH SWITCHING CAPACITY ICU=100KA / 415 V AC 3 POLE, STARTER COMBINATION PROTECTION OVERCURRENT RELEASE MAGNETIC IN=63A, RATED CURRENT II=450-900A, SHORT CIRCUIT | LEISTUNGSSCHALTER VL 160L SEHR HOHES SCHALTVERMOEGEN ICU= 100KA, 415V AC 3POLIG, STARTERKOMBINATION UEBERSTROMAUSLOESER MAGNETISCH IN= 63A, BEMESSUNGSSTROM II= 450...900A, KURZSCHLUSS-SCHUTZ | 505.6218 | 1 | 1 | шт. | 20 | 4011209479876 | LF | - | P360 | 3740 | 113
3VL27063DK360AA0 | 3VL2706-3DK36-0AA0 | АВТ. ВЫКЛЮЧАТЕЛЬ VL 160L ОЧ.ВЫСОКАЯ ОТКЛ.СПОСОБНОСТЬ ICU=100KA / 415 V AC 3 ПОЛЮСА, ПУСКАТЕЛЬНАЯ КОМБИНАЦИЯ PROTECTION МАКС.РАСЦ. MAGNETIC IN=63A, НОМИН.ТОК II=450-900A, КОР.ЗАМЫК. С ВИНТ.ПОДСОЕДИН.. | CIRCUIT-BREAKER VL 160L VERY HIGH SWITCHING CAPACITY ICU=100KA / 415 V AC 3 POLE, STARTER COMBINATION PROTECTION OVERCURRENT RELEASE MAGNETIC IN=63A, RATED CURRENT II=450-900A, SHORT CIRCUIT WITH SCREW CONNECTION | LEISTUNGSSCHALTER VL 160L SEHR HOHES SCHALTVERMOEGEN ICU= 100KA, 415V AC 3POLIG, STARTERKOMBINATION UEBERSTROMAUSLOESER MAGNETISCH IN= 63A, BEMESSUNGSSTROM II= 450...900A, KURZSCHLUSS-SCHUTZ MIT SCHRAUBANSCHLUSS | 505.6218 | 1 | 1 | шт. | 20 | 4011209735361 | LF | - | P360 | 3740 | 113
3VL27063EJ430AA0 | 3VL2706-3EJ43-0AA0 | АВТОМАТИЧЕСКИЙ ВЫКЛЮЧАТЕЛЬ VL 160L ОЧЕНЬ ВЫСОКАЯ ОТКЛЮЧАЮЩАЯ СПОСОБНОСТЬ ICU=100KA/415 V AC 4-ПОЛЮСА, ЗАЩИТА УСТАНОВОК, РАСЦЕПИТЕЛЬ МАКСИМАЛЬНОГО ТОКА TM, LI IN=63A, НОМИНАЛЬНЫЙ ТОК IR=50-63A, ПЕРЕГРУЗКА II=300-600A, БЕЗ ЗАЩИТЫ НЕЙТРАЛИ | CIRCUIT-BREAKER VL 160L VERY HIGH SWITCHING CAPACITY ICU=100KA / 415 V AC 4 POLE, LINE PROTECTION OVERCURRENT RELEASE TM, LI IN=63A, RATED CURRENT IR=50-63A, OVERLOAD II=300-600A, SHORT CIRCUIT N NOT PROTECTED | LEISTUNGSSCHALTER VL 160L SEHR HOHES SCHALTVERMOEGEN ICU= 100KA, 415V AC 4POLIG, ANLAGENSCHUTZ UEBERSTROMAUSLOESER TM, LI IN= 63A, BEMESSUNGSSTROM IR= 50...63A, UEBERLASTSCHUTZ, II= 300...600A, KURZSCHLUSS-SCHUTZ N UNGESCHUETZT | 680.7339 | 1 | 1 | шт. | 20 | 4011209479890 | LF | - | P360 | 3740 | 113
3VL27063EJ460AA0 | 3VL2706-3EJ46-0AA0 | АВТ. ВЫКЛЮЧАТЕЛЬ VL 160L ОЧ.ВЫСОКАЯ ОТКЛ.СПОСОБНОСТЬ ICU=100KA / 415 V AC 4 ПОЛЮСА, ЗАЩИТА ЛИНИИ МАКС.РАСЦ. TM, LI IN=63A, НОМИН.ТОК IR=50-63A, ПРЕГРУЗКА II=300-600A, КОР.ЗАМЫК. N НЕ ЗАЩИЩАЕТСЯ С ВИНТ.ПОДСОЕДИН.. | CIRCUIT-BREAKER VL 160L VERY HIGH SWITCHING CAPACITY ICU=100KA / 415 V AC 4 POLE, LINE PROTECTION OVERCURRENT RELEASE TM, LI IN=63A, RATED CURRENT IR=50-63A, OVERLOAD II=300-600A, SHORT CIRCUIT N NOT PROTECTED WITH SCREW CONNECTION | LEISTUNGSSCHALTER VL 160L SEHR HOHES SCHALTVERMOEGEN ICU= 100KA, 415V AC 4POLIG, ANLAGENSCHUTZ UEBERSTROMAUSLOESER TM, LI IN= 63A, BEMESSUNGSSTROM IR= 50...63A, UEBERLASTSCHUTZ, II= 300...600A, KURZSCHLUSS-SCHUTZ N UNGESCHUETZT MIT SCHRAUBANSCHLUSS | 680.7339 | 1 | 1 | шт. | 20 | - | LF | - | P360 | 3740 | 113
3VL27063EM430AA0 | 3VL2706-3EM43-0AA0 | АВТ. ВЫКЛЮЧАТЕЛЬ VL 160L ОЧ.ВЫСОКАЯ ОТКЛ.СПОСОБНОСТЬ ICU=100KA / 415 V AC 4 ПОЛЮСА, ЗАЩИТА ЛИНИИ МАКС.РАСЦ. TM, LI IN=63A, НОМИН.ТОК IR=50-63A, ПРЕГРУЗКА II=300-600A, КОР.ЗАМЫК. N PROTECTED | CIRCUIT-BREAKER VL 160L VERY HIGH SWITCHING CAPACITY ICU=100KA / 415 V AC 4 POLE, LINE PROTECTION OVERCURRENT RELEASE TM, LI IN=63A, RATED CURRENT IR=50-63A, OVERLOAD II=300-600A, SHORT CIRCUIT N PROTECTED | LEISTUNGSSCHALTER VL 160L SEHR HOHES SCHALTVERMOEGEN ICU= 100KA, 415V AC 4POLIG, ANLAGENSCHUTZ UEBERSTROMAUSLOESER TM, LI IN= 63A, BEMESSUNGSSTROM IR= 50...63A, UEBERLASTSCHUTZ, II= 300...600A, KURZSCHLUSS-SCHUTZ N GESCHUETZT | 686.5323 | 1 | 1 | шт. | 20 | 4011209735378 | LF | 3VL2706-3EC43-.... WILL BE SUPPLIED BY 01 DECEMBER 2005 | P360 | 3740 | 113
3VL27063EM460AA0 | 3VL2706-3EM46-0AA0 | АВТ. ВЫКЛЮЧАТЕЛЬ VL 160L ОЧ.ВЫСОКАЯ ОТКЛ.СПОСОБНОСТЬ ICU=100KA / 415 V AC 4 ПОЛЮСА, ЗАЩИТА ЛИНИИ МАКС.РАСЦ. TM, LI IN=63A, НОМИН.ТОК IR=50-63A, ПРЕГРУЗКА II=300-600A, КОР.ЗАМЫК. N ЗАЩИЩЕНАС ВИНТ.ПОДСОЕДИН.. | CIRCUIT-BREAKER VL 160L VERY HIGH SWITCHING CAPACITY ICU=100KA / 415 V AC 4 POLE, LINE PROTECTION OVERCURRENT RELEASE TM, LI IN=63A, RATED CURRENT IR=50-63A, OVERLOAD II=300-600A, SHORT CIRCUIT N PROTECTED WITH SCREW CONNECTION | LEISTUNGSSCHALTER VL 160L SEHR HOHES SCHALTVERMOEGEN ICU= 100KA, 415V AC 4POLIG, ANLAGENSCHUTZ UEBERSTROMAUSLOESER TM, LI IN= 63A, BEMESSUNGSSTROM IR= 50...63A, UEBERLASTSCHUTZ, II= 300...600A, KURZSCHLUSS-SCHUTZ N GESCHUETZT MIT SCHRAUBANSCHLUSS | 686.5323 | 1 | 1 | шт. | 20 | - | LF | 3VL2706-3EC46-.... WILL BE SUPPLIED BY 01 DECEMBER 2005 | P360 | 3740 | 113
3VL27063MB330AA0 | 3VL2706-3MB33-0AA0 | АВТ. ВЫКЛЮЧАТЕЛЬ VL 160L ОЧ. ВЫСОК.ОТКЛ.СПОС. ICU=100KA / 415 V AC 3 ПОЛ., ЗАЩИТА ЛИНИЙ РАСЦЕПИТЕЛЬ ETU10, LI IN=63A, RATED CURRENT IR=25-63A, OVERLOAD II=1,25TO11XIN, SHORT CIRCUIT | CIRCUIT-BREAKER VL 160L VERY HIGH SWITCHING CAPACITY ICU=100KA / 415 V AC 3 POLE, LINE PROTECTION OVERCURRENT RELEASE ETU10, LI IN=63A, RATED CURRENT IR=25-63A, OVERLOAD II=1,25TO11XIN, SHORT CIRCUIT | LEISTUNGSSCHALTER VL 160L SEHR HOHES SCHALTVERMOEGEN ICU= 100KA, 415V AC 3POLIG, ANLAGENSCHUTZ UEBERSTROMAUSLOESER ETU10, LI IN= 63A, BEMESSUNGSSTROM IR= 25...63A, UEBERLASTSCHUTZ, II= 1,25 BIS 11 X IN, KURZSCHLUSS-SCHUTZ ETU KOMMUNIKATIONSFAEHIG | 839.6105 | 1 | 1 | шт. | 20 | 4011209806559 | LF | NO MARINE APPROVAL | P360 | 3740 | 113
3VL27063MB360AA0 | 3VL2706-3MB36-0AA0 | АВТ. ВЫКЛЮЧАТЕЛЬ VL 160L ОЧ. ВЫСОК.ОТКЛ.СПОС. ICU=100KA / 415 V AC 3 ПОЛ., ЗАЩИТА ЛИНИЙ РАСЦЕПИТЕЛЬ ETU10, LI IN=63A, RATED CURRENT IR=25-63A, OVERLOAD II=1,25TO11XIN, SHORT CIRCUIT WITH SCREW CONNECTION | CIRCUIT-BREAKER VL 160L VERY HIGH SWITCHING CAPACITY ICU=100KA / 415 V AC 3 POLE, LINE PROTECTION OVERCURRENT RELEASE ETU10, LI IN=63A, RATED CURRENT IR=25-63A, OVERLOAD II=1,25TO11XIN, SHORT CIRCUIT WITH SCREW CONNECTION | LEISTUNGSSCHALTER VL 160L SEHR HOHES SCHALTVERMOEGEN ICU= 100KA, 415V AC 3POLIG, ANLAGENSCHUTZ UEBERSTROMAUSLOESER ETU10, LI IN= 63A, BEMESSUNGSSTROM IR= 25...63A, UEBERLASTSCHUTZ, II= 1,25 BIS 11 X IN, KURZSCHLUSS-SCHUTZ MIT SCHRAUBANSCHLUSS ETU KOMMUNIK | 839.6105 | 1 | 1 | шт. | 20 | 4011209807365 | LF | NO MARINE APPROVAL | P360 | 3740 | 113
3VL27063ME330AA0 | 3VL2706-3ME33-0AA0 | АВТ. ВЫКЛЮЧАТЕЛЬ VL 160L ОЧ. ВЫСОК.ОТКЛ.СПОС. ICU=100KA / 415 V AC 3 ПОЛ., ЗАЩИТА ЛИНИЙ РАСЦЕПИТЕЛЬ ETU20, LSI IN=63A, RATED CURRENT IR=25-63A, OVERLOAD ISD=1,5TO10XIR, II=11XIN SHORT-CIRCUIT | CIRCUIT-BREAKER VL 160L VERY HIGH SWITCHING CAPACITY ICU=100KA / 415 V AC 3 POLE, LINE PROTECTION OVERCURRENT RELEASE ETU20, LSI IN=63A, RATED CURRENT IR=25-63A, OVERLOAD ISD=1,5TO10XIR, II=11XIN SHORT-CIRCUIT | LEISTUNGSSCHALTER VL 160L SEHR HOHES SCHALTVERMOEGEN ICU= 100KA, 415V AC 3POLIG, ANLAGENSCHUTZ UEBERSTROMAUSLOESER ETU20, LSI IN= 63A, BEMESSUNGSSTROM IR= 25...63A, UEBERLASTSCHUTZ, ISD=1,5 BIS 10 X IR, II=11 X IN KURZSCHLUSS-SCHUTZ ETU KOMMUNIKATIONSFAEH | 874.401 | 1 | 1 | шт. | 20 | 4011209806580 | LF | NO MARINE APPROVAL | P360 | 3740 | 113
3VL27063ME360AA0 | 3VL2706-3ME36-0AA0 | АВТ. ВЫКЛЮЧАТЕЛЬ VL 160L ОЧ. ВЫСОК.ОТКЛ.СПОС. ICU=100KA / 415 V AC 3 ПОЛ., ЗАЩИТА ЛИНИЙ РАСЦЕПИТЕЛЬ ETU20, LSI IN=63A, RATED CURRENT IR=25-63A, OVERLOAD ISD=1,5TO10XIR, II=11XIN SHORT-CIRCUIT WITH SCREW CONNECTION | CIRCUIT-BREAKER VL 160L VERY HIGH SWITCHING CAPACITY ICU=100KA / 415 V AC 3 POLE, LINE PROTECTION OVERCURRENT RELEASE ETU20, LSI IN=63A, RATED CURRENT IR=25-63A, OVERLOAD ISD=1,5TO10XIR, II=11XIN SHORT-CIRCUIT WITH SCREW CONNECTION | LEISTUNGSSCHALTER VL 160L SEHR HOHES SCHALTVERMOEGEN ICU= 100KA, 415V AC 3POLIG, ANLAGENSCHUTZ UEBERSTROMAUSLOESER ETU20, LSI IN= 63A, BEMESSUNGSSTROM IR= 25...63A, UEBERLASTSCHUTZ, ISD=1,5 BIS 10 X IR, II=11 X IN KURZSCHLUSS-SCHUTZ MIT SCHRAUBANSCHLUSS E | 874.401 | 1 | 1 | шт. | 20 | 4011209807396 | LF | NO MARINE APPROVAL | P360 | 3740 | 113
3VL27063MF330AA0 | 3VL2706-3MF33-0AA0 | АВТ. ВЫКЛЮЧАТЕЛЬ VL 160L ОЧ. ВЫСОК.ОТКЛ.СПОС. ICU=100KA / 415 V AC 3 ПОЛ., ЗАЩИТА ЛИНИЙ РАСЦЕПИТЕЛЬ ETU12, LIG 3ФАЗН.S/3WIRES IN=63A, RATED CURRENT IR=25-63A, OVERLOAD II=1,25TO11XIN, SHORT CIRCUIT | CIRCUIT-BREAKER VL 160L VERY HIGH SWITCHING CAPACITY ICU=100KA / 415 V AC 3 POLE, LINE PROTECTION OVERCURRENT RELEASE ETU12, LIG 3PHASES/3WIRES IN=63A, RATED CURRENT IR=25-63A, OVERLOAD II=1,25TO11XIN, SHORT CIRCUIT | LEISTUNGSSCHALTER VL 160L SEHR HOHES SCHALTVERMOEGEN ICU= 100KA, 415V AC 3POLIG, ANLAGENSCHUTZ UEBERSTROMAUSLOESER ETU12, LIGN 3 PHASEN/4 LEITUNGEN IN= 63A, BEMESSUNGSSTROM IR= 25...63A, UEBERLASTSCHUTZ, II= 1,25 BIS 11 X IN, KURZSCHLUSS-SCHUTZ ETU KOMMUK | 1027.4791 | 1 | 1 | шт. | 20 | 4011209806610 | LF | NO MARINE APPROVAL | P360 | 3740 | 113
3VL27063MF360AA0 | 3VL2706-3MF36-0AA0 | АВТ. ВЫКЛЮЧАТЕЛЬ VL 160L ОЧ. ВЫСОК.ОТКЛ.СПОС. ICU=100KA / 415 V AC 3 ПОЛ., ЗАЩИТА ЛИНИЙ РАСЦЕПИТЕЛЬ ETU12, LIG 3ФАЗН.S/3WIRES IN=63A, RATED CURRENT IR=25-63A, OVERLOAD II=1,25TO11XIN, SHORT CIRCUIT WITH SCREW CONNECTION | CIRCUIT-BREAKER VL 160L VERY HIGH SWITCHING CAPACITY ICU=100KA / 415 V AC 3 POLE, LINE PROTECTION OVERCURRENT RELEASE ETU12, LIG 3PHASES/3WIRES IN=63A, RATED CURRENT IR=25-63A, OVERLOAD II=1,25TO11XIN, SHORT CIRCUIT WITH SCREW CONNECTION | LEISTUNGSSCHALTER VL 160L SEHR HOHES SCHALTVERMOEGEN ICU= 100KA, 415V AC 3POLIG, ANLAGENSCHUTZ UEBERSTROMAUSLOESER ETU12, LIGN 3 PHASEN/4 LEITUNGEN IN= 63A, BEMESSUNGSSTROM IR= 25...63A, UEBERLASTSCHUTZ, II= 1,25 BIS 11 X IN, KURZSCHLUSS-SCHUTZ MIT SCHRAU | 1027.4791 | 1 | 1 | шт. | 20 | 4011209807426 | LF | NO MARINE APPROVAL | P360 | 3740 | 113
3VL27063MG330AA0 | 3VL2706-3MG33-0AA0 | АВТ. ВЫКЛЮЧАТЕЛЬ VL 160L ОЧ. ВЫСОК.ОТКЛ.СПОС. ICU=100KA / 415 V AC 3 ПОЛ., ЗАЩИТА ЛИНИЙ РАСЦЕПИТЕЛЬ ETU22, LSIG 3ФАЗН.S/3WIRES IN=63A, RATED CURRENT IR=25-63A, OVERLOAD ISD=1,5TO10XIR, II=11XIN SHORT-CIRCUIT | CIRCUIT-BREAKER VL 160L VERY HIGH SWITCHING CAPACITY ICU=100KA / 415 V AC 3 POLE, LINE PROTECTION OVERCURRENT RELEASE ETU22, LSIG 3PHASES/3WIRES IN=63A, RATED CURRENT IR=25-63A, OVERLOAD ISD=1,5TO10XIR, II=11XIN SHORT-CIRCUIT | LEISTUNGSSCHALTER VL 160L SEHR HOHES SCHALTVERMOEGEN ICU= 100KA, 415V AC 3POLIG, ANLAGENSCHUTZ UEBERSTROMAUSLOESER ETU22, LSIG 3 PHASEN/3 LEITUNGEN IN= 63A, BEMESSUNGSSTROM IR= 26...63A, UEBERLASTSCHUTZ, ISD=1,5BIS10XIR, II=11XIN KURZSCHLUSS-SCHUTZ ETU KO | 991.529 | 1 | 1 | шт. | 20 | 4011209806641 | LF | NO MARINE APPROVAL | P360 | 3740 | 113
3VL27063MG360AA0 | 3VL2706-3MG36-0AA0 | АВТ. ВЫКЛЮЧАТЕЛЬ VL 160L ОЧ. ВЫСОК.ОТКЛ.СПОС. ICU=100KA / 415 V AC 3 ПОЛ., ЗАЩИТА ЛИНИЙ РАСЦЕПИТЕЛЬ ETU22, LSIG 3ФАЗН.S/3WIRES IN=63A, RATED CURRENT IR=25-63A, OVERLOAD ISD=1,5TO10XIR, II=11XIN SHORT-CIRCUIT WITH SCREW CONNECTION | CIRCUIT-BREAKER VL 160L VERY HIGH SWITCHING CAPACITY ICU=100KA / 415 V AC 3 POLE, LINE PROTECTION OVERCURRENT RELEASE ETU22, LSIG 3PHASES/3WIRES IN=63A, RATED CURRENT IR=25-63A, OVERLOAD ISD=1,5TO10XIR, II=11XIN SHORT-CIRCUIT WITH SCREW CONNECTION | LEISTUNGSSCHALTER VL 160L SEHR HOHES SCHALTVERMOEGEN ICU= 100KA, 415V AC 3POLIG, ANLAGENSCHUTZ UEBERSTROMAUSLOESER ETU22, LSIG 3 PHASEN/3 LEITUNGEN IN= 63A, BEMESSUNGSSTROM IR= 26...63A, UEBERLASTSCHUTZ, ISD=1,5BIS10XIR, II=11XIN KURZSCHLUSS-SCHUTZ MIT SC | 991.529 | 1 | 1 | шт. | 20 | 4011209807457 | LF | NO MARINE APPROVAL | P360 | 3740 | 113
3VL27063MH330AA0 | 3VL2706-3MH33-0AA0 | АВТ. ВЫКЛЮЧАТЕЛЬ VL 160L ОЧ. ВЫСОК.ОТКЛ.СПОС. ICU=100KA / 415 V AC 3 ПОЛ., ЗАЩИТА ЛИНИЙ РАСЦЕПИТЕЛЬ ETU22, LSIG 3ФАЗН.S/4WIRES WITH PIGTAIL IN=63A, RATED CURRENT IR=25-63A, OVERLOAD ISD=1,5TO10XIR, II=11XIN SHORT-CIRCUIT | CIRCUIT-BREAKER VL 160L VERY HIGH SWITCHING CAPACITY ICU=100KA / 415 V AC 3 POLE, LINE PROTECTION OVERCURRENT RELEASE ETU22, LSIG 3PHASES/4WIRES WITH PIGTAIL IN=63A, RATED CURRENT IR=25-63A, OVERLOAD ISD=1,5TO10XIR, II=11XIN SHORT-CIRCUIT | LEISTUNGSSCHALTER VL 160L SEHR HOHES SCHALTVERMOEGEN ICU= 100KA, 415V AC 3POLIG, ANLAGENSCHUTZ UEBERSTROMAUSLOESER ETU22, LSIG 3 PHASEN/4 LEITUNGEN MIT ANSCHLUSSLEITUNG IN= 63A, BEMESSUNGSSTROM IR= 25...63A, UEBERLASTSCHUTZ, ISD=1,5BIS10XIR, II=11XIN KURZ | 991.529 | 1 | 1 | шт. | 20 | 4011209806665 | LF | NO MARINE APPROVAL | P360 | 3740 | 113
3VL27063MH360AA0 | 3VL2706-3MH36-0AA0 | АВТ. ВЫКЛЮЧАТЕЛЬ VL 160L ОЧ. ВЫСОК.ОТКЛ.СПОС. ICU=100KA / 415 V AC 3 ПОЛ., ЗАЩИТА ЛИНИЙ РАСЦЕПИТЕЛЬ ETU22, LSIG 3ФАЗН.S/4WIRES WITH PIGTAIL IN=63A, RATED CURRENT IR=25-63A, OVERLOAD ISD=1,5TO10XIR, II=11XIN SHORT-CIRCUIT WITH SCREW CONNECTION | CIRCUIT-BREAKER VL 160L VERY HIGH SWITCHING CAPACITY ICU=100KA / 415 V AC 3 POLE, LINE PROTECTION OVERCURRENT RELEASE ETU22, LSIG 3PHASES/4WIRES WITH PIGTAIL IN=63A, RATED CURRENT IR=25-63A, OVERLOAD ISD=1,5TO10XIR, II=11XIN SHORT-CIRCUIT WITH SCREW CONNE | LEISTUNGSSCHALTER VL 160L SEHR HOHES SCHALTVERMOEGEN ICU= 100KA, 415V AC 3POLIG, ANLAGENSCHUTZ UEBERSTROMAUSLOESER ETU22, LSIG 3 PHASEN/4 LEITUNGEN MIT ANSCHLUSSLEITUNG IN= 63A, BEMESSUNGSSTROM IR= 25...63A, UEBERLASTSCHUTZ, ISD=1,5BIS10XIR, II=11XIN MIT | 991.529 | 1 | 1 | шт. | 20 | 4011209807488 | LF | NO MARINE APPROVAL | P360 | 3740 | 113
3VL27063ML330AA0 | 3VL2706-3ML33-0AA0 | АВТ. ВЫКЛЮЧАТЕЛЬ VL 160L ОЧ. ВЫСОК.ОТКЛ.СПОС. ICU=100KA / 415 V AC 3 ПОЛ., ЗАЩИТА ЛИНИЙ РАСЦЕПИТЕЛЬ ETU12, LIG 3ФАЗН.S/3WIRES IN=63A, RATED CURRENT IR=25-63A, OVERLOAD II=1,25TO11XIN, SHORT CIRCUIT | CIRCUIT-BREAKER VL 160L VERY HIGH SWITCHING CAPACITY ICU=100KA / 415 V AC 3 POLE, LINE PROTECTION OVERCURRENT RELEASE ETU12, LIG 3PHASES/3WIRES IN=63A, RATED CURRENT IR=25-63A, OVERLOAD II=1,25TO11XIN, SHORT CIRCUIT | LEISTUNGSSCHALTER VL 160L SEHR HOHES SCHALTVERMOEGEN ICU= 100KA, 415V AC 3POLIG, ANLAGENSCHUTZ UEBERSTROMAUSLOESER ETU12, LIG 3 PHASEN/3 LEITUNGEN IN= 63A, BEMESSUNGSSTROM IR= 25...63A, UEBERLASTSCHUTZ, II= 1,25 BIS 11 X IN, KURZSCHLUSS-SCHUTZ ETU KOMMUNI | 971.8144 | 1 | 1 | шт. | 20 | 4011209806696 | LF | NO MARINE APPROVAL | P360 | 3740 | 113
3VL27063ML360AA0 | 3VL2706-3ML36-0AA0 | АВТ. ВЫКЛЮЧАТЕЛЬ VL 160L ОЧ. ВЫСОК.ОТКЛ.СПОС. ICU=100KA / 415 V AC 3 ПОЛ., ЗАЩИТА ЛИНИЙ РАСЦЕПИТЕЛЬ ETU12, LIG 3ФАЗН.S/3WIRES IN=63A, RATED CURRENT IR=25-63A, OVERLOAD II=1,25TO11XIN, SHORT CIRCUIT WITH SCREW CONNECTION | CIRCUIT-BREAKER VL 160L VERY HIGH SWITCHING CAPACITY ICU=100KA / 415 V AC 3 POLE, LINE PROTECTION OVERCURRENT RELEASE ETU12, LIG 3PHASES/3WIRES IN=63A, RATED CURRENT IR=25-63A, OVERLOAD II=1,25TO11XIN, SHORT CIRCUIT WITH SCREW CONNECTION | LEISTUNGSSCHALTER VL 160L SEHR HOHES SCHALTVERMOEGEN ICU= 100KA, 415V AC 3POLIG, ANLAGENSCHUTZ UEBERSTROMAUSLOESER ETU12, LIG 3 PHASEN/3 LEITUNGEN IN= 63A, BEMESSUNGSSTROM IR= 25...63A, UEBERLASTSCHUTZ, II= 1,25 BIS 11 X IN, KURZSCHLUSS-SCHUTZ MIT SCHRAUB | 971.8144 | 1 | 1 | шт. | 20 | 4011209807518 | LF | NO MARINE APPROVAL | P360 | 3740 | 113
3VL27063MP330AA0 | 3VL2706-3MP33-0AA0 | АВТ. ВЫКЛЮЧАТЕЛЬ VL 160L ОЧ. ВЫСОК.ОТКЛ.СПОС. ICU=100KA / 415 V AC 3 ПОЛ., MOTOR/ GENERATOR PROTECTION РАСЦЕПИТЕЛЬ ETU10M, LI IN=63A, RATED CURRENT IR=25-63A, OVERLOAD II=1,25TO11XIN, SHORT CIRCUIT | CIRCUIT-BREAKER VL 160L VERY HIGH SWITCHING CAPACITY ICU=100KA / 415 V AC 3 POLE, MOTOR/ GENERATOR PROTECTION OVERCURRENT RELEASE ETU10M, LI IN=63A, RATED CURRENT IR=25-63A, OVERLOAD II=1,25TO11XIN, SHORT CIRCUIT | LEISTUNGSSCHALTER VL 160L SEHR HOHES SCHALTVERMOEGEN ICU= 100KA, 415V AC 3POLIG, MOTOR/GENERATORSCHUTZ UEBERSTROMAUSLOESER ETU10M, LI IN= 63A, BEMESSUNGSSTROM IR= 25...63A, UEBERLASTSCHUTZ, II= 1,25 BIS 11 X IN, KURZSCHLUSS-SCHUTZ ETU KOMMUNIKATIONSFAEHIG | 778.1473 | 1 | 1 | шт. | 20 | 4011209806726 | LF | NO MARINE APPROVAL | P360 | 3740 | 113
3VL27063MP360AA0 | 3VL2706-3MP36-0AA0 | АВТ. ВЫКЛЮЧАТЕЛЬ VL 160L ОЧ. ВЫСОК.ОТКЛ.СПОС. ICU=100KA / 415 V AC 3 ПОЛ., MOTOR/ GENERATOR PROTECTION РАСЦЕПИТЕЛЬ ETU10M, LI IN=63A, RATED CURRENT IR=25-63A, OVERLOAD II=1,25TO11XIN, SHORT CIRCUIT WITH SCREW CONNECTION | CIRCUIT-BREAKER VL 160L VERY HIGH SWITCHING CAPACITY ICU=100KA / 415 V AC 3 POLE, MOTOR/ GENERATOR PROTECTION OVERCURRENT RELEASE ETU10M, LI IN=63A, RATED CURRENT IR=25-63A, OVERLOAD II=1,25TO11XIN, SHORT CIRCUIT WITH SCREW CONNECTION | LEISTUNGSSCHALTER VL 160L SEHR HOHES SCHALTVERMOEGEN ICU= 100KA, 415V AC 3POLIG, MOTOR/GENERATORSCHUTZ UEBERSTROMAUSLOESER ETU10M, LI IN= 63A, BEMESSUNGSSTROM IR= 25...63A, UEBERLASTSCHUTZ, II= 1,25 BIS 11 X IN, KURZSCHLUSS-SCHUTZ MIT SCHRAUBANSCHLUSS ETU | 778.1473 | 1 | 1 | шт. | 20 | 4011209807549 | LF | NO MARINE APPROVAL | P360 | 3740 | 113
3VL27063MS330AA0 | 3VL2706-3MS33-0AA0 | АВТ. ВЫКЛЮЧАТЕЛЬ VL 160L ОЧ. ВЫСОК.ОТКЛ.СПОС. R.U.S.-C.BR.C.= 100 KA, 415V AC 3-ПОЛЮСА, MOTOR PROTECTION РАСЦЕПИТЕЛЬ ETU30M, LI IN= 63A, RATED CURRENT TC= 10A ... 30, TIME LAG CLASS II= 6 ... 11 X IN, SHORT-CIRCUIT PROTECTION | CIRCUIT-BREAKER VL 160L VERY HIGH SWITCHING CAPACITY R.U.S.-C.BR.C.= 100 KA, 415V AC 3-POLE, MOTOR PROTECTION OVERCURRENT RELEASE ETU30M, LI IN= 63A, RATED CURRENT TC= 10A ... 30, TIME LAG CLASS II= 6 ... 11 X IN, SHORT-CIRCUIT PROTECTION | LEISTUNGSSCHALTER VL 160L SEHR HOHES SCHALTVERMOEGEN ICU= 100KA, 415V AC 3POLIG, MOTORSCHUTZ UEBERSTROMAUSLOESER ETU30M, LI IR= 25...63A, UEBERLASTSCHUTZ, TC= 10A ... 30, II= 6 / 8 / 11 X IN, KURZSCHLUSS-SCHUTZ ETU KOMMUNIKATIONSFAEHIG | 824.5346 | 1 | 1 | шт. | 20 | 4011209806757 | LF | NO MARINE APPROVAL | P360 | 3740 | 113
3VL27063MS360AA0 | 3VL2706-3MS36-0AA0 | АВТ. ВЫКЛЮЧАТЕЛЬ VL 160L ОЧ. HIGH BREAKING CAPACITY ICU= 100 KA, 415 V AC 3-ПОЛЮСА, MOTOR PROTECTION OVERCURRENT TRIGGER ETU30M, LI IR= 25...63 A, OVERLOAD PROT., TC= 10 A ... 30, INERTIA CLASS II= 6 ... 11 X IN, SHORT-CIRCUIT PROTECTION | CIRCUIT-BREAKER VL 160L VERY HIGH BREAKING CAPACITY ICU= 100 KA, 415 V AC 3-POLE, MOTOR PROTECTION OVERCURRENT TRIGGER ETU30M, LI IR= 25...63 A, OVERLOAD PROT., TC= 10 A ... 30, INERTIA CLASS II= 6 ... 11 X IN, SHORT-CIRCUIT PROTECTION | LEISTUNGSSCHALTER VL 160L SEHR HOHES SCHALTVERMOEGEN ICU= 100KA, 415V AC 3POLIG, MOTORSCHUTZ UEBERSTROMAUSLOESER ETU30M, LI IR= 25...63A, UEBERLASTSCHUTZ, TC= 10A ... 30, II= 6 / 8 / 11 X IN, KURZSCHLUSS-SCHUTZ MIT SCHRAUBANSCHLUSS ETU KOMMUNIKATIONSFAEHI | 824.5346 | 1 | 1 | шт. | 20 | 4011209807570 | LF | NO MARINE APPROVAL | P360 | 3740 | 113
3VL27063NA430AA0 | 3VL2706-3NA43-0AA0 | АВТ. ВЫКЛЮЧАТЕЛЬ VL 160L ОЧ. ВЫСОК.ОТКЛ.СПОС. ICU=100KA / 415 V AC 4 ПОЛ., ЗАЩИТА ЛИНИЙ РАСЦЕПИТЕЛЬ ETU10, LI IN=63A, RATED CURRENT IR=25-63A, OVERLOAD II=1,25TO11XIN, SHORT CIRCUIT N PROTECTED | CIRCUIT-BREAKER VL 160L VERY HIGH SWITCHING CAPACITY ICU=100KA / 415 V AC 4 POLE, LINE PROTECTION OVERCURRENT RELEASE ETU10, LI IN=63A, RATED CURRENT IR=25-63A, OVERLOAD II=1,25TO11XIN, SHORT CIRCUIT N PROTECTED | LEISTUNGSSCHALTER VL 160L SEHR HOHES SCHALTVERMOEGEN ICU= 100KA, 415V AC 4POLIG, ANLAGENSCHUTZ UEBERSTROMAUSLOESER ETU10, LIN IN= 63A, BEMESSUNGSSTROM IR= 25...63A, UEBERLASTSCHUTZ, II= 1,25 BIS 11 X IN, KURZSCHLUSS-SCHUTZ N GESCHUETZT ETU KOMMUNIKATIONSF | 1110.9763 | 1 | 1 | шт. | 20 | 4011209806962 | LF | NO MARINE APPROVAL | P360 | 3740 | 113
3VL27063NA460AA0 | 3VL2706-3NA46-0AA0 | АВТ. ВЫКЛЮЧАТЕЛЬ VL 160L ОЧ. ВЫСОК.ОТКЛ.СПОС. ICU=100KA / 415 V AC 4 ПОЛ., ЗАЩИТА ЛИНИЙ РАСЦЕПИТЕЛЬ ETU10, LI IN=63A, RATED CURRENT IR=25-63A, OVERLOAD II=1,25TO11XIN, SHORT CIRCUIT N PROTECTED WITH SCREW CONNECTION | CIRCUIT-BREAKER VL 160L VERY HIGH SWITCHING CAPACITY ICU=100KA / 415 V AC 4 POLE, LINE PROTECTION OVERCURRENT RELEASE ETU10, LI IN=63A, RATED CURRENT IR=25-63A, OVERLOAD II=1,25TO11XIN, SHORT CIRCUIT N PROTECTED WITH SCREW CONNECTION | LEISTUNGSSCHALTER VL 160L SEHR HOHES SCHALTVERMOEGEN ICU= 100KA, 415V AC 4POLIG, ANLAGENSCHUTZ UEBERSTROMAUSLOESER ETU10, LIN IN= 63A, BEMESSUNGSSTROM IR= 25...63A, UEBERLASTSCHUTZ, II= 1,25 BIS 11 X IN, KURZSCHLUSS-SCHUTZ N GESCHUETZT MIT SCHRAUBANSCHLUS | 1110.9763 | 1 | 1 | шт. | 20 | 4011209807785 | LF | NO MARINE APPROVAL | P360 | 3740 | 113
3VL27063NB430AA0 | 3VL2706-3NB43-0AA0 | АВТ. ВЫКЛЮЧАТЕЛЬ VL 160L ОЧ. ВЫСОК.ОТКЛ.СПОС. ICU=100KA / 415 V AC 4 ПОЛ., ЗАЩИТА ЛИНИЙ РАСЦЕПИТЕЛЬ ETU10, LI IN=63A, RATED CURRENT IR=25-63A, OVERLOAD II=1,25TO11XIN, SHORT CIRCUIT N PROTECTED | CIRCUIT-BREAKER VL 160L VERY HIGH SWITCHING CAPACITY ICU=100KA / 415 V AC 4 POLE, LINE PROTECTION OVERCURRENT RELEASE ETU10, LI IN=63A, RATED CURRENT IR=25-63A, OVERLOAD II=1,25TO11XIN, SHORT CIRCUIT N PROTECTED | LEISTUNGSSCHALTER VL 160L SEHR HOHES SCHALTVERMOEGEN ICU= 100KA, 415V AC 4POLIG, ANLAGENSCHUTZ UEBERSTROMAUSLOESER ETU10, LI IN= 63A, BEMESSUNGSSTROM IR= 25...63A, UEBERLASTSCHUTZ, II= 1,25 BIS 11 X IN, KURZSCHLUSS-SCHUTZ ETU KOMMUNIKATIONSFAEHIG | 1066.9084 | 1 | 1 | шт. | 20 | 4011209806993 | LF | NO MARINE APPROVAL | P360 | 3740 | 113
3VL27063NB460AA0 | 3VL2706-3NB46-0AA0 | АВТ. ВЫКЛЮЧАТЕЛЬ VL 160L ОЧ. ВЫСОК.ОТКЛ.СПОС. ICU=100KA / 415 V AC 4 ПОЛ., ЗАЩИТА ЛИНИЙ РАСЦЕПИТЕЛЬ ETU10, LI IN=63A, RATED CURRENT IR=25-63A, OVERLOAD II=1,25TO11XIN, SHORT CIRCUIT N PROTECTED WITH SCREW CONNECTION | CIRCUIT-BREAKER VL 160L VERY HIGH SWITCHING CAPACITY ICU=100KA / 415 V AC 4 POLE, LINE PROTECTION OVERCURRENT RELEASE ETU10, LI IN=63A, RATED CURRENT IR=25-63A, OVERLOAD II=1,25TO11XIN, SHORT CIRCUIT N PROTECTED WITH SCREW CONNECTION | LEISTUNGSSCHALTER VL 160L SEHR HOHES SCHALTVERMOEGEN ICU= 100KA, 415V AC 4POLIG, ANLAGENSCHUTZ UEBERSTROMAUSLOESER ETU10, LI IN= 63A, BEMESSUNGSSTROM IR= 25...63A, UEBERLASTSCHUTZ, II= 1,25 BIS 11 X IN, KURZSCHLUSS-SCHUTZ ETU KOMMUNIKATIONSFAEHIG MIT SCHR | 1066.9084 | 1 | 1 | шт. | 20 | 4011209807815 | LF | NO MARINE APPROVAL | P360 | 3740 | 113
3VL27063NE430AA0 | 3VL2706-3NE43-0AA0 | АВТ. ВЫКЛЮЧАТЕЛЬ VL 160L ОЧ. ВЫСОК.ОТКЛ.СПОС. ICU=100KA / 415 V AC 4 ПОЛ., ЗАЩИТА ЛИНИЙ РАСЦЕПИТЕЛЬ ETU20, LSI IN=63A, RATED CURRENT IR=25-63A, OVERLOAD ISD=1,5TO10XIR, II=11XIN SHORT-CIRCUIT N PROTECTED | CIRCUIT-BREAKER VL 160L VERY HIGH SWITCHING CAPACITY ICU=100KA / 415 V AC 4 POLE, LINE PROTECTION OVERCURRENT RELEASE ETU20, LSI IN=63A, RATED CURRENT IR=25-63A, OVERLOAD ISD=1,5TO10XIR, II=11XIN SHORT-CIRCUIT N PROTECTED | LEISTUNGSSCHALTER VL 160L SEHR HOHES SCHALTVERMOEGEN ICU= 100KA, 415V AC 4POLIG, ANLAGENSCHUTZ UEBERSTROMAUSLOESER ETU20, LSI IN= 63A, BEMESSUNGSSTROM IR= 25...63A, UEBERLASTSCHUTZ, ISD=1,5 BIS 10 X IR, II=11 X IN KURZSCHLUSS-SCHUTZ ETU KOMMUNIKATIONSFAEH | 1113.2957 | 1 | 1 | шт. | 20 | 4011209807020 | LF | NO MARINE APPROVAL | P360 | 3740 | 113
3VL27063NE460AA0 | 3VL2706-3NE46-0AA0 | АВТ. ВЫКЛЮЧАТЕЛЬ VL 160L ОЧ. ВЫСОК.ОТКЛ.СПОС. ICU=100KA / 415 V AC 4 ПОЛ., ЗАЩИТА ЛИНИЙ РАСЦЕПИТЕЛЬ ETU20, LSI IN=63A, RATED CURRENT IR=25-63A, OVERLOAD ISD=1,5TO10XIR, II=11XIN SHORT-CIRCUIT N PROTECTED WITH SCREW CONNECTION | CIRCUIT-BREAKER VL 160L VERY HIGH SWITCHING CAPACITY ICU=100KA / 415 V AC 4 POLE, LINE PROTECTION OVERCURRENT RELEASE ETU20, LSI IN=63A, RATED CURRENT IR=25-63A, OVERLOAD ISD=1,5TO10XIR, II=11XIN SHORT-CIRCUIT N PROTECTED WITH SCREW CONNECTION | LEISTUNGSSCHALTER VL 160L SEHR HOHES SCHALTVERMOEGEN ICU= 100KA, 415V AC 4POLIG, ANLAGENSCHUTZ UEBERSTROMAUSLOESER ETU20, LSI IN= 63A, BEMESSUNGSSTROM IR= 25...63A, UEBERLASTSCHUTZ, ISD=1,5 BIS 10 X IR, II=11 X IN KURZSCHLUSS-SCHUTZ ETU KOMMUNIKATIONSFAEH | 1113.2957 | 1 | 1 | шт. | 20 | 4011209807846 | LF | NO MARINE APPROVAL | P360 | 3740 | 113
3VL27063NF430AA0 | 3VL2706-3NF43-0AA0 | АВТ. ВЫКЛЮЧАТЕЛЬ VL 160L ОЧ. ВЫСОК.ОТКЛ.СПОС. ICU=100KA / 415 V AC 4 ПОЛ., ЗАЩИТА ЛИНИЙ РАСЦЕПИТЕЛЬ ETU20, LSI IN=63A, RATED CURRENT IR=25-63A, OVERLOAD ISD=1,5TO10XIR, II=11XIN SHORT-CIRCUIT N PROTECTED | CIRCUIT-BREAKER VL 160L VERY HIGH SWITCHING CAPACITY ICU=100KA / 415 V AC 4 POLE, LINE PROTECTION OVERCURRENT RELEASE ETU20, LSI IN=63A, RATED CURRENT IR=25-63A, OVERLOAD ISD=1,5TO10XIR, II=11XIN SHORT-CIRCUIT N PROTECTED | LEISTUNGSSCHALTER VL 160L SEHR HOHES SCHALTVERMOEGEN ICU= 100KA, 415V AC 4POLIG, ANLAGENSCHUTZ UEBERSTROMAUSLOESER ETU20, LSI IN= 63A, BEMESSUNGSSTROM IR= 25...63A, UEBERLASTSCHUTZ, ISD=1,5 BIS 10 X IR, II=11 X IN KURZSCHLUSS-SCHUTZ N GESCHUETZT ETU KOMMU | 1158.5233 | 1 | 1 | шт. | 20 | 4011209807051 | LF | NO MARINE APPROVAL | P360 | 3740 | 113
3VL27063NF460AA0 | 3VL2706-3NF46-0AA0 | АВТ. ВЫКЛЮЧАТЕЛЬ VL 160L ОЧ. ВЫСОК.ОТКЛ.СПОС. ICU=100KA / 415 V AC 4 ПОЛ., ЗАЩИТА ЛИНИЙ РАСЦЕПИТЕЛЬ ETU20, LSI IN=63A, RATED CURRENT IR=25-63A, OVERLOAD ISD=1,5TO10XIR, II=11XIN SHORT-CIRCUIT N PROTECTED WITH SCREW CONNECTION | CIRCUIT-BREAKER VL 160L VERY HIGH SWITCHING CAPACITY ICU=100KA / 415 V AC 4 POLE, LINE PROTECTION OVERCURRENT RELEASE ETU20, LSI IN=63A, RATED CURRENT IR=25-63A, OVERLOAD ISD=1,5TO10XIR, II=11XIN SHORT-CIRCUIT N PROTECTED WITH SCREW CONNECTION | LEISTUNGSSCHALTER VL 160L SEHR HOHES SCHALTVERMOEGEN ICU= 100KA, 415V AC 4POLIG, ANLAGENSCHUTZ UEBERSTROMAUSLOESER ETU20, LSI IN= 63A, BEMESSUNGSSTROM IR= 25...63A, UEBERLASTSCHUTZ, ISD=1,5 BIS 10 X IR, II=11 X IN KURZSCHLUSS-SCHUTZ N GESCHUETZT MIT SCHRA | 1158.5233 | 1 | 1 | шт. | 20 | 4011209807877 | LF | NO MARINE APPROVAL | P360 | 3740 | 113
3VL27063NH430AA0 | 3VL2706-3NH43-0AA0 | АВТ. ВЫКЛЮЧАТЕЛЬ VL 160L ОЧ. ВЫСОК.ОТКЛ.СПОС. ICU=100KA / 415 V AC 4 ПОЛ., ЗАЩИТА ЛИНИЙ РАСЦЕПИТЕЛЬ ETU22, LSIG IN=63A, RATED CURRENT IR=25-63A, OVERLOAD ISD=1,5TO10XIR, II=11XIN SHORT-CIRCUIT N PROTECTED | CIRCUIT-BREAKER VL 160L VERY HIGH SWITCHING CAPACITY ICU=100KA / 415 V AC 4 POLE, LINE PROTECTION OVERCURRENT RELEASE ETU22, LSIG IN=63A, RATED CURRENT IR=25-63A, OVERLOAD ISD=1,5TO10XIR, II=11XIN SHORT-CIRCUIT N PROTECTED | LEISTUNGSSCHALTER VL 160L SEHR HOHES SCHALTVERMOEGEN ICU= 100KA, 415V AC 4POLIG, ANLAGENSCHUTZ UEBERSTROMAUSLOESER ETU22, LSIG IN= 63A, BEMESSUNGSSTROM IR= 25...63A, UEBERLASTSCHUTZ, ISD=1,5 BIS 10 X IR, II=11 X IN KURZSCHLUSS-SCHUTZ N GESCHUETZT ETU KOMM | 1322.0386 | 1 | 1 | шт. | 20 | 4011209800410 | LF | NO MARINE APPROVAL | P360 | 3740 | 113
3VL27063NH460AA0 | 3VL2706-3NH46-0AA0 | АВТ. ВЫКЛЮЧАТЕЛЬ VL 160L ОЧ. ВЫСОК.ОТКЛ.СПОС. ICU=100KA / 415 V AC 4 ПОЛ., ЗАЩИТА ЛИНИЙ РАСЦЕПИТЕЛЬ ETU22, LSIG IN=63A, RATED CURRENT IR=25-63A, OVERLOAD ISD=1,5TO10XIR, II=11XIN SHORT-CIRCUIT N PROTECTED WITH SCREW CONNECTION | CIRCUIT-BREAKER VL 160L VERY HIGH SWITCHING CAPACITY ICU=100KA / 415 V AC 4 POLE, LINE PROTECTION OVERCURRENT RELEASE ETU22, LSIG IN=63A, RATED CURRENT IR=25-63A, OVERLOAD ISD=1,5TO10XIR, II=11XIN SHORT-CIRCUIT N PROTECTED WITH SCREW CONNECTION | LEISTUNGSSCHALTER VL 160L SEHR HOHES SCHALTVERMOEGEN ICU= 100KA, 415V AC 4POLIG, ANLAGENSCHUTZ UEBERSTROMAUSLOESER ETU22, LSIG IN= 63A, BEMESSUNGSSTROM IR= 25...63A, UEBERLASTSCHUTZ, ISD=1,5 BIS 10 X IR, II=11 X IN KURZSCHLUSS-SCHUTZ N GESCHUETZT MIT SCHR | 1322.0386 | 1 | 1 | шт. | 20 | 4011209807907 | LF | NO MARINE APPROVAL | P360 | 3740 | 113
3VL27063NN430AA0 | 3VL2706-3NN43-0AA0 | АВТ. ВЫКЛЮЧАТЕЛЬ VL 160L ОЧ. ВЫСОК.ОТКЛ.СПОС. ICU=100KA / 415 V AC 4 ПОЛ., ЗАЩИТА ЛИНИЙ РАСЦЕПИТЕЛЬ ETU12, LIG IN=63A, RATED CURRENT IR=25-63A, OVERLOAD II=1,25TO11XIN, SHORT CIRCUIT N PROTECTED | CIRCUIT-BREAKER VL 160L VERY HIGH SWITCHING CAPACITY ICU=100KA / 415 V AC 4 POLE, LINE PROTECTION OVERCURRENT RELEASE ETU12, LIG IN=63A, RATED CURRENT IR=25-63A, OVERLOAD II=1,25TO11XIN, SHORT CIRCUIT N PROTECTED | LEISTUNGSSCHALTER VL 160L SEHR HOHES SCHALTVERMOEGEN ICU= 100KA, 415V AC 4POLIG, ANLAGENSCHUTZ UEBERSTROMAUSLOESER ETU12, LIG IN= 63A, BEMESSUNGSSTROM IR= 25...63A, UEBERLASTSCHUTZ, II= 1,25 BIS 11 X IN, KURZSCHLUSS-SCHUTZ N GESCHUETZT ETU KOMMUNIKATIONSF | 1298.845 | 1 | 1 | шт. | 20 | 4011209807099 | LF | NO MARINE APPROVAL | P360 | 3740 | 113
3VL27063NN460AA0 | 3VL2706-3NN46-0AA0 | АВТ. ВЫКЛЮЧАТЕЛЬ VL 160L ОЧ. ВЫСОК.ОТКЛ.СПОС. ICU=100KA / 415 V AC 4 ПОЛ., ЗАЩИТА ЛИНИЙ РАСЦЕПИТЕЛЬ ETU12, LIG IN=63A, RATED CURRENT IR=25-63A, OVERLOAD II=1,25TO11XIN, SHORT CIRCUIT N PROTECTED WITH SCREW CONNECTION | CIRCUIT-BREAKER VL 160L VERY HIGH SWITCHING CAPACITY ICU=100KA / 415 V AC 4 POLE, LINE PROTECTION OVERCURRENT RELEASE ETU12, LIG IN=63A, RATED CURRENT IR=25-63A, OVERLOAD II=1,25TO11XIN, SHORT CIRCUIT N PROTECTED WITH SCREW CONNECTION | LEISTUNGSSCHALTER VL 160L SEHR HOHES SCHALTVERMOEGEN ICU= 100KA, 415V AC 4POLIG, ANLAGENSCHUTZ UEBERSTROMAUSLOESER ETU12, LIG IN= 63A, BEMESSUNGSSTROM IR= 25...63A, UEBERLASTSCHUTZ, II= 1,25 BIS 11 X IN, KURZSCHLUSS-SCHUTZ N GESCHUETZT MIT SCHRAUBANSCHLUS | 1298.845 | 1 | 1 | шт. | 20 | 4011209807938 | LF | NO MARINE APPROVAL | P360 | 3740 | 113
3VL27063SB330AA0 | 3VL2706-3SB33-0AA0 | АВТ. ВЫКЛЮЧАТЕЛЬ VL 160L ОЧ. ВЫСОК.ОТКЛ.СПОС. ICU=100KA / 415 V AC 3 ПОЛ., ЗАЩИТА ЛИНИЙ РАСЦЕПИТЕЛЬ ETU10, LI IN=63A, RATED CURRENT IR=25-63A, OVERLOAD II=1,25TO11XIN, SHORT CIRCUIT | CIRCUIT-BREAKER VL 160L VERY HIGH SWITCHING CAPACITY ICU=100KA / 415 V AC 3 POLE, LINE PROTECTION OVERCURRENT RELEASE ETU10, LI IN=63A, RATED CURRENT IR=25-63A, OVERLOAD II=1,25TO11XIN, SHORT CIRCUIT | LEISTUNGSSCHALTER VL 160L SEHR HOHES SCHALTVERMOEGEN ICU= 100KA, 415V AC 3POLIG, ANLAGENSCHUTZ UEBERSTROMAUSLOESER ETU10, LI IN= 63A, BEMESSUNGSSTROM IR= 25...63A, UEBERLASTSCHUTZ, II= 1,25 BIS 11 X IN, KURZSCHLUSS-SCHUTZ | 771.1892 | 1 | 1 | шт. | 20 | - | LF | NO MARINE APPROVAL | P360 | 3740 | 113
3VL27063SB360AA0 | 3VL2706-3SB36-0AA0 | АВТ. ВЫКЛЮЧАТЕЛЬ VL 160L ОЧ. ВЫСОК.ОТКЛ.СПОС. ICU=100KA / 415 V AC 3 ПОЛ., ЗАЩИТА ЛИНИЙ РАСЦЕПИТЕЛЬ ETU10, LI IN=63A, RATED CURRENT IR=25-63A, OVERLOAD II=1,25TO11XIN, SHORT CIRCUIT WITH SCREW CONNECTION | CIRCUIT-BREAKER VL 160L VERY HIGH SWITCHING CAPACITY ICU=100KA / 415 V AC 3 POLE, LINE PROTECTION OVERCURRENT RELEASE ETU10, LI IN=63A, RATED CURRENT IR=25-63A, OVERLOAD II=1,25TO11XIN, SHORT CIRCUIT WITH SCREW CONNECTION | LEISTUNGSSCHALTER VL 160L SEHR HOHES SCHALTVERMOEGEN ICU= 100KA, 415V AC 3POLIG, ANLAGENSCHUTZ UEBERSTROMAUSLOESER ETU10, LI IN= 63A, BEMESSUNGSSTROM IR= 25...63A, UEBERLASTSCHUTZ, II= 1,25 BIS 11 X IN, KURZSCHLUSS-SCHUTZ MIT SCHRAUBANSCHLUSS | 771.1892 | 1 | 1 | шт. | 20 | 4011209807129 | LF | NO MARINE APPROVAL | P360 | 3740 | 113
3VL27063SE330AA0 | 3VL2706-3SE33-0AA0 | АВТ. ВЫКЛЮЧАТЕЛЬ VL 160L ОЧ. ВЫСОК.ОТКЛ.СПОС. ICU=100KA / 415 V AC 3 ПОЛ., ЗАЩИТА ЛИНИЙ РАСЦЕПИТЕЛЬ ETU20, LSI IN=63A, RATED CURRENT IR=25-63A, OVERLOAD ISD=1,5TO10XIR, II=11XIN SHORT-CIRCUIT | CIRCUIT-BREAKER VL 160L VERY HIGH SWITCHING CAPACITY ICU=100KA / 415 V AC 3 POLE, LINE PROTECTION OVERCURRENT RELEASE ETU20, LSI IN=63A, RATED CURRENT IR=25-63A, OVERLOAD ISD=1,5TO10XIR, II=11XIN SHORT-CIRCUIT | LEISTUNGSSCHALTER VL 160L SEHR HOHES SCHALTVERMOEGEN ICU= 100KA, 415V AC 3POLIG, ANLAGENSCHUTZ UEBERSTROMAUSLOESER ETU20, LSI IN= 63A, BEMESSUNGSSTROM IR= 25...63A, UEBERLASTSCHUTZ, ISD=1,5 BIS 10 X IR, II=11 X IN KURZSCHLUSS-SCHUTZ | 807.1394 | 1 | 1 | шт. | 20 | 4011209806344 | LF | NO MARINE APPROVAL | P360 | 3740 | 113
3VL27063SE360AA0 | 3VL2706-3SE36-0AA0 | АВТ. ВЫКЛЮЧАТЕЛЬ VL 160L ОЧ. ВЫСОК.ОТКЛ.СПОС. ICU=100KA / 415 V AC 3 ПОЛ., ЗАЩИТА ЛИНИЙ РАСЦЕПИТЕЛЬ ETU20, LSI IN=63A, RATED CURRENT IR=25-63A, OVERLOAD ISD=1,5TO10XIR, II=11XIN SHORT-CIRCUIT WITH SCREW CONNECTION | CIRCUIT-BREAKER VL 160L VERY HIGH SWITCHING CAPACITY ICU=100KA / 415 V AC 3 POLE, LINE PROTECTION OVERCURRENT RELEASE ETU20, LSI IN=63A, RATED CURRENT IR=25-63A, OVERLOAD ISD=1,5TO10XIR, II=11XIN SHORT-CIRCUIT WITH SCREW CONNECTION | LEISTUNGSSCHALTER VL 160L SEHR HOHES SCHALTVERMOEGEN ICU= 100KA, 415V AC 3POLIG, ANLAGENSCHUTZ UEBERSTROMAUSLOESER ETU20, LSI IN= 63A, BEMESSUNGSSTROM IR= 25...63A, UEBERLASTSCHUTZ, ISD=1,5 BIS 10 X IR, II=11 X IN KURZSCHLUSS-SCHUTZ MIT SCHRAUBANSCHLUSS | 807.1394 | 1 | 1 | шт. | 20 | 4011209807150 | LF | NO MARINE APPROVAL | P360 | 3740 | 113
3VL27063SF330AA0 | 3VL2706-3SF33-0AA0 | АВТ. ВЫКЛЮЧАТЕЛЬ VL 160L ОЧ. ВЫСОК.ОТКЛ.СПОС. ICU=100KA / 415 V AC 3 ПОЛ., ЗАЩИТА ЛИНИЙ РАСЦЕПИТЕЛЬ ETU12, LIG 3ФАЗН.S/3WIRES IN=63A, RATED CURRENT IR=25-63A, OVERLOAD II=1,25TO11XIN, SHORT CIRCUIT | CIRCUIT-BREAKER VL 160L VERY HIGH SWITCHING CAPACITY ICU=100KA / 415 V AC 3 POLE, LINE PROTECTION OVERCURRENT RELEASE ETU12, LIG 3PHASES/3WIRES IN=63A, RATED CURRENT IR=25-63A, OVERLOAD II=1,25TO11XIN, SHORT CIRCUIT | LEISTUNGSSCHALTER VL 160L SEHR HOHES SCHALTVERMOEGEN ICU= 100KA, 415V AC 3POLIG, ANLAGENSCHUTZ UEBERSTROMAUSLOESER ETU12, LIG 3 PHASEN/4 LEITUNGEN IN= 63A, BEMESSUNGSSTROM IR= 25...63A, UEBERLASTSCHUTZ, II= 1,25 BIS 11 X IN, KURZSCHLUSS-SCHUTZ | 957.8982 | 1 | 1 | шт. | 20 | 4011209806375 | LF | NO MARINE APPROVAL | P360 | 3740 | 113
3VL27063SF360AA0 | 3VL2706-3SF36-0AA0 | АВТ. ВЫКЛЮЧАТЕЛЬ VL 160L ОЧ. ВЫСОК.ОТКЛ.СПОС. ICU=100KA / 415 V AC 3 ПОЛ., ЗАЩИТА ЛИНИЙ РАСЦЕПИТЕЛЬ ETU12, LIG 3ФАЗН.S/3WIRES IN=63A, RATED CURRENT IR=25-63A, OVERLOAD II=1,25TO11XIN, SHORT CIRCUIT WITH SCREW CONNECTION | CIRCUIT-BREAKER VL 160L VERY HIGH SWITCHING CAPACITY ICU=100KA / 415 V AC 3 POLE, LINE PROTECTION OVERCURRENT RELEASE ETU12, LIG 3PHASES/3WIRES IN=63A, RATED CURRENT IR=25-63A, OVERLOAD II=1,25TO11XIN, SHORT CIRCUIT WITH SCREW CONNECTION | LEISTUNGSSCHALTER VL 160L SEHR HOHES SCHALTVERMOEGEN ICU= 100KA, 415V AC 3POLIG, ANLAGENSCHUTZ UEBERSTROMAUSLOESER ETU12, LIG 3 PHASEN/4 LEITUNGEN IN= 63A, BEMESSUNGSSTROM IR= 25...63A, UEBERLASTSCHUTZ, II= 1,25 BIS 11 X IN, KURZSCHLUSS-SCHUTZ MIT SCHRAUB | 957.8982 | 1 | 1 | шт. | 20 | 4011209807181 | LF | NO MARINE APPROVAL | P360 | 3740 | 113
3VL27063SG330AA0 | 3VL2706-3SG33-0AA0 | АВТ. ВЫКЛЮЧАТЕЛЬ VL 160L ОЧ. ВЫСОК.ОТКЛ.СПОС. ICU=100KA / 415 V AC 3 ПОЛ., ЗАЩИТА ЛИНИЙ РАСЦЕПИТЕЛЬ ETU22, LSIG 3ФАЗН.S/3WIRES IN=63A, RATED CURRENT IR=25-63A, OVERLOAD ISD=1,5TO10XIR, II=11XIN SHORT-CIRCUIT | CIRCUIT-BREAKER VL 160L VERY HIGH SWITCHING CAPACITY ICU=100KA / 415 V AC 3 POLE, LINE PROTECTION OVERCURRENT RELEASE ETU22, LSIG 3PHASES/3WIRES IN=63A, RATED CURRENT IR=25-63A, OVERLOAD ISD=1,5TO10XIR, II=11XIN SHORT-CIRCUIT | LEISTUNGSSCHALTER VL 160L SEHR HOHES SCHALTVERMOEGEN ICU= 100KA, 415V AC 3POLIG, ANLAGENSCHUTZ UEBERSTROMAUSLOESER ETU22, LSIG 3 PHASEN/3 LEITUNGEN IN= 63A, BEMESSUNGSSTROM IR= 26...63A, UEBERLASTSCHUTZ, ISD=1,5BIS10XIR, II=11XIN KURZSCHLUSS-SCHUTZ | 923.1077 | 1 | 1 | шт. | 20 | 4011209806405 | LF | NO MARINE APPROVAL | P360 | 3740 | 113
3VL27063SG360AA0 | 3VL2706-3SG36-0AA0 | АВТ. ВЫКЛЮЧАТЕЛЬ VL 160L ОЧ. ВЫСОК.ОТКЛ.СПОС. ICU=100KA / 415 V AC 3 ПОЛ., ЗАЩИТА ЛИНИЙ РАСЦЕПИТЕЛЬ ETU22, LSIG 3ФАЗН.S/3WIRES IN=63A, RATED CURRENT IR=25-63A, OVERLOAD ISD=1,5TO10XIR, II=11XIN SHORT-CIRCUIT WITH SCREW CONNECTION | CIRCUIT-BREAKER VL 160L VERY HIGH SWITCHING CAPACITY ICU=100KA / 415 V AC 3 POLE, LINE PROTECTION OVERCURRENT RELEASE ETU22, LSIG 3PHASES/3WIRES IN=63A, RATED CURRENT IR=25-63A, OVERLOAD ISD=1,5TO10XIR, II=11XIN SHORT-CIRCUIT WITH SCREW CONNECTION | LEISTUNGSSCHALTER VL 160L SEHR HOHES SCHALTVERMOEGEN ICU= 100KA, 415V AC 3POLIG, ANLAGENSCHUTZ UEBERSTROMAUSLOESER ETU22, LSIG 3 PHASEN/3 LEITUNGEN IN= 63A, BEMESSUNGSSTROM IR= 26...63A, UEBERLASTSCHUTZ, ISD=1,5BIS10XIR, II=11XIN KURZSCHLUSS-SCHUTZ MIT SC | 923.1077 | 1 | 1 | шт. | 20 | 4011209807211 | LF | NO MARINE APPROVAL | P360 | 3740 | 113
3VL27063SH330AA0 | 3VL2706-3SH33-0AA0 | АВТ. ВЫКЛЮЧАТЕЛЬ VL 160L ОЧ. ВЫСОК.ОТКЛ.СПОС. ICU=100KA / 415 V AC 3 ПОЛ., ЗАЩИТА ЛИНИЙ РАСЦЕПИТЕЛЬ ETU22, LSIG 3ФАЗН.S/4WIRES WITH PIGTAIL IN=63A, RATED CURRENT IR=25-63A, OVERLOAD ISD=1,5TO10XIR, II=11XIN SHORT-CIRCUIT | CIRCUIT-BREAKER VL 160L VERY HIGH SWITCHING CAPACITY ICU=100KA / 415 V AC 3 POLE, LINE PROTECTION OVERCURRENT RELEASE ETU22, LSIG 3PHASES/4WIRES WITH PIGTAIL IN=63A, RATED CURRENT IR=25-63A, OVERLOAD ISD=1,5TO10XIR, II=11XIN SHORT-CIRCUIT | LEISTUNGSSCHALTER VL 160L SEHR HOHES SCHALTVERMOEGEN ICU= 100KA, 415V AC 3POLIG, ANLAGENSCHUTZ UEBERSTROMAUSLOESER ETU22, LSIG 3 PHASEN/4 LEITUNGEN MIT ANSCHLUSSLEITUNG IN= 63A, BEMESSUNGSSTROM IR= 25...63A, UEBERLASTSCHUTZ, ISD=1,5BIS10XIR, II=11XIN KURZ | 923.1077 | 1 | 1 | шт. | 20 | 4011209806436 | LF | NO MARINE APPROVAL | P360 | 3740 | 113
3VL27063SH360AA0 | 3VL2706-3SH36-0AA0 | АВТ. ВЫКЛЮЧАТЕЛЬ VL 160L ОЧ. ВЫСОК.ОТКЛ.СПОС. ICU=100KA / 415 V AC 3 ПОЛ., ЗАЩИТА ЛИНИЙ РАСЦЕПИТЕЛЬ ETU22, LSIG 3ФАЗН.S/4WIRES WITH PIGTAIL IN=63A, RATED CURRENT IR=25-63A, OVERLOAD ISD=1,5TO10XIR, II=11XIN SHORT-CIRCUIT WITH SCREW CONNECTION | CIRCUIT-BREAKER VL 160L VERY HIGH SWITCHING CAPACITY ICU=100KA / 415 V AC 3 POLE, LINE PROTECTION OVERCURRENT RELEASE ETU22, LSIG 3PHASES/4WIRES WITH PIGTAIL IN=63A, RATED CURRENT IR=25-63A, OVERLOAD ISD=1,5TO10XIR, II=11XIN SHORT-CIRCUIT WITH SCREW CONNE | LEISTUNGSSCHALTER VL 160L SEHR HOHES SCHALTVERMOEGEN ICU= 100KA, 415V AC 3POLIG, ANLAGENSCHUTZ UEBERSTROMAUSLOESER ETU22, LSIG 3 PHASEN/4 LEITUNGEN MIT ANSCHLUSSLEITUNG IN= 63A, BEMESSUNGSSTROM IR= 25...63A, UEBERLASTSCHUTZ, ISD=1,5BIS10XIR, II=11XIN MIT | 923.1077 | 1 | 1 | шт. | 20 | 4011209807242 | LF | NO MARINE APPROVAL | P360 | 3740 | 113
3VL27063SL330AA0 | 3VL2706-3SL33-0AA0 | АВТ. ВЫКЛЮЧАТЕЛЬ VL 160L ОЧ. ВЫСОК.ОТКЛ.СПОС. ICU=100KA / 415 V AC 3 ПОЛ., ЗАЩИТА ЛИНИЙ РАСЦЕПИТЕЛЬ ETU12, LIG 3ФАЗН.S/3WIRES IN=63A, RATED CURRENT IR=25-63A, OVERLOAD II=1,25TO11XIN, SHORT CIRCUIT | CIRCUIT-BREAKER VL 160L VERY HIGH SWITCHING CAPACITY ICU=100KA / 415 V AC 3 POLE, LINE PROTECTION OVERCURRENT RELEASE ETU12, LIG 3PHASES/3WIRES IN=63A, RATED CURRENT IR=25-63A, OVERLOAD II=1,25TO11XIN, SHORT CIRCUIT | LEISTUNGSSCHALTER VL 160L SEHR HOHES SCHALTVERMOEGEN ICU= 100KA, 415V AC 3POLIG, ANLAGENSCHUTZ UEBERSTROMAUSLOESER ETU12, LIG 3 PHASEN/3 LEITUNGEN IN= 63A, BEMESSUNGSSTROM IR= 25...63A, UEBERLASTSCHUTZ, II= 1,25 BIS 11 X IN, KURZSCHLUSS-SCHUTZ | 901.0737 | 1 | 1 | шт. | 20 | 4011209806467 | LF | NO MARINE APPROVAL | P360 | 3740 | 113
3VL27063SL360AA0 | 3VL2706-3SL36-0AA0 | АВТ. ВЫКЛЮЧАТЕЛЬ VL 160L ОЧ. ВЫСОК.ОТКЛ.СПОС. ICU=100KA / 415 V AC 3 ПОЛ., ЗАЩИТА ЛИНИЙ РАСЦЕПИТЕЛЬ ETU12, LIG 3ФАЗН.S/3WIRES IN=63A, RATED CURRENT IR=25-63A, OVERLOAD II=1,25TO11XIN, SHORT CIRCUIT WITH SCREW CONNECTION | CIRCUIT-BREAKER VL 160L VERY HIGH SWITCHING CAPACITY ICU=100KA / 415 V AC 3 POLE, LINE PROTECTION OVERCURRENT RELEASE ETU12, LIG 3PHASES/3WIRES IN=63A, RATED CURRENT IR=25-63A, OVERLOAD II=1,25TO11XIN, SHORT CIRCUIT WITH SCREW CONNECTION | LEISTUNGSSCHALTER VL 160L SEHR HOHES SCHALTVERMOEGEN ICU= 100KA, 415V AC 3POLIG, ANLAGENSCHUTZ UEBERSTROMAUSLOESER ETU12, LIG 3 PHASEN/3 LEITUNGEN IN= 63A, BEMESSUNGSSTROM IR= 25...63A, UEBERLASTSCHUTZ, II= 1,25 BIS 11 X IN, KURZSCHLUSS-SCHUTZ MIT SCHRAUB | 901.0737 | 1 | 1 | шт. | 20 | 4011209807273 | LF | NO MARINE APPROVAL | P360 | 3740 | 113
3VL27063SP330AA0 | 3VL2706-3SP33-0AA0 | АВТ. ВЫКЛЮЧАТЕЛЬ VL 160L ОЧ. ВЫСОК.ОТКЛ.СПОС. ICU=100KA / 415 V AC 3 ПОЛ., MOTOR/ GENERATOR PROTECTION РАСЦЕПИТЕЛЬ ETU10M, LI IN=63A, RATED CURRENT IR=25-63A, OVERLOAD II=1,25TO11XIN, SHORT CIRCUIT | CIRCUIT-BREAKER VL 160L VERY HIGH SWITCHING CAPACITY ICU=100KA / 415 V AC 3 POLE, MOTOR/ GENERATOR PROTECTION OVERCURRENT RELEASE ETU10M, LI IN=63A, RATED CURRENT IR=25-63A, OVERLOAD II=1,25TO11XIN, SHORT CIRCUIT | LEISTUNGSSCHALTER VL 160L SEHR HOHES SCHALTVERMOEGEN ICU= 100KA, 415V AC 3POLIG, MOTOR/GENERATORSCHUTZ UEBERSTROMAUSLOESER ETU10M, LI IN= 63A, BEMESSUNGSSTROM IR= 25...63A, UEBERLASTSCHUTZ, II= 1,25 BIS 11 X IN, KURZSCHLUSS-SCHUTZ | 709.726 | 1 | 1 | шт. | 20 | 4011209806498 | LF | NO MARINE APPROVAL | P360 | 3740 | 113
3VL27063SP360AA0 | 3VL2706-3SP36-0AA0 | АВТ. ВЫКЛЮЧАТЕЛЬ VL 160L ОЧ. ВЫСОК.ОТКЛ.СПОС. ICU=100KA / 415 V AC 3 ПОЛ., MOTOR/ GENERATOR PROTECTION РАСЦЕПИТЕЛЬ ETU10M, LI IN=63A, RATED CURRENT IR=25-63A, OVERLOAD II=1,25TO11XIN, SHORT CIRCUIT WITH SCREW CONNECTION | CIRCUIT-BREAKER VL 160L VERY HIGH SWITCHING CAPACITY ICU=100KA / 415 V AC 3 POLE, MOTOR/ GENERATOR PROTECTION OVERCURRENT RELEASE ETU10M, LI IN=63A, RATED CURRENT IR=25-63A, OVERLOAD II=1,25TO11XIN, SHORT CIRCUIT WITH SCREW CONNECTION | LEISTUNGSSCHALTER VL 160L SEHR HOHES SCHALTVERMOEGEN ICU= 100KA, 415V AC 3POLIG, MOTOR/GENERATORSCHUTZ UEBERSTROMAUSLOESER ETU10M, LI IN= 63A, BEMESSUNGSSTROM IR= 25...63A, UEBERLASTSCHUTZ, II= 1,25 BIS 11 X IN, KURZSCHLUSS-SCHUTZ MIT SCHRAUBANSCHLUSS | 709.726 | 1 | 1 | шт. | 20 | 4011209807303 | LF | NO MARINE APPROVAL | P360 | 3740 | 113
3VL27063SS330AA0 | 3VL2706-3SS33-0AA0 | АВТ. ВЫКЛЮЧАТЕЛЬ VL 160L ОЧ. ВЫСОК.ОТКЛ.СПОС. R.U.S.-C.BR.C.= 100 KA, 415V AC 3-ПОЛЮСА, MOTOR PROTECTION РАСЦЕПИТЕЛЬ ETU30M, LI IN= 63A, RATED CURRENT TC= 10A ... 30, TIME LAG CLASS II= 6 ... 11 X IN, SHORT-CIRCUIT PROTECTION | CIRCUIT-BREAKER VL 160L VERY HIGH SWITCHING CAPACITY R.U.S.-C.BR.C.= 100 KA, 415V AC 3-POLE, MOTOR PROTECTION OVERCURRENT RELEASE ETU30M, LI IN= 63A, RATED CURRENT TC= 10A ... 30, TIME LAG CLASS II= 6 ... 11 X IN, SHORT-CIRCUIT PROTECTION | LEISTUNGSSCHALTER VL 160L SEHR HOHES SCHALTVERMOEGEN ICU= 100KA, 415V AC 3POLIG, MOTORSCHUTZ UEBERSTROMAUSLOESER ETU30M, LI IR= 25...63A, UEBERLASTSCHUTZ, TC= 10A ... 30, II= 6 / 8 / 11 X IN, KURZSCHLUSS-SCHUTZ | 756.1133 | 1 | 1 | шт. | 20 | 4011209806528 | LF | NO MARINE APPROVAL | P360 | 3740 | 113
3VL27063SS360AA0 | 3VL2706-3SS36-0AA0 | АВТ. ВЫКЛЮЧАТЕЛЬ VL 160L ОЧ. HIGH BREAKING CAPACITY ICU= 100 KA, 415 V AC 3-ПОЛЮСА, MOTOR PROTECTION OVERCURRENT TRIGGER ETU30M, LI IR= 25...63 A, OVERLOAD PROT., TC= 10 A ... 30, INERTIA CLASS II= 6 ... 11 X IN, SHORT-CIRCUIT PROTECTION | CIRCUIT-BREAKER VL 160L VERY HIGH BREAKING CAPACITY ICU= 100 KA, 415 V AC 3-POLE, MOTOR PROTECTION OVERCURRENT TRIGGER ETU30M, LI IR= 25...63 A, OVERLOAD PROT., TC= 10 A ... 30, INERTIA CLASS II= 6 ... 11 X IN, SHORT-CIRCUIT PROTECTION | LEISTUNGSSCHALTER VL 160L SEHR HOHES SCHALTVERMOEGEN ICU= 100KA, 415V AC 3POLIG, MOTORSCHUTZ UEBERSTROMAUSLOESER ETU30M, LI IR= 25...63A, UEBERLASTSCHUTZ, TC= 10A ... 30, II= 6 / 8 / 11 X IN, KURZSCHLUSS-SCHUTZ MIT SCHRAUBANSCHLUSS | 756.1133 | 1 | 1 | шт. | 20 | 4011209807334 | LF | NO MARINE APPROVAL | P360 | 3740 | 113
3VL27063TA430AA0 | 3VL2706-3TA43-0AA0 | АВТ. ВЫКЛЮЧАТЕЛЬ VL 160L ОЧ. ВЫСОК.ОТКЛ.СПОС. ICU=100KA / 415 V AC 4 ПОЛ., ЗАЩИТА ЛИНИЙ РАСЦЕПИТЕЛЬ ETU10, LI IN=63A, RATED CURRENT IR=25-63A, OVERLOAD II=1,25TO11XIN, SHORT CIRCUIT N PROTECTED | CIRCUIT-BREAKER VL 160L VERY HIGH SWITCHING CAPACITY ICU=100KA / 415 V AC 4 POLE, LINE PROTECTION OVERCURRENT RELEASE ETU10, LI IN=63A, RATED CURRENT IR=25-63A, OVERLOAD II=1,25TO11XIN, SHORT CIRCUIT N PROTECTED | LEISTUNGSSCHALTER VL 160L SEHR HOHES SCHALTVERMOEGEN ICU= 100KA, 415V AC 4POLIG, ANLAGENSCHUTZ UEBERSTROMAUSLOESER ETU10, LIN IN= 63A, BEMESSUNGSSTROM IR= 25...63A, UEBERLASTSCHUTZ, II= 1,25 BIS 11 X IN, KURZSCHLUSS-SCHUTZ N GESCHUETZT | 1041.3953 | 1 | 1 | шт. | 20 | 4011209806788 | LF | NO MARINE APPROVAL | P360 | 3740 | 113
3VL27063TA460AA0 | 3VL2706-3TA46-0AA0 | АВТ. ВЫКЛЮЧАТЕЛЬ VL 160L ОЧ. ВЫСОК.ОТКЛ.СПОС. ICU=100KA / 415 V AC 4 ПОЛ., ЗАЩИТА ЛИНИЙ РАСЦЕПИТЕЛЬ ETU10, LI IN=63A, RATED CURRENT IR=25-63A, OVERLOAD II=1,25TO11XIN, SHORT CIRCUIT N PROTECTED WITH SCREW CONNECTION | CIRCUIT-BREAKER VL 160L VERY HIGH SWITCHING CAPACITY ICU=100KA / 415 V AC 4 POLE, LINE PROTECTION OVERCURRENT RELEASE ETU10, LI IN=63A, RATED CURRENT IR=25-63A, OVERLOAD II=1,25TO11XIN, SHORT CIRCUIT N PROTECTED WITH SCREW CONNECTION | LEISTUNGSSCHALTER VL 160L SEHR HOHES SCHALTVERMOEGEN ICU= 100KA, 415V AC 4POLIG, ANLAGENSCHUTZ UEBERSTROMAUSLOESER ETU10, LIN IN= 63A, BEMESSUNGSSTROM IR= 25...63A, UEBERLASTSCHUTZ, II= 1,25 BIS 11 X IN, KURZSCHLUSS-SCHUTZ N GESCHUETZT MIT SCHRAUBANSCHLUS | 1041.3953 | 1 | 1 | шт. | 20 | 4011209807600 | LF | NO MARINE APPROVAL | P360 | 3740 | 113
3VL27063TB430AA0 | 3VL2706-3TB43-0AA0 | АВТ. ВЫКЛЮЧАТЕЛЬ VL 160L ОЧ. ВЫСОК.ОТКЛ.СПОС. ICU=100KA / 415 V AC 4 ПОЛ., ЗАЩИТА ЛИНИЙ РАСЦЕПИТЕЛЬ ETU10, LI IN=63A, RATED CURRENT IR=25-63A, OVERLOAD II=1,25TO11XIN, SHORT CIRCUIT N PROTECTED | CIRCUIT-BREAKER VL 160L VERY HIGH SWITCHING CAPACITY ICU=100KA / 415 V AC 4 POLE, LINE PROTECTION OVERCURRENT RELEASE ETU10, LI IN=63A, RATED CURRENT IR=25-63A, OVERLOAD II=1,25TO11XIN, SHORT CIRCUIT | LEISTUNGSSCHALTER VL 160L SEHR HOHES SCHALTVERMOEGEN ICU= 100KA, 415V AC 4POLIG, ANLAGENSCHUTZ UEBERSTROMAUSLOESER ETU10, LI IN= 63A, BEMESSUNGSSTROM IR= 25...63A, UEBERLASTSCHUTZ, II= 1,25 BIS 11 X IN, KURZSCHLUSS-SCHUTZ | 997.3274 | 1 | 1 | шт. | 20 | 4011209806818 | LF | NO MARINE APPROVAL | P360 | 3740 | 113
3VL27063TB460AA0 | 3VL2706-3TB46-0AA0 | АВТ. ВЫКЛЮЧАТЕЛЬ VL 160L ОЧ. ВЫСОК.ОТКЛ.СПОС. ICU=100KA / 415 V AC 4 ПОЛ., ЗАЩИТА ЛИНИЙ РАСЦЕПИТЕЛЬ ETU10, LI IN=63A, RATED CURRENT IR=25-63A, OVERLOAD II=1,25TO11XIN, SHORT CIRCUIT N PROTECTED WITH SCREW CONNECTION | CIRCUIT-BREAKER VL 160L VERY HIGH SWITCHING CAPACITY ICU=100KA / 415 V AC 4 POLE, LINE PROTECTION OVERCURRENT RELEASE ETU10, LI IN=63A, RATED CURRENT IR=25-63A, OVERLOAD II=1,25TO11XIN, SHORT CIRCUIT WITH SCREW CONNECTION | LEISTUNGSSCHALTER VL 160L SEHR HOHES SCHALTVERMOEGEN ICU= 100KA, 415V AC 4POLIG, ANLAGENSCHUTZ UEBERSTROMAUSLOESER ETU10, LI IN= 63A, BEMESSUNGSSTROM IR= 25...63A, UEBERLASTSCHUTZ, II= 1,25 BIS 11 X IN, KURZSCHLUSS-SCHUTZ MIT SCHRAUBANSCHLUSS | 997.3274 | 1 | 1 | шт. | 20 | 4011209807631 | LF | NO MARINE APPROVAL | P360 | 3740 | 113
3VL27063TE430AA0 | 3VL2706-3TE43-0AA0 | АВТ. ВЫКЛЮЧАТЕЛЬ VL 160L ОЧ. ВЫСОК.ОТКЛ.СПОС. ICU=100KA / 415 V AC 4 ПОЛ., ЗАЩИТА ЛИНИЙ РАСЦЕПИТЕЛЬ ETU20, LSI IN=63A, RATED CURRENT IR=25-63A, OVERLOAD ISD=1,5TO10XIR, II=11XIN SHORT-CIRCUIT N PROTECTED | CIRCUIT-BREAKER VL 160L VERY HIGH SWITCHING CAPACITY ICU=100KA / 415 V AC 4 POLE, LINE PROTECTION OVERCURRENT RELEASE ETU20, LSI IN=63A, RATED CURRENT IR=25-63A, OVERLOAD ISD=1,5TO10XIR, II=11XIN SHORT-CIRCUIT N UNPROTECTED | LEISTUNGSSCHALTER VL 160L SEHR HOHES SCHALTVERMOEGEN ICU= 100KA, 415V AC 4POLIG, ANLAGENSCHUTZ UEBERSTROMAUSLOESER ETU20, LSI IN= 63A, BEMESSUNGSSTROM IR= 25...63A, UEBERLASTSCHUTZ, ISD=1,5 BIS 10 X IR, II=11 X IN KURZSCHLUSS-SCHUTZ N UNGESCHUETZT | 1043.7147 | 1 | 1 | шт. | 20 | 4011209806849 | LF | NO MARINE APPROVAL | P360 | 3740 | 113
3VL27063TE460AA0 | 3VL2706-3TE46-0AA0 | АВТ. ВЫКЛЮЧАТЕЛЬ VL 160L ОЧ. ВЫСОК.ОТКЛ.СПОС. ICU=100KA / 415 V AC 4 ПОЛ., ЗАЩИТА ЛИНИЙ РАСЦЕПИТЕЛЬ ETU20, LSI IN=63A, RATED CURRENT IR=25-63A, OVERLOAD ISD=1,5TO10XIR, II=11XIN SHORT-CIRCUIT N PROTECTED WITH SCREW CONNECTION | CIRCUIT-BREAKER VL 160L VERY HIGH SWITCHING CAPACITY ICU=100KA / 415 V AC 4 POLE, LINE PROTECTION OVERCURRENT RELEASE ETU20, LSI IN=63A, RATED CURRENT IR=25-63A, OVERLOAD ISD=1,5TO10XIR, II=11XIN SHORT-CIRCUIT N UNPROTECTED WITH SCREW CONNECTION | LEISTUNGSSCHALTER VL 160L SEHR HOHES SCHALTVERMOEGEN ICU= 100KA, 415V AC 4POLIG, ANLAGENSCHUTZ UEBERSTROMAUSLOESER ETU20, LSI IN= 63A, BEMESSUNGSSTROM IR= 25...63A, UEBERLASTSCHUTZ, ISD=1,5 BIS 10 X IR, II=11 X IN KURZSCHLUSS-SCHUTZ N UNGESCHUETZT MIT SCH | 1043.7147 | 1 | 1 | шт. | 20 | 4011209807662 | LF | NO MARINE APPROVAL | P360 | 3740 | 113
3VL27063TF430AA0 | 3VL2706-3TF43-0AA0 | АВТ. ВЫКЛЮЧАТЕЛЬ VL 160L ОЧ. ВЫСОК.ОТКЛ.СПОС. ICU=100KA / 415 V AC 4 ПОЛ., ЗАЩИТА ЛИНИЙ РАСЦЕПИТЕЛЬ ETU20, LSI IN=63A, RATED CURRENT IR=25-63A, OVERLOAD ISD=1,5TO10XIR, II=11XIN SHORT-CIRCUIT N PROTECTED | CIRCUIT-BREAKER VL 160L VERY HIGH SWITCHING CAPACITY ICU=100KA / 415 V AC 4 POLE, LINE PROTECTION OVERCURRENT RELEASE ETU20, LSI IN=63A, RATED CURRENT IR=25-63A, OVERLOAD ISD=1,5TO10XIR, II=11XIN SHORT-CIRCUIT N PROTECTED | LEISTUNGSSCHALTER VL 160L SEHR HOHES SCHALTVERMOEGEN ICU= 100KA, 415V AC 4POLIG, ANLAGENSCHUTZ UEBERSTROMAUSLOESER ETU20, LSI IN= 63A, BEMESSUNGSSTROM IR= 25...63A, UEBERLASTSCHUTZ, ISD=1,5 BIS 10 X IR, II=11 X IN KURZSCHLUSS-SCHUTZ N GESCHUETZT | 1091.2617 | 1 | 1 | шт. | 20 | 4011209806870 | LF | NO MARINE APPROVAL | P360 | 3740 | 113
3VL27063TF460AA0 | 3VL2706-3TF46-0AA0 | АВТ. ВЫКЛЮЧАТЕЛЬ VL 160L ОЧ. ВЫСОК.ОТКЛ.СПОС. ICU=100KA / 415 V AC 4 ПОЛ., ЗАЩИТА ЛИНИЙ РАСЦЕПИТЕЛЬ ETU20, LSI IN=63A, RATED CURRENT IR=25-63A, OVERLOAD ISD=1,5TO10XIR, II=11XIN SHORT-CIRCUIT N PROTECTED WITH SCREW CONNECTION | CIRCUIT-BREAKER VL 160L VERY HIGH SWITCHING CAPACITY ICU=100KA / 415 V AC 4 POLE, LINE PROTECTION OVERCURRENT RELEASE ETU20, LSI IN=63A, RATED CURRENT IR=25-63A, OVERLOAD ISD=1,5TO10XIR, II=11XIN SHORT-CIRCUIT N PROTECTED WITH SCREW CONNECTION | LEISTUNGSSCHALTER VL 160L SEHR HOHES SCHALTVERMOEGEN ICU= 100KA, 415V AC 4POLIG, ANLAGENSCHUTZ UEBERSTROMAUSLOESER ETU20, LSI IN= 63A, BEMESSUNGSSTROM IR= 25...63A, UEBERLASTSCHUTZ, ISD=1,5 BIS 10 X IR, II=11 X IN KURZSCHLUSS-SCHUTZ N GESCHUETZT MIT SCHRA | 1091.2617 | 1 | 1 | шт. | 20 | 4011209807693 | LF | NO MARINE APPROVAL | P360 | 3740 | 113
3VL27063TH430AA0 | 3VL2706-3TH43-0AA0 | АВТ. ВЫКЛЮЧАТЕЛЬ VL 160L ОЧ. ВЫСОК.ОТКЛ.СПОС. ICU=100KA / 415 V AC 4 ПОЛ., ЗАЩИТА ЛИНИЙ РАСЦЕПИТЕЛЬ ETU22, LSIG IN=63A, RATED CURRENT IR=25-63A, OVERLOAD ISD=1,5TO10XIR, II=11XIN SHORT-CIRCUIT N PROTECTED | CIRCUIT-BREAKER VL 160L VERY HIGH SWITCHING CAPACITY ICU=100KA / 415 V AC 4 POLE, LINE PROTECTION OVERCURRENT RELEASE ETU22, LSIG IN=63A, RATED CURRENT IR=25-63A, OVERLOAD ISD=1,5TO10XIR, II=11XIN SHORT-CIRCUIT N PROTECTED | LEISTUNGSSCHALTER VL 160L SEHR HOHES SCHALTVERMOEGEN ICU= 100KA, 415V AC 4POLIG, ANLAGENSCHUTZ UEBERSTROMAUSLOESER ETU22, LSIG IN= 63A, BEMESSUNGSSTROM IR= 25...63A, UEBERLASTSCHUTZ, ISD=1,5 BIS 10 X IR, II=11 X IN KURZSCHLUSS-SCHUTZ N GESCHUETZT | 1252.4576 | 1 | 1 | шт. | 20 | 4011209806900 | LF | NO MARINE APPROVAL | P360 | 3740 | 113
3VL27063TH460AA0 | 3VL2706-3TH46-0AA0 | АВТ. ВЫКЛЮЧАТЕЛЬ VL 160L ОЧ. ВЫСОК.ОТКЛ.СПОС. ICU=100KA / 415 V AC 4 ПОЛ., ЗАЩИТА ЛИНИЙ РАСЦЕПИТЕЛЬ ETU22, LSIG IN=63A, RATED CURRENT IR=25-63A, OVERLOAD ISD=1,5TO10XIR, II=11XIN SHORT-CIRCUIT N PROTECTED WITH SCREW CONNECTION | CIRCUIT-BREAKER VL 160L VERY HIGH SWITCHING CAPACITY ICU=100KA / 415 V AC 4 POLE, LINE PROTECTION OVERCURRENT RELEASE ETU22, LSIG IN=63A, RATED CURRENT IR=25-63A, OVERLOAD ISD=1,5TO10XIR, II=11XIN SHORT-CIRCUIT N PROTECTED WITH SCREW CONNECTION | LEISTUNGSSCHALTER VL 160L SEHR HOHES SCHALTVERMOEGEN ICU= 100KA, 415V AC 4POLIG, ANLAGENSCHUTZ UEBERSTROMAUSLOESER ETU22, LSIG IN= 63A, BEMESSUNGSSTROM IR= 25...63A, UEBERLASTSCHUTZ, ISD=1,5 BIS 10 X IR, II=11 X IN KURZSCHLUSS-SCHUTZ N GESCHUETZT MIT SCHR | 1252.4576 | 1 | 1 | шт. | 20 | 4011209807723 | LF | NO MARINE APPROVAL | P360 | 3740 | 113
3VL27063TN430AA0 | 3VL2706-3TN43-0AA0 | АВТ. ВЫКЛЮЧАТЕЛЬ VL 160L ОЧ. ВЫСОК.ОТКЛ.СПОС. ICU=100KA / 415 V AC 4 ПОЛ., ЗАЩИТА ЛИНИЙ РАСЦЕПИТЕЛЬ ETU12, LIG IN=63A, RATED CURRENT IR=25-63A, OVERLOAD II=1,25TO11XIN, SHORT CIRCUIT N PROTECTED | CIRCUIT-BREAKER VL 160L VERY HIGH SWITCHING CAPACITY ICU=100KA / 415 V AC 4 POLE, LINE PROTECTION OVERCURRENT RELEASE ETU12, LIG IN=63A, RATED CURRENT IR=25-63A, OVERLOAD II=1,25TO11XIN, SHORT CIRCUIT N PROTECTED | LEISTUNGSSCHALTER VL 160L SEHR HOHES SCHALTVERMOEGEN ICU= 100KA, 415V AC 4POLIG, ANLAGENSCHUTZ UEBERSTROMAUSLOESER ETU12, LIG IN= 63A, BEMESSUNGSSTROM IR= 25...63A, UEBERLASTSCHUTZ, II= 1,25 BIS 11 X IN, KURZSCHLUSS-SCHUTZ N GESCHUETZT | 1229.264 | 1 | 1 | шт. | 20 | 4011209806931 | LF | NO MARINE APPROVAL | P360 | 3740 | 113
3VL27063TN460AA0 | 3VL2706-3TN46-0AA0 | АВТ. ВЫКЛЮЧАТЕЛЬ VL 160L ОЧ. ВЫСОК.ОТКЛ.СПОС. ICU=100KA / 415 V AC 4 ПОЛ., ЗАЩИТА ЛИНИЙ РАСЦЕПИТЕЛЬ ETU12, LIG IN=63A, RATED CURRENT IR=25-63A, OVERLOAD II=1,25TO11XIN, SHORT CIRCUIT N PROTECTED WITH SCREW CONNECTION | CIRCUIT-BREAKER VL 160L VERY HIGH SWITCHING CAPACITY ICU=100KA / 415 V AC 4 POLE, LINE PROTECTION OVERCURRENT RELEASE ETU12, LIG IN=63A, RATED CURRENT IR=25-63A, OVERLOAD II=1,25TO11XIN, SHORT CIRCUIT N PROTECTED WITH SCREW CONNECTION | LEISTUNGSSCHALTER VL 160L SEHR HOHES SCHALTVERMOEGEN ICU= 100KA, 415V AC 4POLIG, ANLAGENSCHUTZ UEBERSTROMAUSLOESER ETU12, LIG IN= 63A, BEMESSUNGSSTROM IR= 25...63A, UEBERLASTSCHUTZ, II= 1,25 BIS 11 X IN, KURZSCHLUSS-SCHUTZ N GESCHUETZT MIT SCHRAUBANSCHLUS | 1229.264 | 1 | 1 | шт. | 20 | 4011209807754 | LF | NO MARINE APPROVAL | P360 | 3740 | 113
3VL27063UH330AA0 | 3VL2706-3UH33-0AA0 | АВТОМАТИЧЕСКИЙ ВЫКЛЮЧАТЕЛЬ VL 160L VERY HIGH SWITCHING CAPACITY ICU=100KA / 415 V AC 3 ПОЛ., ЗАЩИТА ЛИНИЙ РАСЦЕПИТЕЛЬ LCD ETU40, LI/LS/LSI IN=63A, RATED CURRENT IR=25-63A, OVERLOAD ISD=1,5TO10XIR, II=11XIN SHORT-CIRCUIT | CIRCUIT-BREAKER VL 160L VERY HIGH SWITCHING CAPACITY ICU=100KA / 415 V AC 3 POLE, LINE PROTECTION OVERCURRENT RELEASE LCD ETU40, LI/LS/LSI IN=63A, RATED CURRENT IR=25-63A, OVERLOAD ISD=1,5TO10XIR, II=11XIN SHORT-CIRCUIT | LEISTUNGSSCHALTER VL 160L SEHR HOHES SCHALTVERMOEGEN ICU= 100KA, 415V AC 3POLIG, ANLAGENSCHUTZ UEBERSTROMAUSLOESER LCD ETU40, LI/LS/LSI IN= 63A, BEMESSUNGSSTROM IR= 25...63A, UEBERLASTSCHUTZ, ISD=1,5 BIS 10 X IR, II=11 X IN KURZSCHLUSS-SCHUTZ | 1507.5879 | 1 | 1 | шт. | 20 | 4011209885103 | LF | - | P360 | 3740 | 113
3VL27063UH360AA0 | 3VL2706-3UH36-0AA0 | АВТОМАТИЧЕСКИЙ ВЫКЛЮЧАТЕЛЬ VL 160L VERY HIGH SWITCHING CAPACITY ICU=100KA / 415 V AC 3 ПОЛ., ЗАЩИТА ЛИНИЙ РАСЦЕПИТЕЛЬ LCD ETU40, LI/LS/LSI IN=63A, RATED CURRENT IR=25-63A, OVERLOAD ISD=1,5TO10XIR, II=11XIN SHORT-CIRCUIT WITH SCREW CONNECTION | CIRCUIT-BREAKER VL 160L VERY HIGH SWITCHING CAPACITY ICU=100KA / 415 V AC 3 POLE, LINE PROTECTION OVERCURRENT RELEASE LCD ETU40, LI/LS/LSI IN=63A, RATED CURRENT IR=25-63A, OVERLOAD ISD=1,5TO10XIR, II=11XIN SHORT-CIRCUIT WITH SCREW CONNECTION | LEISTUNGSSCHALTER VL 160L SEHR HOHES SCHALTVERMOEGEN ICU= 100KA, 415V AC 3POLIG, ANLAGENSCHUTZ UEBERSTROMAUSLOESER LCD ETU40, LI/LS/LSI IN= 63A, BEMESSUNGSSTROM IR= 25...63A, UEBERLASTSCHUTZ, ISD=1,5 BIS 10 X IR, II=11 X IN KURZSCHLUSS-SCHUTZ MIT SCHRAUBA | 1507.5879 | 1 | 1 | шт. | 20 | 4011209885134 | LF | - | P360 | 3740 | 113
3VL27063UJ430AA0 | 3VL2706-3UJ43-0AA0 | АВТОМАТИЧЕСКИЙ ВЫКЛЮЧАТЕЛЬ VL 160L VERY HIGH SWITCHING CAPACITY ICU=100KA / 415 V AC 4 ПОЛ., ЗАЩИТА ЛИНИЙ РАСЦЕПИТЕЛЬ LCD ETU40, LI/LS/LSI IN=63A, RATED CURRENT IR=25-63A, OVERLOAD ISD=1,5TO10XIR, II=11XIN SHORT-CIRCUIT N PROTECTED | CIRCUIT-BREAKER VL 160L VERY HIGH SWITCHING CAPACITY ICU=100KA / 415 V AC 4 POLE, LINE PROTECTION OVERCURRENT RELEASE LCD ETU40, LI/LS/LSI IN=63A, RATED CURRENT IR=25-63A, OVERLOAD ISD=1,5TO10XIR, II=11XIN SHORT-CIRCUIT N PROTECTED | LEISTUNGSSCHALTER VL 160L SEHR HOHES SCHALTVERMOEGEN ICU= 100KA, 415V AC 4POLIG, ANLAGENSCHUTZ UEBERSTROMAUSLOESER LCD ETU40, LI/LS/LSI IN= 63A, BEMESSUNGSSTROM IR= 25...63A, UEBERLASTSCHUTZ, ISD=1,5 BIS 10 X IR, II=11 X IN KURZSCHLUSS-SCHUTZ N GESCHUETZT | 1774.315 | 1 | 1 | шт. | 20 | 4011209886131 | LF | - | P360 | 3740 | 113
3VL27063UJ460AA0 | 3VL2706-3UJ46-0AA0 | АВТОМАТИЧЕСКИЙ ВЫКЛЮЧАТЕЛЬ VL 160L VERY HIGH SWITCHING CAPACITY ICU=100KA / 415 V AC 4 ПОЛ., ЗАЩИТА ЛИНИЙ РАСЦЕПИТЕЛЬ LCD ETU40, LI/LS/LSI IN=63A, RATED CURRENT IR=25-63A, OVERLOAD ISD=1,5TO10XIR, II=11XIN SHORT-CIRCUIT N PROTECTED WITH SCREW CONNECTION | CIRCUIT-BREAKER VL 160L VERY HIGH SWITCHING CAPACITY ICU=100KA / 415 V AC 4 POLE, LINE PROTECTION OVERCURRENT RELEASE LCD ETU40, LI/LS/LSI IN=63A, RATED CURRENT IR=25-63A, OVERLOAD ISD=1,5TO10XIR, II=11XIN SHORT-CIRCUIT N PROTECTED WITH SCREW CONNECTION | LEISTUNGSSCHALTER VL 160L SEHR HOHES SCHALTVERMOEGEN ICU= 100KA, 415V AC 4POLIG, ANLAGENSCHUTZ UEBERSTROMAUSLOESER LCD ETU40, LI/LS/LSI IN= 63A, BEMESSUNGSSTROM IR= 25...63A, UEBERLASTSCHUTZ, ISD=1,5 BIS 10 X IR, II=11 X IN KURZSCHLUSS-SCHUTZ N GESCHUETZT | 1774.315 | 1 | 1 | шт. | 20 | 4011209886162 | LF | - | P360 | 3740 | 113
3VL27063UL330AA0 | 3VL2706-3UL33-0AA0 | АВТОМАТИЧЕСКИЙ ВЫКЛЮЧАТЕЛЬ VL 160L VERY HIGH SWITCHING CAPACITY ICU=100KA / 415 V AC 3 ПОЛ., ЗАЩИТА ЛИНИЙ РАСЦЕПИТЕЛЬ LCD ETU42, LSIG 3PHASES/3WIRES IN=63A, RATED CURRENT IR=25-63A, OVERLOAD ISD=1,5TO10XIR, II=11XIN SHORT-CIRCUIT | CIRCUIT-BREAKER VL 160L VERY HIGH SWITCHING CAPACITY ICU=100KA / 415 V AC 3 POLE, LINE PROTECTION OVERCURRENT RELEASE LCD ETU42, LSIG 3PHASES/3WIRES IN=63A, RATED CURRENT IR=25-63A, OVERLOAD ISD=1,5TO10XIR, II=11XIN SHORT-CIRCUIT | LEISTUNGSSCHALTER VL 160L SEHR HOHES SCHALTVERMOEGEN ICU= 100KA, 415V AC 3POLIG, ANLAGENSCHUTZ UEBERSTROMAUSLOESER LCD ETU42, LSIG 3 PHASEN/3 LEITUNGEN IN= 63A, BEMESSUNGSSTROM IR= 25...63A, UEBERLASTSCHUTZ, ISD=1,5BIS10XIR, II=11XIN KURZSCHLUSS-SCHUTZ | 1658.3467 | 1 | 1 | шт. | 20 | 4011209885288 | LF | - | P360 | 3740 | 113
3VL27063UL360AA0 | 3VL2706-3UL36-0AA0 | АВТОМАТИЧЕСКИЙ ВЫКЛЮЧАТЕЛЬ VL 160L VERY HIGH SWITCHING CAPACITY ICU=100KA / 415 V AC 3 ПОЛ., ЗАЩИТА ЛИНИЙ РАСЦЕПИТЕЛЬ LCD ETU42, LSIG 3PHASES/3WIRES IN=63A, RATED CURRENT IR=25-63A, OVERLOAD ISD=1,5TO10XIR, II=11XIN SHORT-CIRCUIT WITH SCREW CONNECTION | CIRCUIT-BREAKER VL 160L VERY HIGH SWITCHING CAPACITY ICU=100KA / 415 V AC 3 POLE, LINE PROTECTION OVERCURRENT RELEASE LCD ETU42, LSIG 3PHASES/3WIRES IN=63A, RATED CURRENT IR=25-63A, OVERLOAD ISD=1,5TO10XIR, II=11XIN SHORT-CIRCUIT WITH SCREW CONNECTION | LEISTUNGSSCHALTER VL 160L SEHR HOHES SCHALTVERMOEGEN ICU= 100KA, 415V AC 3POLIG, ANLAGENSCHUTZ UEBERSTROMAUSLOESER LCD ETU42, LSIG 3 PHASEN/3 LEITUNGEN IN= 63A, BEMESSUNGSSTROM IR= 25...63A, UEBERLASTSCHUTZ, ISD=1,5BIS10XIR, II=11XIN KURZSCHLUSS-SCHUTZ MI | 1658.3467 | 1 | 1 | шт. | 20 | 4011209885318 | LF | - | P360 | 3740 | 113
3VL27063UM330AA0 | 3VL2706-3UM33-0AA0 | АВТОМАТИЧЕСКИЙ ВЫКЛЮЧАТЕЛЬ VL 160L VERY HIGH SWITCHING CAPACITY ICU=100KA / 415 V AC 3 ПОЛ., ЗАЩИТА ЛИНИЙ РАСЦЕПИТЕЛЬ LCD ETU42, LSIG 3PHASES/4WIRES WITH PIGTAIL IN=63A, RATED CURRENT IR=25-63A, OVERLOAD ISD=1,5TO10XIR, II=11XIN SHORT-CIRCUIT | CIRCUIT-BREAKER VL 160L VERY HIGH SWITCHING CAPACITY ICU=100KA / 415 V AC 3 POLE, LINE PROTECTION OVERCURRENT RELEASE LCD ETU42, LSIG 3PHASES/4WIRES WITH PIGTAIL IN=63A, RATED CURRENT IR=25-63A, OVERLOAD ISD=1,5TO10XIR, II=11XIN SHORT-CIRCUIT | LEISTUNGSSCHALTER VL 160L SEHR HOHES SCHALTVERMOEGEN ICU= 100KA, 415V AC 3POLIG, ANLAGENSCHUTZ UEBERSTROMAUSLOESER LCD ETU42, LSIG 3 PHASEN/4 LEITUNGEN MIT ANSCHLUSSLEITUNG IN= 63A, BEMESSUNGSSTROM IR= 26...63A, UEBERLASTSCHUTZ, ISD=1,5BIS10XIR, II=11XIN | 1658.3467 | 1 | 1 | шт. | 20 | 4011209885462 | LF | - | P360 | 3740 | 113
3VL27063UM360AA0 | 3VL2706-3UM36-0AA0 | АВТОМАТИЧЕСКИЙ ВЫКЛЮЧАТЕЛЬ VL 160L VERY HIGH SWITCHING CAPACITY ICU=100KA / 415 V AC 3 ПОЛ., ЗАЩИТА ЛИНИЙ РАСЦЕПИТЕЛЬ LCD ETU42, LSIG 3PHASES/4WIRES WITH PIGTAIL IN=63A, RATED CURRENT IR=25-63A, OVERLOAD ISD=1,5TO10XIR, II=11XIN SHORT-CIRCUIT WITH SCREW C | CIRCUIT-BREAKER VL 160L VERY HIGH SWITCHING CAPACITY ICU=100KA / 415 V AC 3 POLE, LINE PROTECTION OVERCURRENT RELEASE LCD ETU42, LSIG 3PHASES/4WIRES WITH PIGTAIL IN=63A, RATED CURRENT IR=25-63A, OVERLOAD ISD=1,5TO10XIR, II=11XIN SHORT-CIRCUIT WITH SCREW C | LEISTUNGSSCHALTER VL 160L SEHR HOHES SCHALTVERMOEGEN ICU= 100KA, 415V AC 3POLIG, ANLAGENSCHUTZ UEBERSTROMAUSLOESER LCD ETU42, LSIG 3 PHASEN/4 LEITUNGEN MIT ANSCHLUSSLEITUNG IN= 63A, BEMESSUNGSSTROM IR= 26...63A, UEBERLASTSCHUTZ, ISD=1,5BIS10XIR, II=11XIN | 1658.3467 | 1 | 1 | шт. | 20 | 4011209885493 | LF | - | P360 | 3740 | 113
3VL27063UN430AA0 | 3VL2706-3UN43-0AA0 | АВТОМАТИЧЕСКИЙ ВЫКЛЮЧАТЕЛЬ VL 160L VERY HIGH SWITCHING CAPACITY ICU=100KA / 415 V AC 4 ПОЛ., ЗАЩИТА ЛИНИЙ РАСЦЕПИТЕЛЬ LCD ETU42, LSIG IN=63A, RATED CURRENT IR=25-63A, OVERLOAD ISD=1,5TO10XIR, II=11XIN SHORT-CIRCUIT N PROTECTED WITH EARTH FAULT | CIRCUIT-BREAKER VL 160L VERY HIGH SWITCHING CAPACITY ICU=100KA / 415 V AC 4 POLE, LINE PROTECTION OVERCURRENT RELEASE LCD ETU42, LSIG IN=63A, RATED CURRENT IR=25-63A, OVERLOAD ISD=1,5TO10XIR, II=11XIN SHORT-CIRCUIT N PROTECTED WITH EARTH FAULT | LEISTUNGSSCHALTER VL 160L SEHR HOHES SCHALTVERMOEGEN ICU= 100KA, 415V AC 4POLIG, ANLAGENSCHUTZ UEBERSTROMAUSLOESER LCD ETU42, LSIG IN= 63A, BEMESSUNGSSTROM IR= 25...63A, UEBERLASTSCHUTZ, ISD=1,5 BIS 10 X IR, II=11 X IN KURZSCHLUSS-SCHUTZ N GESCHUETZT MIT | 1774.315 | 1 | 1 | шт. | 20 | 4011209886315 | LF | - | P360 | 3740 | 113
3VL27063UN460AA0 | 3VL2706-3UN46-0AA0 | АВТОМАТИЧЕСКИЙ ВЫКЛЮЧАТЕЛЬ VL 160L VERY HIGH SWITCHING CAPACITY ICU=100KA / 415 V AC 4 ПОЛ., ЗАЩИТА ЛИНИЙ РАСЦЕПИТЕЛЬ LCD ETU42, LSIG IN=63A, RATED CURRENT IR=25-63A, OVERLOAD ISD=1,5TO10XIR, II=11XIN SHORT-CIRCUIT N PROTECTED WITH EARTH FAULT WITH SCREW | CIRCUIT-BREAKER VL 160L VERY HIGH SWITCHING CAPACITY ICU=100KA / 415 V AC 4 POLE, LINE PROTECTION OVERCURRENT RELEASE LCD ETU42, LSIG IN=63A, RATED CURRENT IR=25-63A, OVERLOAD ISD=1,5TO10XIR, II=11XIN SHORT-CIRCUIT N PROTECTED WITH EARTH FAULT WITH SCREW | LEISTUNGSSCHALTER VL 160L SEHR HOHES SCHALTVERMOEGEN ICU= 100KA, 415V AC 4POLIG, ANLAGENSCHUTZ UEBERSTROMAUSLOESER LCD ETU42, LSIG IN= 63A, BEMESSUNGSSTROM IR= 25...63A, UEBERLASTSCHUTZ, ISD=1,5 BIS 10 X IR, II=11 X IN KURZSCHLUSS-SCHUTZ N GESCHUETZT MIT | 1774.315 | 1 | 1 | шт. | 20 | 4011209886346 | LF | - | P360 | 3740 | 113
3VL27063UP330AA0 | 3VL2706-3UP33-0AA0 | АВТОМАТИЧЕСКИЙ ВЫКЛЮЧАТЕЛЬ VL 160L VERY HIGH SWITCHING CAPACITY ICU=100KA / 415 V AC 3 ПОЛ., MOTOR/GENERATOR PROTECTION РАСЦЕПИТЕЛЬ LCD ETU40M, LI IN=63A, RATED CURRENT IR=25-63A, OVERLOAD II=1,25TO11XIN, SHORT CIRCUIT | CIRCUIT-BREAKER VL 160L VERY HIGH SWITCHING CAPACITY ICU=100KA / 415 V AC 3 POLE, MOTOR/GENERATOR PROTECTION OVERCURRENT RELEASE LCD ETU40M, LI IN=63A, RATED CURRENT IR=25-63A, OVERLOAD II=1,25TO11XIN, SHORT CIRCUIT | LEISTUNGSSCHALTER VL 160L SEHR HOHES SCHALTVERMOEGEN ICU= 100KA, 415V AC 3POLIG, MOTOR/GENERATORSCHUTZ UEBERSTROMAUSLOESER LCD ETU40M, LI IN= 63A, BEMESSUNGSSTROM IR= 25...63A, UEBERLASTSCHUTZ, II= 1,25 BIS 11 X IN, KURZSCHLUSS-SCHUTZ | 1507.5879 | 1 | 1 | шт. | 20 | 4011209884939 | LF | - | P360 | 3740 | 113
3VL27063UP360AA0 | 3VL2706-3UP36-0AA0 | АВТОМАТИЧЕСКИЙ ВЫКЛЮЧАТЕЛЬ VL 160L VERY HIGH SWITCHING CAPACITY ICU=100KA / 415 V AC 3 ПОЛ., MOTOR/GENERATOR PROTECTION РАСЦЕПИТЕЛЬ LCD ETU40M, LI IN=63A, RATED CURRENT IR=25-63A, OVERLOAD II=1,25TO11XIN, SHORT CIRCUIT WITH SCREW CONNECTION | CIRCUIT-BREAKER VL 160L VERY HIGH SWITCHING CAPACITY ICU=100KA / 415 V AC 3 POLE, MOTOR/GENERATOR PROTECTION OVERCURRENT RELEASE LCD ETU40M, LI IN=63A, RATED CURRENT IR=25-63A, OVERLOAD II=1,25TO11XIN, SHORT CIRCUIT WITH SCREW CONNECTION | LEISTUNGSSCHALTER VL 160L SEHR HOHES SCHALTVERMOEGEN ICU= 100KA, 415V AC 3POLIG, MOTOR/GENERATORSCHUTZ UEBERSTROMAUSLOESER LCD ETU40M, LI IN= 63A, BEMESSUNGSSTROM IR= 25...63A, UEBERLASTSCHUTZ, II= 1,25 BIS 11 X IN, KURZSCHLUSS-SCHUTZ MIT SCHRAUBANSCHLUSS | 1507.5879 | 1 | 1 | шт. | 20 | 4011209884960 | LF | - | P360 | 3740 | 113
3VL27081DC330AA0 | 3VL2708-1DC33-0AA0 | АВТОМАТИЧЕСКИЙ ВЫКЛЮЧАТЕЛЬ VL 160N СТАНДАРТНАЯ ОТКЛЮЧАЮЩАЯ СПОСОБНОСТЬ ICU=55KA/415 V AC 3-ПОЛЮСА, ЗАЩИТА УСТАНОВОК, РАСЦЕПИТЕЛЬ МАКСИМАЛЬНОГО ТОКА TM, LI IN=80A, НОМИНАЛЬНЫЙ ТОК IR=63-80A, ПЕРЕГРУЗКА II=400-800A, К.З. | CIRCUIT-BREAKER VL 160N STANDARD SWITCHING CAPACITY ICU=55KA / 415 V AC 3 POLE, LINE PROTECTION OVERCURRENT RELEASE TM, LI IN=80A, RATED CURRENT IR=63-80A, OVERLOAD II=400-800A, SHORT CIRCUIT | LEISTUNGSSCHALTER VL 160N STANDARD SCHALTVERMOEGEN ICU= 55KA, 415V AC 3POLIG, ANLAGENSCHUTZ UEBERSTROMAUSLOESER TM, LI IN= 80A, BEMESSUNGSSTROM IR= 63...80A, UEBERLASTSCHUTZ, II= 400...800A, KURZSCHLUSS-SCHUTZ | 311.9547 | 1 | 1 | шт. | 20 | 4011209480131 | LF | - | P360 | 3740 | 113
3VL27081DC360AA0 | 3VL2708-1DC36-0AA0 | АВТ. ВЫКЛЮЧАТЕЛЬ VL 160N СТД. ОТКЛ.СПОС. ICU=55KA / 415 V AC 3 ПОЛЮСА, ЗАЩИТА ЛИНИИ МАКС.РАСЦ. TM, LI IN=80A, НОМИН.ТОК IR=63-80A, ПРЕГРУЗКА II=400-800A, КОР.ЗАМЫК. С ВИНТ.ПОДСОЕДИН.. | CIRCUIT-BREAKER VL 160N STANDARD SWITCHING CAPACITY ICU=55KA / 415 V AC 3 POLE, LINE PROTECTION OVERCURRENT RELEASE TM, LI IN=80A, RATED CURRENT IR=63-80A, OVERLOAD II=400-800A, SHORT CIRCUIT WITH SCREW CONNECTION | LEISTUNGSSCHALTER VL 160N STANDARD SCHALTVERMOEGEN ICU= 55KA, 415V AC 3POLIG, ANLAGENSCHUTZ UEBERSTROMAUSLOESER TM, LI IN= 80A, BEMESSUNGSSTROM IR= 63...80A, UEBERLASTSCHUTZ, II= 400...800A, KURZSCHLUSS-SCHUTZ MIT SCHRAUBANSCHLUSS | 311.9547 | 1 | 1 | шт. | 20 | 4011209735385 | LF | - | P360 | 3740 | 113
3VL27081EJ430AA0 | 3VL2708-1EJ43-0AA0 | АВТОМАТИЧЕСКИЙ ВЫКЛЮЧАТЕЛЬ VL 160N СТАНДАРТНАЯ ОТКЛЮЧАЮЩАЯ СПОСОБНОСТЬ ICU=55KA/415 V AC 4-ПОЛЮСА, ЗАЩИТА УСТАНОВОК, РАСЦЕПИТЕЛЬ МАКСИМАЛЬНОГО ТОКА TM, LI IN=80A, НОМИНАЛЬНЫЙ ТОК IR=63-80A, ПЕРЕГРУЗКА II=400-800A, БЕЗ ЗАЩИТЫ НЕЙТРАЛИ | CIRCUIT-BREAKER VL 160N STANDARD SWITCHING CAPACITY ICU=55KA / 415 V AC 4 POLE, LINE PROTECTION OVERCURRENT RELEASE TM, LI IN=80A, RATED CURRENT IR=63-80A, OVERLOAD II=400-800A, SHORT CIRCUIT N NOT PROTECTED | LEISTUNGSSCHALTER VL 160N STANDARD SCHALTVERMOEGEN ICU= 55KA, 415V AC 4POLIG, ANLAGENSCHUTZ UEBERSTROMAUSLOESER TM, LI IN= 80A, BEMESSUNGSSTROM IR= 63...80A, UEBERLASTSCHUTZ, II= 400...800A, KURZSCHLUSS-SCHUTZ N UNGESCHUETZT | 409.3681 | 1 | 1 | шт. | 20 | 4011209480155 | LF | - | P360 | 3740 | 113
3VL27081EJ460AA0 | 3VL2708-1EJ46-0AA0 | АВТ. ВЫКЛЮЧАТЕЛЬ VL 160N СТД. ОТКЛ.СПОС. ICU=55KA / 415 V AC 4 ПОЛЮСА, ЗАЩИТА ЛИНИИ МАКС.РАСЦ. TM, LI IN=80A, НОМИН.ТОК IR=63-80A, ПРЕГРУЗКА II=400-800A, КОР.ЗАМЫК. N НЕ ЗАЩИЩАЕТСЯ С ВИНТ.ПОДСОЕДИН.. | CIRCUIT-BREAKER VL 160N STANDARD SWITCHING CAPACITY ICU=55KA / 415 V AC 4 POLE, LINE PROTECTION OVERCURRENT RELEASE TM, LI IN=80A, RATED CURRENT IR=63-80A, OVERLOAD II=400-800A, SHORT CIRCUIT N NOT PROTECTED WITH SCREW CONNECTION | LEISTUNGSSCHALTER VL 160N STANDARD SCHALTVERMOEGEN ICU= 55KA, 415V AC 4POLIG, ANLAGENSCHUTZ UEBERSTROMAUSLOESER TM, LI IN= 80A, BEMESSUNGSSTROM IR= 63...80A, UEBERLASTSCHUTZ, II= 400...800A, KURZSCHLUSS-SCHUTZ N UNGESCHUETZT MIT SCHRAUBANSCHLUSS | 409.3681 | 1 | 1 | шт. | 20 | 4011209735392 | LF | - | P360 | 3740 | 113
3VL27081EM430AA0 | 3VL2708-1EM43-0AA0 | АВТ. ВЫКЛЮЧАТЕЛЬ VL 160N СТД. ОТКЛ.СПОС. ICU=55KA / 415 V AC 4 ПОЛЮСА, ЗАЩИТА ЛИНИИ МАКС.РАСЦ. TM, LI IN=80A, НОМИН.ТОК IR=63-80A, ПРЕГРУЗКА II=400-800A, КОР.ЗАМЫК. N PROTECTED | CIRCUIT-BREAKER VL 160N STANDARD SWITCHING CAPACITY ICU=55KA / 415 V AC 4 POLE, LINE PROTECTION OVERCURRENT RELEASE TM, LI IN=80A, RATED CURRENT IR=63-80A, OVERLOAD II=400-800A, SHORT CIRCUIT N PROTECTED | LEISTUNGSSCHALTER VL 160N STANDARD SCHALTVERMOEGEN ICU= 55KA, 415V AC 4POLIG, ANLAGENSCHUTZ UEBERSTROMAUSLOESER TM, LI IN= 80A, BEMESSUNGSSTROM IR= 63...80A, UEBERLASTSCHUTZ, II= 400...800A, KURZSCHLUSS-SCHUTZ N GESCHUETZT | 419.8052 | 1 | 1 | шт. | 20 | 4011209700512 | LF | - | P360 | 3740 | 113
3VL27081EM460AA0 | 3VL2708-1EM46-0AA0 | АВТ. ВЫКЛЮЧАТЕЛЬ VL 160N СТД. ОТКЛ.СПОС. ICU=55KA / 415 V AC 4 ПОЛЮСА, ЗАЩИТА ЛИНИИ МАКС.РАСЦ. TM, LI IN=80A, НОМИН.ТОК IR=63-80A, ПРЕГРУЗКА II=400-800A, КОР.ЗАМЫК. N ЗАЩИЩЕНАС ВИНТ.ПОДСОЕДИН.. | CIRCUIT-BREAKER VL 160N STANDARD SWITCHING CAPACITY ICU=55KA / 415 V AC 4 POLE, LINE PROTECTION OVERCURRENT RELEASE TM, LI IN=80A, RATED CURRENT IR=63-80A, OVERLOAD II=400-800A, SHORT CIRCUIT N PROTECTED WITH SCREW CONNECTION | LEISTUNGSSCHALTER VL 160N STANDARD SCHALTVERMOEGEN ICU= 55KA, 415V AC 4POLIG, ANLAGENSCHUTZ UEBERSTROMAUSLOESER TM, LI IN= 80A, BEMESSUNGSSTROM IR= 63...80A, UEBERLASTSCHUTZ, II= 400...800A, KURZSCHLUSS-SCHUTZ N GESCHUETZT MIT SCHRAUBANSCHLUSS | 419.8052 | 1 | 1 | шт. | 20 | 4011209735408 | LF | - | P360 | 3740 | 113
3VL27082DC330AA0 | 3VL2708-2DC33-0AA0 | АВТОМАТИЧЕСКИЙ ВЫКЛЮЧАТЕЛЬ VL 160 H ВЫСОКАЯ ОТКЛЮЧАЮЩАЯ СПОСОБНОСТЬ ICU=70KA/415 V AC 3-ПОЛЮСА, ЗАЩИТА УСТАНОВОК, РАСЦЕПИТЕЛЬ МАКСИМАЛЬНОГО ТОКА TM, LI IN=80A, НОМИНАЛЬНЫЙ ТОК IR=63-80A, ПЕРЕГРУЗКА II=400-800A, К.З. | CIRCUIT-BREAKER VL 160H HIGH SWITCHING CAPACITY ICU=70KA / 415 V AC 3 POLE, LINE PROTECTION OVERCURRENT RELEASE TM, LI IN=80A, RATED CURRENT IR=63-80A, OVERLOAD II=400-800A, SHORT CIRCUIT | LEISTUNGSSCHALTER VL 160H HOHES SCHALTVERMOEGEN ICU= 70KA, 415V AC 3POLIG, ANLAGENSCHUTZ UEBERSTROMAUSLOESER TM, LI IN= 80A, BEMESSUNGSSTROM IR= 63...80A, UEBERLASTSCHUTZ, II= 400...800A, KURZSCHLUSS-SCHUTZ | 381.5357 | 1 | 1 | шт. | 20 | 4011209480391 | LF | - | P360 | 3740 | 113
3VL27082DC360AA0 | 3VL2708-2DC36-0AA0 | АВТ. ВЫКЛЮЧАТЕЛЬ VL 160H ВЫСОКАЯ ОТКЛ.СПОСОБНОСТЬ ICU=70KA / 415 V AC 3 ПОЛЮСА, ЗАЩИТА ЛИНИИ МАКС.РАСЦ. TM, LI IN=80A, НОМИН.ТОК IR=63-80A, ПРЕГРУЗКА II=400-800A, КОР.ЗАМЫК. С ВИНТ.ПОДСОЕДИН.. | CIRCUIT-BREAKER VL 160H HIGH SWITCHING CAPACITY ICU=70KA / 415 V AC 3 POLE, LINE PROTECTION OVERCURRENT RELEASE TM, LI IN=80A, RATED CURRENT IR=63-80A, OVERLOAD II=400-800A, SHORT CIRCUIT WITH SCREW CONNECTION | LEISTUNGSSCHALTER VL 160H HOHES SCHALTVERMOEGEN ICU= 70KA, 415V AC 3POLIG, ANLAGENSCHUTZ UEBERSTROMAUSLOESER TM, LI IN= 80A, BEMESSUNGSSTROM IR= 63...80A, UEBERLASTSCHUTZ, II= 400...800A, KURZSCHLUSS-SCHUTZ MIT SCHRAUBANSCHLUSS | 381.5357 | 1 | 1 | шт. | 20 | 4011209735422 | LF | - | P360 | 3740 | 113
3VL27082EJ430AA0 | 3VL2708-2EJ43-0AA0 | АВТОМАТИЧЕСКИЙ ВЫКЛЮЧАТЕЛЬ VL 160 H ВЫСОКАЯ ОТКЛЮЧАЮЩАЯ СПОСОБНОСТЬ ICU=70KA/415 V AC 4-ПОЛЮСА, ЗАЩИТА УСТАНОВОК, РАСЦЕПИТЕЛЬ МАКСИМАЛЬНОГО ТОКА TM, LI IN=80A, НОМИНАЛЬНЫЙ ТОК IR=63-80A, ПЕРЕГРУЗКА II=400-800A, БЕЗ ЗАЩИТЫ НЕЙТРАЛИ | CIRCUIT-BREAKER VL 160H HIGH SWITCHING CAPACITY ICU=70KA / 415 V AC 4 POLE, LINE PROTECTION OVERCURRENT RELEASE TM, LI IN=80A, RATED CURRENT IR=63-80A, OVERLOAD II=400-800A, SHORT CIRCUIT N NOT PROTECTED | LEISTUNGSSCHALTER VL 160H HOHES SCHALTVERMOEGEN ICU= 70KA, 415V AC 4POLIG, ANLAGENSCHUTZ UEBERSTROMAUSLOESER TM, LI IN= 80A, BEMESSUNGSSTROM IR= 63...80A, UEBERLASTSCHUTZ, II= 400...800A, KURZSCHLUSS-SCHUTZ N UNGESCHUETZT | 499.8234 | 1 | 1 | шт. | 20 | 4011209480414 | LF | - | P360 | 3740 | 113
3VL27082EJ460AA0 | 3VL2708-2EJ46-0AA0 | АВТ. ВЫКЛЮЧАТЕЛЬ VL 160H ВЫСОКАЯ ОТКЛ.СПОСОБНОСТЬ ICU=70KA / 415 V AC 4 ПОЛЮСА, ЗАЩИТА ЛИНИИ МАКС.РАСЦ. TM, LI IN=80A, НОМИН.ТОК IR=63-80A, ПРЕГРУЗКА II=400-800A, КОР.ЗАМЫК. N НЕ ЗАЩИЩАЕТСЯ С ВИНТ.ПОДСОЕДИН.. | CIRCUIT-BREAKER VL 160H HIGH SWITCHING CAPACITY ICU=70KA / 415 V AC 4 POLE, LINE PROTECTION OVERCURRENT RELEASE TM, LI IN=80A, RATED CURRENT IR=63-80A, OVERLOAD II=400-800A, SHORT CIRCUIT N NOT PROTECTED WITH SCREW CONNECTION | LEISTUNGSSCHALTER VL 160H HOHES SCHALTVERMOEGEN ICU= 70KA, 415V AC 4POLIG, ANLAGENSCHUTZ UEBERSTROMAUSLOESER TM, LI IN= 80A, BEMESSUNGSSTROM IR= 63...80A, UEBERLASTSCHUTZ, II= 400...800A, KURZSCHLUSS-SCHUTZ N UNGESCHUETZT MIT SCHRAUBANSCHLUSS | 499.8234 | 1 | 1 | шт. | 20 | 4011209612556 | LF | - | P360 | 3740 | 113
3VL27082EM430AA0 | 3VL2708-2EM43-0AA0 | АВТ. ВЫКЛЮЧАТЕЛЬ VL 160H ВЫСОКАЯ ОТКЛ.СПОСОБНОСТЬ ICU=70KA / 415 V AC 4 ПОЛЮСА, ЗАЩИТА ЛИНИИ МАКС.РАСЦ. TM, LI IN=80A, НОМИН.ТОК IR=63-80A, ПРЕГРУЗКА II=400-800A, КОР.ЗАМЫК. N PROTECTED | CIRCUIT-BREAKER VL 160H HIGH SWITCHING CAPACITY ICU=70KA / 415 V AC 4 POLE, LINE PROTECTION OVERCURRENT RELEASE TM, LI IN=80A, RATED CURRENT IR=63-80A, OVERLOAD II=400-800A, SHORT CIRCUIT N PROTECTED | LEISTUNGSSCHALTER VL 160H HOHES SCHALTVERMOEGEN ICU= 70KA, 415V AC 4POLIG, ANLAGENSCHUTZ UEBERSTROMAUSLOESER TM, LI IN= 80A, BEMESSUNGSSTROM IR= 63...80A, UEBERLASTSCHUTZ, II= 400...800A, KURZSCHLUSS-SCHUTZ N GESCHUETZT | 510.2605 | 1 | 1 | шт. | 20 | 4011209735439 | LF | - | P360 | 3740 | 113
3VL27082EM460AA0 | 3VL2708-2EM46-0AA0 | АВТ. ВЫКЛЮЧАТЕЛЬ VL 160H ВЫСОКАЯ ОТКЛ.СПОСОБНОСТЬ ICU=70KA / 415 V AC 4 ПОЛЮСА, ЗАЩИТА ЛИНИИ МАКС.РАСЦ. TM, LI IN=80A, НОМИН.ТОК IR=63-80A, ПРЕГРУЗКА II=400-800A, КОР.ЗАМЫК. N ЗАЩИЩЕНАС ВИНТ.ПОДСОЕДИН.. | CIRCUIT-BREAKER VL 160H HIGH SWITCHING CAPACITY ICU=70KA / 415 V AC 4 POLE, LINE PROTECTION OVERCURRENT RELEASE TM, LI IN=80A, RATED CURRENT IR=63-80A, OVERLOAD II=400-800A, SHORT CIRCUIT N PROTECTED WITH SCREW CONNECTION | LEISTUNGSSCHALTER VL 160H HOHES SCHALTVERMOEGEN ICU= 70KA, 415V AC 4POLIG, ANLAGENSCHUTZ UEBERSTROMAUSLOESER TM, LI IN= 80A, BEMESSUNGSSTROM IR= 63...80A, UEBERLASTSCHUTZ, II= 400...800A, KURZSCHLUSS-SCHUTZ N GESCHUETZT MIT SCHRAUBANSCHLUSS | 510.2605 | 1 | 1 | шт. | 20 | 4011209735446 | LF | - | P360 | 3740 | 113
3VL27083DC330AA0 | 3VL2708-3DC33-0AA0 | АВТОМАТИЧЕСКИЙ ВЫКЛЮЧАТЕЛЬ VL 160L ОЧЕНЬ ВЫСОКАЯ ОТКЛЮЧАЮЩАЯ СПОСОБНОСТЬ ICU=100KA/415 V AC 3-ПОЛЮСА, ЗАЩИТА УСТАНОВОК, РАСЦЕПИТЕЛЬ МАКСИМАЛЬНОГО ТОКА TM, LI IN=80A, НОМИНАЛЬНЫЙ ТОК IR=63-80A, ПЕРЕГРУЗКА II=400-800A, К.З. | CIRCUIT-BREAKER VL 160L VERY HIGH SWITCHING CAPACITY ICU=100KA / 415 V AC 3 POLE, LINE PROTECTION OVERCURRENT RELEASE TM, LI IN=80A, RATED CURRENT IR=63-80A, OVERLOAD II=400-800A, SHORT CIRCUIT | LEISTUNGSSCHALTER VL 160L SEHR HOHES SCHALTVERMOEGEN ICU= 100KA, 415V AC 3POLIG, ANLAGENSCHUTZ UEBERSTROMAUSLOESER TM, LI IN= 80A, BEMESSUNGSSTROM IR= 63...80A, UEBERLASTSCHUTZ, II= 400...800A, KURZSCHLUSS-SCHUTZ | 540.4123 | 1 | 1 | шт. | 20 | 4011209480650 | LF | - | P360 | 3740 | 113
3VL27083DC360AA0 | 3VL2708-3DC36-0AA0 | АВТ. ВЫКЛЮЧАТЕЛЬ VL 160L ОЧ.ВЫСОКАЯ ОТКЛ.СПОСОБНОСТЬ ICU=100KA / 415 V AC 3 ПОЛЮСА, ЗАЩИТА ЛИНИИ МАКС.РАСЦ. TM, LI IN=80A, НОМИН.ТОК IR=63-80A, ПРЕГРУЗКА II=400-800A, КОР.ЗАМЫК. С ВИНТ.ПОДСОЕДИН.. | CIRCUIT-BREAKER VL 160L VERY HIGH SWITCHING CAPACITY ICU=100KA / 415 V AC 3 POLE, LINE PROTECTION OVERCURRENT RELEASE TM, LI IN=80A, RATED CURRENT IR=63-80A, OVERLOAD II=400-800A, SHORT CIRCUIT WITH SCREW CONNECTION | LEISTUNGSSCHALTER VL 160L SEHR HOHES SCHALTVERMOEGEN ICU= 100KA, 415V AC 3POLIG, ANLAGENSCHUTZ UEBERSTROMAUSLOESER TM, LI IN= 80A, BEMESSUNGSSTROM IR= 63...80A, UEBERLASTSCHUTZ, II= 400...800A, KURZSCHLUSS-SCHUTZ MIT SCHRAUBANSCHLUSS | 540.4123 | 1 | 1 | шт. | 20 | 4011209607347 | LF | - | P360 | 3740 | 113
3VL27083EJ430AA0 | 3VL2708-3EJ43-0AA0 | АВТОМАТИЧЕСКИЙ ВЫКЛЮЧАТЕЛЬ VL 160L ОЧЕНЬ ВЫСОКАЯ ОТКЛЮЧАЮЩАЯ СПОСОБНОСТЬ ICU=100KA/415 V AC 4-ПОЛЮСА, ЗАЩИТА УСТАНОВОК, РАСЦЕПИТЕЛЬ МАКСИМАЛЬНОГО ТОКА TM, LI IN=80A, НОМИНАЛЬНЫЙ ТОК IR=63-80A, ПЕРЕГРУЗКА II=400-800A, БЕЗ ЗАЩИТЫ НЕЙТРАЛИ | CIRCUIT-BREAKER VL 160L VERY HIGH SWITCHING CAPACITY ICU=100KA / 415 V AC 4 POLE, LINE PROTECTION OVERCURRENT RELEASE TM, LI IN=80A, RATED CURRENT IR=63-80A, OVERLOAD II=400-800A, SHORT CIRCUIT N NOT PROTECTED | LEISTUNGSSCHALTER VL 160L SEHR HOHES SCHALTVERMOEGEN ICU= 100KA, 415V AC 4POLIG, ANLAGENSCHUTZ UEBERSTROMAUSLOESER TM, LI IN= 80A, BEMESSUNGSSTROM IR= 63...80A, UEBERLASTSCHUTZ, II= 400...800A, KURZSCHLUSS-SCHUTZ N UNGESCHUETZT | 702.7679 | 1 | 1 | шт. | 20 | 4011209480674 | LF | - | P360 | 3740 | 113
3VL27083EJ460AA0 | 3VL2708-3EJ46-0AA0 | АВТ. ВЫКЛЮЧАТЕЛЬ VL 160L ОЧ.ВЫСОКАЯ ОТКЛ.СПОСОБНОСТЬ ICU=100KA / 415 V AC 4 ПОЛЮСА, ЗАЩИТА ЛИНИИ МАКС.РАСЦ. TM, LI IN=80A, НОМИН.ТОК IR=63-80A, ПРЕГРУЗКА II=400-800A, КОР.ЗАМЫК. N НЕ ЗАЩИЩАЕТСЯ С ВИНТ.ПОДСОЕДИН.. | CIRCUIT-BREAKER VL 160L VERY HIGH SWITCHING CAPACITY ICU=100KA / 415 V AC 4 POLE, LINE PROTECTION OVERCURRENT RELEASE TM, LI IN=80A, RATED CURRENT IR=63-80A, OVERLOAD II=400-800A, SHORT CIRCUIT N NOT PROTECTED WITH SCREW CONNECTION | LEISTUNGSSCHALTER VL 160L SEHR HOHES SCHALTVERMOEGEN ICU= 100KA, 415V AC 4POLIG, ANLAGENSCHUTZ UEBERSTROMAUSLOESER TM, LI IN= 80A, BEMESSUNGSSTROM IR= 63...80A, UEBERLASTSCHUTZ, II= 400...800A, KURZSCHLUSS-SCHUTZ N UNGESCHUETZT MIT SCHRAUBANSCHLUSS | 702.7679 | 1 | 1 | шт. | 20 | - | LF | - | P360 | 3740 | 113
3VL27083EM430AA0 | 3VL2708-3EM43-0AA0 | АВТ. ВЫКЛЮЧАТЕЛЬ VL 160L ОЧ.ВЫСОКАЯ ОТКЛ.СПОСОБНОСТЬ ICU=100KA / 415 V AC 4 ПОЛЮСА, ЗАЩИТА ЛИНИИ МАКС.РАСЦ. TM, LI IN=80A, НОМИН.ТОК IR=63-80A, ПРЕГРУЗКА II=400-800A, КОР.ЗАМЫК. N PROTECTED | CIRCUIT-BREAKER VL 160L VERY HIGH SWITCHING CAPACITY ICU=100KA / 415 V AC 4 POLE, LINE PROTECTION OVERCURRENT RELEASE TM, LI IN=80A, RATED CURRENT IR=63-80A, OVERLOAD II=400-800A, SHORT CIRCUIT N PROTECTED | LEISTUNGSSCHALTER VL 160L SEHR HOHES SCHALTVERMOEGEN ICU= 100KA, 415V AC 4POLIG, ANLAGENSCHUTZ UEBERSTROMAUSLOESER TM, LI IN= 80A, BEMESSUNGSSTROM IR= 63...80A, UEBERLASTSCHUTZ, II= 400...800A, KURZSCHLUSS-SCHUTZ N GESCHUETZT | 716.6841 | 1 | 1 | шт. | 20 | 4011209735453 | LF | 3VL2708-3EC43-.... WILL BE SUPPLIED BY 01 DECEMBER 2005 | P360 | 3740 | 113
3VL27083EM460AA0 | 3VL2708-3EM46-0AA0 | АВТ. ВЫКЛЮЧАТЕЛЬ VL 160L ОЧ.ВЫСОКАЯ ОТКЛ.СПОСОБНОСТЬ ICU=100KA / 415 V AC 4 ПОЛЮСА, ЗАЩИТА ЛИНИИ МАКС.РАСЦ. TM, LI IN=80A, НОМИН.ТОК IR=63-80A, ПРЕГРУЗКА II=400-800A, КОР.ЗАМЫК. N ЗАЩИЩЕНАС ВИНТ.ПОДСОЕДИН.. | CIRCUIT-BREAKER VL 160L VERY HIGH SWITCHING CAPACITY ICU=100KA / 415 V AC 4 POLE, LINE PROTECTION OVERCURRENT RELEASE TM, LI IN=80A, RATED CURRENT IR=63-80A, OVERLOAD II=400-800A, SHORT CIRCUIT N PROTECTED WITH SCREW CONNECTION | LEISTUNGSSCHALTER VL 160L SEHR HOHES SCHALTVERMOEGEN ICU= 100KA, 415V AC 4POLIG, ANLAGENSCHUTZ UEBERSTROMAUSLOESER TM, LI IN= 80A, BEMESSUNGSSTROM IR= 63...80A, UEBERLASTSCHUTZ, II= 400...800A, KURZSCHLUSS-SCHUTZ N GESCHUETZT MIT SCHRAUBANSCHLUSS | 716.6841 | 1 | 1 | шт. | 20 | 4011209915947 | LF | 3VL2708-3EC46-.... WILL BE SUPPLIED BY 01 DECEMBER 2005 | P360 | 3740 | 113
3VL27101DC330AA0 | 3VL2710-1DC33-0AA0 | АВТОМАТИЧЕСКИЙ ВЫКЛЮЧАТЕЛЬ VL 160N СТАНДАРТНАЯ ОТКЛЮЧАЮЩАЯ СПОСОБНОСТЬ ICU=55KA/415 V AC 3-ПОЛЮСА, ЗАЩИТА УСТАНОВОК, РАСЦЕПИТЕЛЬ МАКСИМАЛЬНОГО ТОКА TM, LI IN=100A, НОМИНАЛЬНЫЙ ТОК IR=80-100A, ПЕРЕГРУЗКА II=500-1000A, К.З. | CIRCUIT-BREAKER VL 160N STANDARD SWITCHING CAPACITY ICU=55KA / 415 V AC 3 POLE, LINE PROTECTION OVERCURRENT RELEASE TM, LI IN=100A, RATED CURRENT IR=80-100A, OVERLOAD II=500-1000A, SHORT CIRCUIT | LEISTUNGSSCHALTER VL 160N STANDARD SCHALTVERMOEGEN ICU= 55KA, 415V AC 3POLIG, ANLAGENSCHUTZ UEBERSTROMAUSLOESER TM, LI IN= 100A, BEMESSUNGSSTROM IR= 80...100A, UEBERLASTSCHUTZ, II= 500...1000A, KURZSCHLUSS-SCHUTZ | 371.0986 | 1 | 1 | шт. | 20 | 4011209480919 | LF | - | P360 | 3740 | 113
3VL27101DC360AA0 | 3VL2710-1DC36-0AA0 | АВТ. ВЫКЛЮЧАТЕЛЬ VL 160N СТД. ОТКЛ.СПОС. ICU=55KA / 415 V AC 3 ПОЛЮСА, ЗАЩИТА ЛИНИИ МАКС.РАСЦ. TM, LI IN=100A, НОМИН.ТОК IR=80-100A, ПРЕГРУЗКА II=500-1000A, КОР.ЗАМЫК. С ВИНТ.ПОДСОЕДИН.. | CIRCUIT-BREAKER VL 160N STANDARD SWITCHING CAPACITY ICU=55KA / 415 V AC 3 POLE, LINE PROTECTION OVERCURRENT RELEASE TM, LI IN=100A, RATED CURRENT IR=80-100A, OVERLOAD II=500-1000A, SHORT CIRCUIT WITH SCREW CONNECTION | LEISTUNGSSCHALTER VL 160N STANDARD SCHALTVERMOEGEN ICU= 55KA, 415V AC 3POLIG, ANLAGENSCHUTZ UEBERSTROMAUSLOESER TM, LI IN= 100A, BEMESSUNGSSTROM IR= 80...100A, UEBERLASTSCHUTZ, II= 500...1000A, KURZSCHLUSS-SCHUTZ MIT SCHRAUBANSCHLUSS | 371.0986 | 1 | 1 | шт. | 20 | 4011209609426 | LF | - | P360 | 3740 | 113
3VL27101DE330AA0 | 3VL2710-1DE33-0AA0 | АВТОМАТИЧЕСКИЙ ВЫКЛЮЧАТЕЛЬ VL 160N СТАНДАРТНАЯ ОТКЛЮЧАЮЩАЯ СПОСОБНОСТЬ ICU=55KA/415 V AC 3-ПОЛЮСА, РАСЦЕПИТЕЛЬ МАКСИМАЛЬНОГО ТОКА БЕЗ ЗАЩИТЫ В ДИАПАЗОНЕ ПЕРЕГРУЗОК МАГНИТНЫЙ IN=100A, НОМИНАЛЬНЫЙ ТОК II=2500A, К.З. | CIRCUIT-BREAKER VL 160N STANDARD SWITCHING CAPACITY ICU=55KA / 415 V AC 3 POLE, NON-AUTOMATIC OVERCURRENT RELEASE MAGNETIC IN=100A, RATED CURRENT II=2500A, SHORT CIRCUIT | LEISTUNGSSCHALTER VL 160N STANDARD SCHALTVERMOEGEN ICU= 55KA, 415V AC 3POLIG, LEISTUNGSTRENNSCHALTER UEBERSTROMAUSLOESER MAGNETISCH IN= 100A, BEMESSUNGSSTROM II= 2500A, KURZSCHLUSS-SCHUTZ | 273.6852 | 1 | 1 | шт. | 20 | 4011209474291 | LF | - | P360 | 3740 | 113
3VL27101DE360AA0 | 3VL2710-1DE36-0AA0 | АВТ. ВЫКЛЮЧАТЕЛЬ VL 160N СТД. ОТКЛ.СПОС. ICU=55KA / 415 V AC 3 ПОЛЮСА, NON-AUTOMATIC МАКС.РАСЦ. MAGNETIC IN=100A, НОМИН.ТОК II=2500A, КОР.ЗАМЫК. С ВИНТ.ПОДСОЕДИН.. | CIRCUIT-BREAKER VL 160N STANDARD SWITCHING CAPACITY ICU=55KA / 415 V AC 3 POLE, NON-AUTOMATIC OVERCURRENT RELEASE MAGNETIC IN=100A, RATED CURRENT II=2500A, SHORT CIRCUIT WITH SCREW CONNECTION | LEISTUNGSSCHALTER VL 160N STANDARD SCHALTVERMOEGEN ICU= 55KA, 415V AC 3POLIG, LEISTUNGSTRENNSCHALTER UEBERSTROMAUSLOESER MAGNETISCH IN= 100A, BEMESSUNGSSTROM II= 2500A, KURZSCHLUSS-SCHUTZ MIT SCHRAUBANSCHLUSS | 273.6852 | 1 | 1 | шт. | 20 | 4011209735491 | LF | - | P360 | 3740 | 113
3VL27101DK330AA0 | 3VL2710-1DK33-0AA0 | АВТОМАТИЧЕСКИЙ ВЫКЛЮЧАТЕЛЬ VL 160N СТАНДАРТНАЯ ОТКЛЮЧАЮЩАЯ СПОСОБНОСТЬ ICU=55KA/415 V AC 3-ПОЛЮСА, РАСЦЕПИТЕЛЬ МАКСИМАЛЬНОГО ТОКА ДЛЯ ЗАЩИТЫ ПУСКОВЫХ СБОРОК МАГНИТНЫЙ IN=100A, НОМИНАЛЬНЫЙ ТОК II=750-1500A, К.З. | CIRCUIT-BREAKER VL 160N STANDARD SWITCHING CAPACITY ICU=55KA / 415 V AC 3 POLE, STARTER COMBINATION PROTECTION OVERCURRENT RELEASE MAGNETIC IN=100A, RATED CURRENT II=750-1500A, SHORT CIRCUIT | LEISTUNGSSCHALTER VL 160N STANDARD SCHALTVERMOEGEN ICU= 55KA, 415V AC 3POLIG, STARTERKOMBINATION UEBERSTROMAUSLOESER MAGNETISCH IN= 100A, BEMESSUNGSSTROM II= 750...1500A, KURZSCHLUSS-SCHUTZ | 342.1065 | 1 | 1 | шт. | 20 | 4011209480926 | LF | - | P360 | 3740 | 113
3VL27101DK360AA0 | 3VL2710-1DK36-0AA0 | АВТ. ВЫКЛЮЧАТЕЛЬ VL 160N СТД. ОТКЛ.СПОС. ICU=55KA / 415 V AC 3 ПОЛЮСА, ПУСКАТЕЛЬНАЯ КОМБИНАЦИЯ PROTECTION МАКС.РАСЦ. MAGNETIC IN=100A, НОМИН.ТОК II=750-1500A, КОР.ЗАМЫК. С ВИНТ.ПОДСОЕДИН.. | CIRCUIT-BREAKER VL 160N STANDARD SWITCHING CAPACITY ICU=55KA / 415 V AC 3 POLE, STARTER COMBINATION PROTECTION OVERCURRENT RELEASE MAGNETIC IN=100A, RATED CURRENT II=750-1500A, SHORT CIRCUIT WITH SCREW CONNECTION | LEISTUNGSSCHALTER VL 160N STANDARD SCHALTVERMOEGEN ICU= 55KA, 415V AC 3POLIG, STARTERKOMBINATION UEBERSTROMAUSLOESER MAGNETISCH IN= 100A, BEMESSUNGSSTROM II= 750...1500A, KURZSCHLUSS-SCHUTZ MIT SCHRAUBANSCHLUSS | 342.1065 | 1 | 1 | шт. | 20 | 4011209607125 | LF | - | P360 | 3740 | 113
3VL27101EE430AA0 | 3VL2710-1EE43-0AA0 | АВТОМАТИЧЕСКИЙ ВЫКЛЮЧАТЕЛЬ VL 160N СТАНДАРТНАЯ ОТКЛЮЧАЮЩАЯ СПОСОБНОСТЬ ICU=55KA/415 V AC 4-ПОЛЮСА, РАСЦЕПИТЕЛЬ МАКСИМАЛЬНОГО ТОКА БЕЗ ЗАЩИТЫ В ДИАПАЗОНЕ ПЕРЕГРУЗОК МАГНИТНЫЙ IN=100A, НОМИНАЛЬНЫЙ ТОК II=2500A, К.З. | CIRCUIT-BREAKER VL 160N STANDARD SWITCHING CAPACITY ICU=55KA / 415 V AC 4 POLE, NON-AUTOMATIC OVERCURRENT RELEASE MAGNETIC IN=100A, RATED CURRENT II=2500A, SHORT-CIRCUIT | LEISTUNGSSCHALTER VL 160N STANDARD SCHALTVERMOEGEN ICU= 55KA, 415V AC 4POLIG, LEISTUNGSTRENNSCHALTER UEBERSTROMAUSLOESER MAGNETISCH IN= 100A, BEMESSUNGSSTROM II= 2500A, KURZSCHLUSS-SCHUTZ | 357.1824 | 1 | 1 | шт. | 20 | 4011209474284 | LF | - | P360 | 3740 | 113
3VL27101EE460AA0 | 3VL2710-1EE46-0AA0 | АВТ. ВЫКЛЮЧАТЕЛЬ VL 160N СТД. ОТКЛ.СПОС. ICU=55KA / 415 V AC 4 ПОЛЮСА, NON-AUTOMATIC МАКС.РАСЦ. MAGNETIC IN=100A, НОМИН.ТОК II=2500A, К.З. С ВИНТ.ПОДСОЕДИН.. | CIRCUIT-BREAKER VL 160N STANDARD SWITCHING CAPACITY ICU=55KA / 415 V AC 4 POLE, NON-AUTOMATIC OVERCURRENT RELEASE MAGNETIC IN=100A, RATED CURRENT II=2500A, SHORT-CIRCUIT WITH SCREW CONNECTION | LEISTUNGSSCHALTER VL 160N STANDARD SCHALTVERMOEGEN ICU= 55KA, 415V AC 4POLIG, LEISTUNGSTRENNSCHALTER UEBERSTROMAUSLOESER MAGNETISCH IN= 100A, BEMESSUNGSSTROM II= 2500A, KURZSCHLUSS-SCHUTZ MIT SCHRAUBANSCHLUSS | 357.1824 | 1 | 1 | шт. | 20 | 4011209735507 | LF | - | P360 | 3740 | 113
3VL27101EJ430AA0 | 3VL2710-1EJ43-0AA0 | АВТОМАТИЧЕСКИЙ ВЫКЛЮЧАТЕЛЬ VL 160N СТАНДАРТНАЯ ОТКЛЮЧАЮЩАЯ СПОСОБНОСТЬ ICU=55KA/415 V AC 4-ПОЛЮСА, ЗАЩИТА УСТАНОВОК, РАСЦЕПИТЕЛЬ МАКСИМАЛЬНОГО ТОКА TM, LI IN=100A, НОМИНАЛЬНЫЙ ТОК IR=80-100A, ПЕРЕГРУЗКА II=500-1000A, БЕЗ ЗАЩИТЫ НЕЙТРАЛИ | CIRCUIT-BREAKER VL 160N STANDARD SWITCHING CAPACITY ICU=55KA / 415 V AC 4 POLE, LINE PROTECTION OVERCURRENT RELEASE TM, LI IN=100A, RATED CURRENT IR=80-100A, OVERLOAD II=500-1000A, SHORT CIRCUIT N NOT PROTECTED | LEISTUNGSSCHALTER VL 160N STANDARD SCHALTVERMOEGEN ICU= 55KA, 415V AC 4POLIG, ANLAGENSCHUTZ UEBERSTROMAUSLOESER TM, LI IN= 100A, BEMESSUNGSSTROM IR= 80...100A, UEBERLASTSCHUTZ, II= 500...1000A, KURZSCHLUSS-SCHUTZ N UNGESCHUETZT | 481.2684 | 1 | 1 | шт. | 20 | 4011209480940 | LF | - | P360 | 3740 | 113
3VL27101EJ460AA0 | 3VL2710-1EJ46-0AA0 | АВТ. ВЫКЛЮЧАТЕЛЬ VL 160N СТД. ОТКЛ.СПОС. ICU=55KA / 415 V AC 4 ПОЛЮСА, ЗАЩИТА ЛИНИИ МАКС.РАСЦ. TM, LI IN=100A, НОМИН.ТОК IR=80-100A, ПРЕГРУЗКА II=500-1000A, КОР.ЗАМЫК. N НЕ ЗАЩИЩАЕТСЯ С ВИНТ.ПОДСОЕДИН.. | CIRCUIT-BREAKER VL 160N STANDARD SWITCHING CAPACITY ICU=55KA / 415 V AC 4 POLE, LINE PROTECTION OVERCURRENT RELEASE TM, LI IN=100A, RATED CURRENT IR=80-100A, OVERLOAD II=500-1000A, SHORT CIRCUIT N NOT PROTECTED WITH SCREW CONNECTION | LEISTUNGSSCHALTER VL 160N STANDARD SCHALTVERMOEGEN ICU= 55KA, 415V AC 4POLIG, ANLAGENSCHUTZ UEBERSTROMAUSLOESER TM, LI IN= 100A, BEMESSUNGSSTROM IR= 80...100A, UEBERLASTSCHUTZ, II= 500...1000A, KURZSCHLUSS-SCHUTZ N UNGESCHUETZT MIT SCHRAUBANSCHLUSS | 481.2684 | 1 | 1 | шт. | 20 | 4011209677630 | LF | - | P360 | 3740 | 113
3VL27101EM430AA0 | 3VL2710-1EM43-0AA0 | АВТ. ВЫКЛЮЧАТЕЛЬ VL 160N СТД. ОТКЛ.СПОС. ICU=55KA / 415 V AC 4 ПОЛЮСА, ЗАЩИТА ЛИНИИ МАКС.РАСЦ. TM, LI IN=100A, НОМИН.ТОК IR=80-100A, ПРЕГРУЗКА II=500-1000A, КОР.ЗАМЫК. N PROTECTED | CIRCUIT-BREAKER VL 160N STANDARD SWITCHING CAPACITY ICU=55KA / 415 V AC 4 POLE, LINE PROTECTION OVERCURRENT RELEASE TM, LI IN=100A, RATED CURRENT IR=80-100A, OVERLOAD II=500-1000A, SHORT CIRCUIT N PROTECTED | LEISTUNGSSCHALTER VL 160N STANDARD SCHALTVERMOEGEN ICU= 55KA, 415V AC 4POLIG, ANLAGENSCHUTZ UEBERSTROMAUSLOESER TM, LI IN= 100A, BEMESSUNGSSTROM IR= 80...100A, UEBERLASTSCHUTZ, II= 500...1000A, KURZSCHLUSS-SCHUTZ N GESCHUETZT | 503.3024 | 1 | 1 | шт. | 20 | 4011209700529 | LF | - | P360 | 3740 | 113
3VL27101EM460AA0 | 3VL2710-1EM46-0AA0 | АВТ. ВЫКЛЮЧАТЕЛЬ VL 160N СТД. ОТКЛ.СПОС. ICU=55KA / 415 V AC 4 ПОЛЮСА, ЗАЩИТА ЛИНИИ МАКС.РАСЦ. TM, LI IN=100A, НОМИН.ТОК IR=80-100A, ПРЕГРУЗКА II=500-1000A, КОР.ЗАМЫК. N ЗАЩИЩЕНАС ВИНТ.ПОДСОЕДИН.. | CIRCUIT-BREAKER VL 160N STANDARD SWITCHING CAPACITY ICU=55KA / 415 V AC 4 POLE, LINE PROTECTION OVERCURRENT RELEASE TM, LI IN=100A, RATED CURRENT IR=80-100A, OVERLOAD II=500-1000A, SHORT CIRCUIT N PROTECTED WITH SCREW CONNECTION | LEISTUNGSSCHALTER VL 160N STANDARD SCHALTVERMOEGEN ICU= 55KA, 415V AC 4POLIG, ANLAGENSCHUTZ UEBERSTROMAUSLOESER TM, LI IN= 100A, BEMESSUNGSSTROM IR= 80...100A, UEBERLASTSCHUTZ, II= 500...1000A, KURZSCHLUSS-SCHUTZ N GESCHUETZT MIT SCHRAUBANSCHLUSS | 503.3024 | 1 | 1 | шт. | 20 | 4011209735514 | LF | - | P360 | 3740 | 113
3VL27101MB330AA0 | 3VL2710-1MB33-0AA0 | АВТ. ВЫКЛЮЧАТЕЛЬ VL 160N СТД. ОТКЛ.СПОС. ICU=55KA / 415 V AC 3 ПОЛ., ЗАЩИТА ЛИНИЙ РАСЦЕПИТЕЛЬ ETU10, LI IN=100A, RATED CURRENT IR=40-100A, OVERLOAD II=1,25TO11XIN, SHORT CIRCUIT | CIRCUIT-BREAKER VL 160N STANDARD SWITCHING CAPACITY ICU=55KA / 415 V AC 3 POLE, LINE PROTECTION OVERCURRENT RELEASE ETU10, LI IN=100A, RATED CURRENT IR=40-100A, OVERLOAD II=1,25TO11XIN, SHORT CIRCUIT | LEISTUNGSSCHALTER VL 160N STANDARD SCHALTVERMOEGEN ICU= 55KA, 415V AC 3POLIG, ANLAGENSCHUTZ UEBERSTROMAUSLOESER ETU10, LI IN= 100A, BEMESSUNGSSTROM IR= 40...100A, UEBERLASTSCHUTZ, II= 1,25 BIS 11 X IN, KURZSCHLUSS-SCHUTZ ETU KOMMUNIKATIONSFAEHIG | 612.3126 | 1 | 1 | шт. | 20 | 4011209803206 | LF | NO MARINE APPROVAL | P360 | 3740 | 113
3VL27101MB360AA0 | 3VL2710-1MB36-0AA0 | АВТ. ВЫКЛЮЧАТЕЛЬ VL 160N СТД. ОТКЛ.СПОС. ICU=55KA / 415 V AC 3 ПОЛ., ЗАЩИТА ЛИНИЙ РАСЦЕПИТЕЛЬ ETU10, LI IN=100A, RATED CURRENT IR=40-100A, OVERLOAD II=1,25TO11XIN, SHORT CIRCUIT WITH SCREW CONNECTION | CIRCUIT-BREAKER VL 160N STANDARD SWITCHING CAPACITY ICU=55KA / 415 V AC 3 POLE, LINE PROTECTION OVERCURRENT RELEASE ETU10, LI IN=100A, RATED CURRENT IR=40-100A, OVERLOAD II=1,25TO11XIN, SHORT CIRCUIT WITH SCREW CONNECTION | LEISTUNGSSCHALTER VL 160N STANDARD SCHALTVERMOEGEN ICU= 55KA, 415V AC 3POLIG, ANLAGENSCHUTZ UEBERSTROMAUSLOESER ETU10, LI IN= 100A, BEMESSUNGSSTROM IR= 40...100A, UEBERLASTSCHUTZ, II= 1,25 BIS 11 X IN, KURZSCHLUSS-SCHUTZ MIT SCHRAUBANSCHLUSS ETU KOMMUNIKA | 612.3126 | 1 | 1 | шт. | 20 | 4011209804043 | LF | NO MARINE APPROVAL | P360 | 3740 | 113
3VL27101ME330AA0 | 3VL2710-1ME33-0AA0 | АВТ. ВЫКЛЮЧАТЕЛЬ VL 160N СТД. ОТКЛ.СПОС. ICU=55KA / 415 V AC 3 ПОЛ., ЗАЩИТА ЛИНИЙ РАСЦЕПИТЕЛЬ ETU20, LSI IN=100A, RATED CURRENT IR=40-100A, OVERLOAD ISD=1,5TO10XIR, II=11XIN SHORT-CIRCUIT | CIRCUIT-BREAKER VL 160N STANDARD SWITCHING CAPACITY ICU=55KA / 415 V AC 3 POLE, LINE PROTECTION OVERCURRENT RELEASE ETU20, LSI IN=100A, RATED CURRENT IR=40-100A, OVERLOAD ISD=1,5TO10XIR, II=11XIN SHORT-CIRCUIT | LEISTUNGSSCHALTER VL 160N STANDARD SCHALTVERMOEGEN ICU= 55KA, 415V AC 3POLIG, ANLAGENSCHUTZ UEBERSTROMAUSLOESER ETU20, LSI IN= 100A, BEMESSUNGSSTROM IR= 40...100A, UEBERLASTSCHUTZ, ISD=1,5 BIS 10 X IR, II=11 X IN KURZSCHLUSS-SCHUTZ ETU KOMMUNIKATIONSFAEHI | 645.9434 | 1 | 1 | шт. | 20 | 4011209803237 | LF | NO MARINE APPROVAL | P360 | 3740 | 113
3VL27101ME360AA0 | 3VL2710-1ME36-0AA0 | АВТ. ВЫКЛЮЧАТЕЛЬ VL 160N СТД. ОТКЛ.СПОС. ICU=55KA / 415 V AC 3 ПОЛ., ЗАЩИТА ЛИНИЙ РАСЦЕПИТЕЛЬ ETU20, LSI IN=100A, RATED CURRENT IR=40-100A, OVERLOAD ISD=1,5TO10XIR, II=11XIN SHORT-CIRCUIT WITH SCREW CONNECTION | CIRCUIT-BREAKER VL 160N STANDARD SWITCHING CAPACITY ICU=55KA / 415 V AC 3 POLE, LINE PROTECTION OVERCURRENT RELEASE ETU20, LSI IN=100A, RATED CURRENT IR=40-100A, OVERLOAD ISD=1,5TO10XIR, II=11XIN SHORT-CIRCUIT WITH SCREW CONNECTION | LEISTUNGSSCHALTER VL 160N STANDARD SCHALTVERMOEGEN ICU= 55KA, 415V AC 3POLIG, ANLAGENSCHUTZ UEBERSTROMAUSLOESER ETU20, LSI IN= 100A, BEMESSUNGSSTROM IR= 40...100A, UEBERLASTSCHUTZ, ISD=1,5 BIS 10 X IR, II=11 X IN KURZSCHLUSS-SCHUTZ MIT SCHRAUBANSCHLUSS ET | 645.9434 | 1 | 1 | шт. | 20 | 4011209804074 | LF | NO MARINE APPROVAL | P360 | 3740 | 113
3VL27101MF330AA0 | 3VL2710-1MF33-0AA0 | АВТ. ВЫКЛЮЧАТЕЛЬ VL 160N СТД. ОТКЛ.СПОС. ICU=55KA / 415 V AC 3 ПОЛ., ЗАЩИТА ЛИНИЙ РАСЦЕПИТЕЛЬ ETU12, LIG 3ФАЗН.S/3WIRES IN=100A, RATED CURRENT IR=40-100A, OVERLOAD II=1,25TO11XIN, SHORT CIRCUIT | CIRCUIT-BREAKER VL 160N STANDARD SWITCHING CAPACITY ICU=55KA / 415 V AC 3 POLE, LINE PROTECTION OVERCURRENT RELEASE ETU12, LIG 3PHASES/3WIRES IN=100A, RATED CURRENT IR=40-100A, OVERLOAD II=1,25TO11XIN, SHORT CIRCUIT | LEISTUNGSSCHALTER VL 160N STANDARD SCHALTVERMOEGEN ICU= 55KA, 415V AC 3POLIG, ANLAGENSCHUTZ UEBERSTROMAUSLOESER ETU12, LIGN 3 PHASEN/4 LEITUNGEN IN= 100A, BEMESSUNGSSTROM IR= 40...100A, UEBERLASTSCHUTZ, II= 1,25 BIS 11 X IN, KURZSCHLUSS-SCHUTZ ETU KOMMUKI | 803.6603 | 1 | 1 | шт. | 20 | 4011209803268 | LF | NO MARINE APPROVAL | P360 | 3740 | 113
3VL27101MF360AA0 | 3VL2710-1MF36-0AA0 | АВТ. ВЫКЛЮЧАТЕЛЬ VL 160N СТД. ОТКЛ.СПОС. ICU=55KA / 415 V AC 3 ПОЛ., ЗАЩИТА ЛИНИЙ РАСЦЕПИТЕЛЬ ETU12, LIG 3ФАЗН.S/3WIRES IN=100A, RATED CURRENT IR=40-100A, OVERLOAD II=1,25TO11XIN, SHORT CIRCUIT WITH SCREW CONNECTION | CIRCUIT-BREAKER VL 160N STANDARD SWITCHING CAPACITY ICU=55KA / 415 V AC 3 POLE, LINE PROTECTION OVERCURRENT RELEASE ETU12, LIG 3PHASES/3WIRES IN=100A, RATED CURRENT IR=40-100A, OVERLOAD II=1,25TO11XIN, SHORT CIRCUIT WITH SCREW CONNECTION | LEISTUNGSSCHALTER VL 160N STANDARD SCHALTVERMOEGEN ICU= 55KA, 415V AC 3POLIG, ANLAGENSCHUTZ UEBERSTROMAUSLOESER ETU12, LIGN 3 PHASEN/4 LEITUNGEN IN= 100A, BEMESSUNGSSTROM IR= 40...100A, UEBERLASTSCHUTZ, II= 1,25 BIS 11 X IN, KURZSCHLUSS-SCHUTZ MIT SCHRAUB | 803.6603 | 1 | 1 | шт. | 20 | 4011209804104 | LF | NO MARINE APPROVAL | P360 | 3740 | 113
3VL27101MG330AA0 | 3VL2710-1MG33-0AA0 | АВТ. ВЫКЛЮЧАТЕЛЬ VL 160N СТД. ОТКЛ.СПОС. ICU=55KA / 415 V AC 3 ПОЛ., ЗАЩИТА ЛИНИЙ РАСЦЕПИТЕЛЬ ETU22, LSIG 3ФАЗН.S/3WIRES IN=100A, RATED CURRENT IR=40-100A, OVERLOAD ISD=1,5TO10XIR, II=11XIN SHORT-CIRCUIT | CIRCUIT-BREAKER VL 160N STANDARD SWITCHING CAPACITY ICU=55KA / 415 V AC 3 POLE, LINE PROTECTION OVERCURRENT RELEASE ETU22, LSIG 3PHASES/3WIRES IN=100A, RATED CURRENT IR=40-100A, OVERLOAD ISD=1,5TO10XIR, II=11XIN SHORT-CIRCUIT | LEISTUNGSSCHALTER VL 160N STANDARD SCHALTVERMOEGEN ICU= 55KA, 415V AC 3POLIG, ANLAGENSCHUTZ UEBERSTROMAUSLOESER ETU22, LSIG 3 PHASEN/3 LEITUNGEN IN= 100A, BEMESSUNGSSTROM IR= 40...100A, UEBERLASTSCHUTZ, ISD=1,5BIS10XIR, II=11XIN KURZSCHLUSS-SCHUTZ ETU KOM | 763.0714 | 1 | 1 | шт. | 20 | 4011209803299 | LF | NO MARINE APPROVAL | P360 | 3740 | 113
3VL27101MG360AA0 | 3VL2710-1MG36-0AA0 | АВТ. ВЫКЛЮЧАТЕЛЬ VL 160N СТД. ОТКЛ.СПОС. ICU=55KA / 415 V AC 3 ПОЛ., ЗАЩИТА ЛИНИЙ РАСЦЕПИТЕЛЬ ETU22, LSIG 3ФАЗН.S/3WIRES IN=100A, RATED CURRENT IR=40-100A, OVERLOAD ISD=1,5TO10XIR, II=11XIN SHORT-CIRCUIT WITH SCREW CONNECTION | CIRCUIT-BREAKER VL 160N STANDARD SWITCHING CAPACITY ICU=55KA / 415 V AC 3 POLE, LINE PROTECTION OVERCURRENT RELEASE ETU22, LSIG 3PHASES/3WIRES IN=100A, RATED CURRENT IR=40-100A, OVERLOAD ISD=1,5TO10XIR, II=11XIN SHORT-CIRCUIT WITH SCREW CONNECTION | LEISTUNGSSCHALTER VL 160N STANDARD SCHALTVERMOEGEN ICU= 55KA, 415V AC 3POLIG, ANLAGENSCHUTZ UEBERSTROMAUSLOESER ETU22, LSIG 3 PHASEN/3 LEITUNGEN IN= 100A, BEMESSUNGSSTROM IR= 40...100A, UEBERLASTSCHUTZ, ISD=1,5BIS10XIR, II=11XIN KURZSCHLUSS-SCHUTZ MIT SCH | 763.0714 | 1 | 1 | шт. | 20 | 4011209804135 | LF | NO MARINE APPROVAL | P360 | 3740 | 113
3VL27101MH330AA0 | 3VL2710-1MH33-0AA0 | АВТ. ВЫКЛЮЧАТЕЛЬ VL 160N СТД. ОТКЛ.СПОС. ICU=55KA / 415 V AC 3 ПОЛ., ЗАЩИТА ЛИНИЙ РАСЦЕПИТЕЛЬ ETU22, LSIG 3ФАЗН.S/4WIRES WITH PIGTAIL IN=100A, RATED CURRENT IR=40-100A, OVERLOAD ISD=1,5TO10XIR, II=11XIN SHORT-CIRCUIT | CIRCUIT-BREAKER VL 160N STANDARD SWITCHING CAPACITY ICU=55KA / 415 V AC 3 POLE, LINE PROTECTION OVERCURRENT RELEASE ETU22, LSIG 3PHASES/4WIRES WITH PIGTAIL IN=100A, RATED CURRENT IR=40-100A, OVERLOAD ISD=1,5TO10XIR, II=11XIN SHORT-CIRCUIT | LEISTUNGSSCHALTER VL 160N STANDARD SCHALTVERMOEGEN ICU= 55KA, 415V AC 3POLIG, ANLAGENSCHUTZ UEBERSTROMAUSLOESER ETU22, LSIG 3 PHASEN/4 LEITUNGEN MIT ANSCHLUSSLEITUNG IN= 100A, BEMESSUNGSSTROM IR= 40...100A, UEBERLASTSCHUTZ, ISD=1,5BIS10XIR, II=11XIN KURZS | 763.0714 | 1 | 1 | шт. | 20 | 4011209803329 | LF | NO MARINE APPROVAL | P360 | 3740 | 113
3VL27101MH360AA0 | 3VL2710-1MH36-0AA0 | АВТ. ВЫКЛЮЧАТЕЛЬ VL 160N СТД. ОТКЛ.СПОС. ICU=55KA / 415 V AC 3 ПОЛ., ЗАЩИТА ЛИНИЙ РАСЦЕПИТЕЛЬ ETU22, LSIG 3ФАЗН.S/4WIRES WITH PIGTAIL IN=100A, RATED CURRENT IR=40-100A, OVERLOAD ISD=1,5TO10XIR, II=11XIN SHORT-CIRCUIT WITH SCREW CONNECTION | CIRCUIT-BREAKER VL 160N STANDARD SWITCHING CAPACITY ICU=55KA / 415 V AC 3 POLE, LINE PROTECTION OVERCURRENT RELEASE ETU22, LSIG 3PHASES/4WIRES WITH PIGTAIL IN=100A, RATED CURRENT IR=40-100A, OVERLOAD ISD=1,5TO10XIR, II=11XIN SHORT-CIRCUIT WITH SCREW CONNE | LEISTUNGSSCHALTER VL 160N STANDARD SCHALTVERMOEGEN ICU= 55KA, 415V AC 3POLIG, ANLAGENSCHUTZ UEBERSTROMAUSLOESER ETU22, LSIG 3 PHASEN/4 LEITUNGEN MIT ANSCHLUSSLEITUNG IN= 100A, BEMESSUNGSSTROM IR= 40...100A, UEBERLASTSCHUTZ, ISD=1,5BIS10XIR, II=11XIN MIT S | 763.0714 | 1 | 1 | шт. | 20 | 4011209804166 | LF | NO MARINE APPROVAL | P360 | 3740 | 113
3VL27101ML330AA0 | 3VL2710-1ML33-0AA0 | АВТ. ВЫКЛЮЧАТЕЛЬ VL 160N СТД. ОТКЛ.СПОС. ICU=55KA / 415 V AC 3 ПОЛ., ЗАЩИТА ЛИНИЙ РАСЦЕПИТЕЛЬ ETU12, LIG 3ФАЗН.S/3WIRES IN=100A, RATED CURRENT IR=40-100A, OVERLOAD II=1,25TO11XIN, SHORT CIRCUIT | CIRCUIT-BREAKER VL 160N STANDARD SWITCHING CAPACITY ICU=55KA / 415 V AC 3 POLE, LINE PROTECTION OVERCURRENT RELEASE ETU12, LIG 3PHASES/3WIRES IN=100A, RATED CURRENT IR=40-100A, OVERLOAD II=1,25TO11XIN, SHORT CIRCUIT | LEISTUNGSSCHALTER VL 160N STANDARD SCHALTVERMOEGEN ICU= 55KA, 415V AC 3POLIG, ANLAGENSCHUTZ UEBERSTROMAUSLOESER ETU12, LIG 3 PHASEN/3 LEITUNGEN IN= 100A, BEMESSUNGSSTROM IR= 40...100A, UEBERLASTSCHUTZ, II= 1,25 BIS 11 X IN, KURZSCHLUSS-SCHUTZ ETU KOMMUNIK | 743.3568 | 1 | 1 | шт. | 20 | 4011209803350 | LF | NO MARINE APPROVAL | P360 | 3740 | 113
3VL27101ML360AA0 | 3VL2710-1ML36-0AA0 | АВТ. ВЫКЛЮЧАТЕЛЬ VL 160N СТД. ОТКЛ.СПОС. ICU=55KA / 415 V AC 3 ПОЛ., ЗАЩИТА ЛИНИЙ РАСЦЕПИТЕЛЬ ETU12, LIG 3ФАЗН.S/3WIRES IN=100A, RATED CURRENT IR=40-100A, OVERLOAD II=1,25TO11XIN, SHORT CIRCUIT WITH SCREW CONNECTION | CIRCUIT-BREAKER VL 160N STANDARD SWITCHING CAPACITY ICU=55KA / 415 V AC 3 POLE, LINE PROTECTION OVERCURRENT RELEASE ETU12, LIG 3PHASES/3WIRES IN=100A, RATED CURRENT IR=40-100A, OVERLOAD II=1,25TO11XIN, SHORT CIRCUIT WITH SCREW CONNECTION | LEISTUNGSSCHALTER VL 160N STANDARD SCHALTVERMOEGEN ICU= 55KA, 415V AC 3POLIG, ANLAGENSCHUTZ UEBERSTROMAUSLOESER ETU12, LIG 3 PHASEN/3 LEITUNGEN IN= 100A, BEMESSUNGSSTROM IR= 40...100A, UEBERLASTSCHUTZ, II= 1,25 BIS 11 X IN, KURZSCHLUSS-SCHUTZ MIT SCHRAUBA | 743.3568 | 1 | 1 | шт. | 20 | 4011209804197 | LF | NO MARINE APPROVAL | P360 | 3740 | 113
3VL27101MP330AA0 | 3VL2710-1MP33-0AA0 | АВТ. ВЫКЛЮЧАТЕЛЬ VL 160N СТД. ОТКЛ.СПОС. ICU=55KA / 415 V AC 3 ПОЛ., MOTOR/ GENERATOR PROTECTION РАСЦЕПИТЕЛЬ ETU10M, LI IN=100A, RATED CURRENT IR=40-100A, OVERLOAD II=1,25TO11XIN, SHORT CIRCUIT | CIRCUIT-BREAKER VL 160N STANDARD SWITCHING CAPACITY ICU=55KA / 415 V AC 3 POLE, MOTOR/ GENERATOR PROTECTION OVERCURRENT RELEASE ETU10M, LI IN=100A, RATED CURRENT IR=40-100A, OVERLOAD II=1,25TO11XIN, SHORT CIRCUIT | LEISTUNGSSCHALTER VL 160N STANDARD SCHALTVERMOEGEN ICU= 55KA, 415V AC 3POLIG, MOTOR/GENERATORSCHUTZ UEBERSTROMAUSLOESER ETU10M, LI IN= 100A, BEMESSUNGSSTROM IR= 40...100A, UEBERLASTSCHUTZ, II= 1,25 BIS 11 X IN, KURZSCHLUSS-SCHUTZ ETU KOMMUNIKATIONSFAEHIG | 679.5742 | 1 | 1 | шт. | 20 | 4011209803381 | LF | NO MARINE APPROVAL | P360 | 3740 | 113
3VL27101MP360AA0 | 3VL2710-1MP36-0AA0 | АВТ. ВЫКЛЮЧАТЕЛЬ VL 160N СТД. ОТКЛ.СПОС. ICU=55KA / 415 V AC 3 ПОЛ., MOTOR/ GENERATOR PROTECTION РАСЦЕПИТЕЛЬ ETU10M, LI IN=100A, RATED CURRENT IR=40-100A, OVERLOAD II=1,25TO11XIN, SHORT CIRCUIT WITH SCREW CONNECTION | CIRCUIT-BREAKER VL 160N STANDARD SWITCHING CAPACITY ICU=55KA / 415 V AC 3 POLE, MOTOR/ GENERATOR PROTECTION OVERCURRENT RELEASE ETU10M, LI IN=100A, RATED CURRENT IR=40-100A, OVERLOAD II=1,25TO11XIN, SHORT CIRCUIT WITH SCREW CONNECTION | LEISTUNGSSCHALTER VL 160N STANDARD SCHALTVERMOEGEN ICU= 55KA, 415V AC 3POLIG, MOTOR/GENERATORSCHUTZ UEBERSTROMAUSLOESER ETU10M, LI IN= 100A, BEMESSUNGSSTROM IR= 40...100A, UEBERLASTSCHUTZ, II= 1,25 BIS 11 X IN, KURZSCHLUSS-SCHUTZ MIT SCHRAUBANSCHLUSS ETU | 679.5742 | 1 | 1 | шт. | 20 | 4011209804227 | LF | NO MARINE APPROVAL | P360 | 3740 | 113
3VL27101MS330AA0 | 3VL2710-1MS33-0AA0 | АВТ. ВЫКЛЮЧАТЕЛЬ VL 160N СТД. ОТКЛ.СПОС. R.U.S.-C.BR.C.= 40 KA, 415 V AC 3-ПОЛЮСА, MOTOR PROTECTION РАСЦЕПИТЕЛЬ ETU30M, LI IN=100A, RATED CURRENT TC= 10A ... 30, TIME LAG CLASS II= 6 ... 11 X IN, SHORT-CIRCUIT PROTECTION | CIRCUIT-BREAKER VL 160N STANDARD SWITCHING CAPACITY R.U.S.-C.BR.C.= 55KA, 415 V AC 3-POLE, MOTOR PROTECTION OVERCURRENT RELEASE ETU30M, LI IN=100A, RATED CURRENT TC= 10A ... 30, TIME LAG CLASS II= 6 ... 11 X IN, SHORT-CIRCUIT PROTECTION | LEISTUNGSSCHALTER VL 160N STANDARD SCHALTVERMOEGEN ICU= 55KA, 415V AC 3POLIG, MOTORSCHUTZ UEBERSTROMAUSLOESER ETU30M, LI IR= 40...100A, UEBERLASTSCHUTZ, TC= 10A ... 30, II= 6 / 8 / 11 X IN, KURZSCHLUSS-SCHUTZ ETU KOMMUNIKATIONSFAEHIG | 736.3987 | 1 | 1 | шт. | 20 | 4011209803411 | LF | NO MARINE APPROVAL | P360 | 3740 | 113
3VL27101MS360AA0 | 3VL2710-1MS36-0AA0 | АВТ. ВЫКЛЮЧАТЕЛЬ VL 160N СТАНДАРТНАЯ ОТКЛ.СПОСОБНОСТЬ ICU= 40 KA, 415 V AC 3-ПОЛЮСА, MOTOR PROTECTION OVERCURRENT TRIGGER ETU30M, LI IN=100 A, NOM. CURRENT TC= 10 A ... 30, INERTIA CLASS II= 6 ... 11 X IN, SHORT-CIRCUIT PROTECTION | CIRCUIT-BREAKER VL 160N STANDARD BREAKING CAPACITY ICU= 55KA, 415 V AC 3-POLE, MOTOR PROTECTION OVERCURRENT TRIGGER ETU30M, LI IN=100 A, NOM. CURRENT TC= 10 A ... 30, INERTIA CLASS II= 6 ... 11 X IN, SHORT-CIRCUIT PROTECTION | LEISTUNGSSCHALTER VL 160N STANDARD SCHALTVERMOEGEN ICU= 55KA, 415V AC 3POLIG, MOTORSCHUTZ UEBERSTROMAUSLOESER ETU30M, LI IR= 40...100A, UEBERLASTSCHUTZ, TC= 10A ... 30, II= 6 / 8 / 11 X IN, KURZSCHLUSS-SCHUTZ MIT SCHRAUBANSCHLUSS ETU KOMMUNIKATIONSFAEHIG | 736.3987 | 1 | 1 | шт. | 20 | 4011209804258 | LF | NO MARINE APPROVAL | P360 | 3740 | 113
3VL27101NA430AA0 | 3VL2710-1NA43-0AA0 | АВТ. ВЫКЛЮЧАТЕЛЬ VL 160N СТД. ОТКЛ.СПОС. ICU=55KA / 415 V AC 4 ПОЛ., ЗАЩИТА ЛИНИЙ РАСЦЕПИТЕЛЬ ETU10, LI IN=100A, RATED CURRENT IR=40-100A, OVERLOAD II=1,25TO11XIN, SHORT CIRCUIT N PROTECTED | CIRCUIT-BREAKER VL 160N STANDARD SWITCHING CAPACITY ICU=55KA / 415 V AC 4 POLE, LINE PROTECTION OVERCURRENT RELEASE ETU10, LI IN=100A, RATED CURRENT IR=40-100A, OVERLOAD II=1,25TO11XIN, SHORT CIRCUIT N PROTECTED | LEISTUNGSSCHALTER VL 160N STANDARD SCHALTVERMOEGEN ICU= 55KA, 415V AC 4POLIG, ANLAGENSCHUTZ UEBERSTROMAUSLOESER ETU10, LIN IN= 100A, BEMESSUNGSSTROM IR= 40...100A, UEBERLASTSCHUTZ, II= 1,25 BIS 11 X IN, KURZSCHLUSS-SCHUTZ N GESCHUETZT ETU KOMMUNIKATIONSFA | 811.7781 | 1 | 1 | шт. | 20 | 4011209803626 | LF | NO MARINE APPROVAL | P360 | 3740 | 113
3VL27101NA460AA0 | 3VL2710-1NA46-0AA0 | АВТ. ВЫКЛЮЧАТЕЛЬ VL 160N СТД. ОТКЛ.СПОС. ICU=55KA / 415 V AC 4 ПОЛ., ЗАЩИТА ЛИНИЙ РАСЦЕПИТЕЛЬ ETU10, LI IN=100A, RATED CURRENT IR=40-100A, OVERLOAD II=1,25TO11XIN, SHORT CIRCUIT N PROTECTED WITH SCREW CONNECTION | CIRCUIT-BREAKER VL 160N STANDARD SWITCHING CAPACITY ICU=55KA / 415 V AC 4 POLE, LINE PROTECTION OVERCURRENT RELEASE ETU10, LI IN=100A, RATED CURRENT IR=40-100A, OVERLOAD II=1,25TO11XIN, SHORT CIRCUIT N PROTECTED WITH SCREW CONNECTION | LEISTUNGSSCHALTER VL 160N STANDARD SCHALTVERMOEGEN ICU= 55KA, 415V AC 4POLIG, ANLAGENSCHUTZ UEBERSTROMAUSLOESER ETU10, LIN IN= 100A, BEMESSUNGSSTROM IR= 40...100A, UEBERLASTSCHUTZ, II= 1,25 BIS 11 X IN, KURZSCHLUSS-SCHUTZ N GESCHUETZT MIT SCHRAUBANSCHLUSS | 811.7781 | 1 | 1 | шт. | 20 | 4011209804463 | LF | NO MARINE APPROVAL | P360 | 3740 | 113
3VL27101NB430AA0 | 3VL2710-1NB43-0AA0 | АВТ. ВЫКЛЮЧАТЕЛЬ VL 160N СТД. ОТКЛ.СПОС. ICU=55KA / 415 V AC 4 ПОЛ., ЗАЩИТА ЛИНИЙ РАСЦЕПИТЕЛЬ ETU10, LI IN=100A, RATED CURRENT IR=40-100A, OVERLOAD II=1,25TO11XIN, SHORT CIRCUIT N PROTECTED | CIRCUIT-BREAKER VL 160N STANDARD SWITCHING CAPACITY ICU=55KA / 415 V AC 4 POLE, LINE PROTECTION OVERCURRENT RELEASE ETU10, LI IN=100A, RATED CURRENT IR=40-100A, OVERLOAD II=1,25TO11XIN, SHORT CIRCUIT N PROTECTED | LEISTUNGSSCHALTER VL 160N STANDARD SCHALTVERMOEGEN ICU= 55KA, 415V AC 4POLIG, ANLAGENSCHUTZ UEBERSTROMAUSLOESER ETU10, LI IN= 100A, BEMESSUNGSSTROM IR= 40...100A, UEBERLASTSCHUTZ, II= 1,25 BIS 11 X IN, KURZSCHLUSS-SCHUTZ ETU KOMMUNIKATIONSFAEHIG | 770.0295 | 1 | 1 | шт. | 20 | 4011209803657 | LF | NO MARINE APPROVAL | P360 | 3740 | 113
3VL27101NB460AA0 | 3VL2710-1NB46-0AA0 | АВТ. ВЫКЛЮЧАТЕЛЬ VL 160N СТД. ОТКЛ.СПОС. ICU=55KA / 415 V AC 4 ПОЛ., ЗАЩИТА ЛИНИЙ РАСЦЕПИТЕЛЬ ETU10, LI IN=100A, RATED CURRENT IR=40-100A, OVERLOAD II=1,25TO11XIN, SHORT CIRCUIT N PROTECTED WITH SCREW CONNECTION | CIRCUIT-BREAKER VL 160N STANDARD SWITCHING CAPACITY ICU=55KA / 415 V AC 4 POLE, LINE PROTECTION OVERCURRENT RELEASE ETU10, LI IN=100A, RATED CURRENT IR=40-100A, OVERLOAD II=1,25TO11XIN, SHORT CIRCUIT N PROTECTED WITH SCREW CONNECTION | LEISTUNGSSCHALTER VL 160N STANDARD SCHALTVERMOEGEN ICU= 55KA, 415V AC 4POLIG, ANLAGENSCHUTZ UEBERSTROMAUSLOESER ETU10, LI IN= 100A, BEMESSUNGSSTROM IR= 40...100A, UEBERLASTSCHUTZ, II= 1,25 BIS 11 X IN, KURZSCHLUSS-SCHUTZ ETU KOMMUNIKATIONSFAEHIG MIT SCHRA | 770.0295 | 1 | 1 | шт. | 20 | 4011209804494 | LF | NO MARINE APPROVAL | P360 | 3740 | 113
3VL27101NE430AA0 | 3VL2710-1NE43-0AA0 | АВТ. ВЫКЛЮЧАТЕЛЬ VL 160N СТД. ОТКЛ.СПОС. ICU=55KA / 415 V AC 4 ПОЛ., ЗАЩИТА ЛИНИЙ РАСЦЕПИТЕЛЬ ETU20, LSI IN=100A, RATED CURRENT IR=40-100A, OVERLOAD ISD=1,5TO10XIR, II=11XIN SHORT-CIRCUIT N PROTECTED WITHOUT AUXILIARY РАСЦЕПИТЕЛЬ | CIRCUIT-BREAKER VL 160N STANDARD SWITCHING CAPACITY ICU=55KA / 415 V AC 4 POLE, LINE PROTECTION OVERCURRENT RELEASE ETU20, LSI IN=100A, RATED CURRENT IR=40-100A, OVERLOAD ISD=1,5TO10XIR, II=11XIN SHORT-CIRCUIT N PROTECTED | LEISTUNGSSCHALTER VL 160N STANDARD SCHALTVERMOEGEN ICU= 55KA, 415V AC 4POLIG, ANLAGENSCHUTZ UEBERSTROMAUSLOESER ETU20, LSI IN= 100A, BEMESSUNGSSTROM IR= 40...100A, UEBERLASTSCHUTZ, ISD=1,5 BIS 10 X IR, II=11 X IN KURZSCHLUSS-SCHUTZ ETU KOMMUNIKATIONSFAEHI | 815.2571 | 1 | 1 | шт. | 20 | 4011209803688 | LF | NO MARINE APPROVAL | P360 | 3740 | 113
3VL27101NE460AA0 | 3VL2710-1NE46-0AA0 | АВТ. ВЫКЛЮЧАТЕЛЬ VL 160N СТД. ОТКЛ.СПОС. ICU=55KA / 415 V AC 4 ПОЛ., ЗАЩИТА ЛИНИЙ РАСЦЕПИТЕЛЬ ETU20, LSI IN=100A, RATED CURRENT IR=40-100A, OVERLOAD ISD=1,5TO10XIR, II=11XIN SHORT-CIRCUIT N PROTECTED WITH SCREW CONNECTION | CIRCUIT-BREAKER VL 160N STANDARD SWITCHING CAPACITY ICU=55KA / 415 V AC 4 POLE, LINE PROTECTION OVERCURRENT RELEASE ETU20, LSI IN=100A, RATED CURRENT IR=40-100A, OVERLOAD ISD=1,5TO10XIR, II=11XIN SHORT-CIRCUIT N PROTECTED WITH SCREW CONNECTION | LEISTUNGSSCHALTER VL 160N STANDARD SCHALTVERMOEGEN ICU= 55KA, 415V AC 4POLIG, ANLAGENSCHUTZ UEBERSTROMAUSLOESER ETU20, LSI IN= 100A, BEMESSUNGSSTROM IR= 40...100A, UEBERLASTSCHUTZ, ISD=1,5 BIS 10 X IR, II=11 X IN KURZSCHLUSS-SCHUTZ ETU KOMMUNIKATIONSFAEHI | 815.2571 | 1 | 1 | шт. | 20 | 4011209804524 | LF | NO MARINE APPROVAL | P360 | 3740 | 113
3VL27101NF430AA0 | 3VL2710-1NF43-0AA0 | АВТ. ВЫКЛЮЧАТЕЛЬ VL 160N СТД. ОТКЛ.СПОС. ICU=55KA / 415 V AC 4 ПОЛ., ЗАЩИТА ЛИНИЙ РАСЦЕПИТЕЛЬ ETU20, LSI IN=100A, RATED CURRENT IR=40-100A, OVERLOAD ISD=1,5TO10XIR, II=11XIN SHORT-CIRCUIT N PROTECTED | CIRCUIT-BREAKER VL 160N STANDARD SWITCHING CAPACITY ICU=55KA / 415 V AC 4 POLE, LINE PROTECTION OVERCURRENT RELEASE ETU20, LSI IN=100A, RATED CURRENT IR=40-100A, OVERLOAD ISD=1,5TO10XIR, II=11XIN SHORT-CIRCUIT N PROTECTED | LEISTUNGSSCHALTER VL 160N STANDARD SCHALTVERMOEGEN ICU= 55KA, 415V AC 4POLIG, ANLAGENSCHUTZ UEBERSTROMAUSLOESER ETU20, LSI IN= 100A, BEMESSUNGSSTROM IR= 40...100A, UEBERLASTSCHUTZ, ISD=1,5 BIS 10 X IR, II=11 X IN KURZSCHLUSS-SCHUTZ N GESCHUETZT ETU KOMMUN | 861.6445 | 1 | 1 | шт. | 20 | 4011209803718 | LF | NO MARINE APPROVAL | P360 | 3740 | 113
3VL27101NF460AA0 | 3VL2710-1NF46-0AA0 | АВТ. ВЫКЛЮЧАТЕЛЬ VL 160N СТД. ОТКЛ.СПОС. ICU=55KA / 415 V AC 4 ПОЛ., ЗАЩИТА ЛИНИЙ РАСЦЕПИТЕЛЬ ETU20, LSI IN=100A, RATED CURRENT IR=40-100A, OVERLOAD ISD=1,5TO10XIR, II=11XIN SHORT-CIRCUIT N PROTECTED WITH SCREW CONNECTION | CIRCUIT-BREAKER VL 160N STANDARD SWITCHING CAPACITY ICU=55KA / 415 V AC 4 POLE, LINE PROTECTION OVERCURRENT RELEASE ETU20, LSI IN=100A, RATED CURRENT IR=40-100A, OVERLOAD ISD=1,5TO10XIR, II=11XIN SHORT-CIRCUIT N PROTECTED WITH SCREW CONNECTION | LEISTUNGSSCHALTER VL 160N STANDARD SCHALTVERMOEGEN ICU= 55KA, 415V AC 4POLIG, ANLAGENSCHUTZ UEBERSTROMAUSLOESER ETU20, LSI IN= 100A, BEMESSUNGSSTROM IR= 40...100A, UEBERLASTSCHUTZ, ISD=1,5 BIS 10 X IR, II=11 X IN KURZSCHLUSS-SCHUTZ N GESCHUETZT MIT SCHRAU | 861.6445 | 1 | 1 | шт. | 20 | 4011209804555 | LF | NO MARINE APPROVAL | P360 | 3740 | 113
3VL27101NH430AA0 | 3VL2710-1NH43-0AA0 | АВТ. ВЫКЛЮЧАТЕЛЬ VL 160N СТД. ОТКЛ.СПОС. ICU=55KA / 415 V AC 4 ПОЛ., ЗАЩИТА ЛИНИЙ РАСЦЕПИТЕЛЬ ETU22, LSIG IN=100A, RATED CURRENT IR=40-100A, OVERLOAD ISD=1,5TO10XIR, II=11XIN SHORT-CIRCUIT N PROTECTED | CIRCUIT-BREAKER VL 160N STANDARD SWITCHING CAPACITY ICU=55KA / 415 V AC 4 POLE, LINE PROTECTION OVERCURRENT RELEASE ETU22, LSIG IN=100A, RATED CURRENT IR=40-100A, OVERLOAD ISD=1,5TO10XIR, II=11XIN SHORT-CIRCUIT N PROTECTED | LEISTUNGSSCHALTER VL 160N STANDARD SCHALTVERMOEGEN ICU= 55KA, 415V AC 4POLIG, ANLAGENSCHUTZ UEBERSTROMAUSLOESER ETU22, LSIG IN= 100A, BEMESSUNGSSTROM IR= 40...100A, UEBERLASTSCHUTZ, ISD=1,5 BIS 10 X IR, II=11 X IN KURZSCHLUSS-SCHUTZ N GESCHUETZT ETU KOMMU | 1028.6388 | 1 | 1 | шт. | 20 | 4011209803749 | LF | NO MARINE APPROVAL | P360 | 3740 | 113
3VL27101NH460AA0 | 3VL2710-1NH46-0AA0 | АВТ. ВЫКЛЮЧАТЕЛЬ VL 160N СТД. ОТКЛ.СПОС. ICU=55KA / 415 V AC 4 ПОЛ., ЗАЩИТА ЛИНИЙ РАСЦЕПИТЕЛЬ ETU22, LSIG IN=100A, RATED CURRENT IR=40-100A, OVERLOAD ISD=1,5TO10XIR, II=11XIN SHORT-CIRCUIT N PROTECTED WITH SCREW CONNECTION | CIRCUIT-BREAKER VL 160N STANDARD SWITCHING CAPACITY ICU=55KA / 415 V AC 4 POLE, LINE PROTECTION OVERCURRENT RELEASE ETU22, LSIG IN=100A, RATED CURRENT IR=40-100A, OVERLOAD ISD=1,5TO10XIR, II=11XIN SHORT-CIRCUIT N PROTECTED WITH SCREW CONNECTION | LEISTUNGSSCHALTER VL 160N STANDARD SCHALTVERMOEGEN ICU= 55KA, 415V AC 4POLIG, ANLAGENSCHUTZ UEBERSTROMAUSLOESER ETU22, LSIG IN= 100A, BEMESSUNGSSTROM IR= 40...100A, UEBERLASTSCHUTZ, ISD=1,5 BIS 10 X IR, II=11 X IN KURZSCHLUSS-SCHUTZ N GESCHUETZT MIT SCHRA | 1028.6388 | 1 | 1 | шт. | 20 | 4011209804586 | LF | NO MARINE APPROVAL | P360 | 3740 | 113
3VL27101NN430AA0 | 3VL2710-1NN43-0AA0 | АВТ. ВЫКЛЮЧАТЕЛЬ VL 160N СТД. ОТКЛ.СПОС. ICU=55KA / 415 V AC 4 ПОЛ., ЗАЩИТА ЛИНИЙ РАСЦЕПИТЕЛЬ ETU12, LIG IN=100A, RATED CURRENT IR=40-100A, OVERLOAD II=1,25TO11XIN, SHORT CIRCUIT N PROTECTED | CIRCUIT-BREAKER VL 160N STANDARD SWITCHING CAPACITY ICU=55KA / 415 V AC 4 POLE, LINE PROTECTION OVERCURRENT RELEASE ETU12, LIG IN=100A, RATED CURRENT IR=40-100A, OVERLOAD II=1,25TO11XIN, SHORT CIRCUIT N PROTECTED | LEISTUNGSSCHALTER VL 160N STANDARD SCHALTVERMOEGEN ICU= 55KA, 415V AC 4POLIG, ANLAGENSCHUTZ UEBERSTROMAUSLOESER ETU12, LIG IN= 100A, BEMESSUNGSSTROM IR= 40...100A, UEBERLASTSCHUTZ, II= 1,25 BIS 11 X IN, KURZSCHLUSS-SCHUTZ N GESCHUETZT ETU KOMMUNIKATIONSFA | 1001.9661 | 1 | 1 | шт. | 20 | 4011209803770 | LF | NO MARINE APPROVAL | P360 | 3740 | 113
3VL27101NN460AA0 | 3VL2710-1NN46-0AA0 | АВТ. ВЫКЛЮЧАТЕЛЬ VL 160N СТД. ОТКЛ.СПОС. ICU=55KA / 415 V AC 4 ПОЛ., ЗАЩИТА ЛИНИЙ РАСЦЕПИТЕЛЬ ETU12, LIG IN=100A, RATED CURRENT IR=40-100A, OVERLOAD II=1,25TO11XIN, SHORT CIRCUIT N PROTECTED WITH SCREW CONNECTION | CIRCUIT-BREAKER VL 160N STANDARD SWITCHING CAPACITY ICU=55KA / 415 V AC 4 POLE, LINE PROTECTION OVERCURRENT RELEASE ETU12, LIG IN=100A, RATED CURRENT IR=40-100A, OVERLOAD II=1,25TO11XIN, SHORT CIRCUIT N PROTECTED WITH SCREW CONNECTION | LEISTUNGSSCHALTER VL 160N STANDARD SCHALTVERMOEGEN ICU= 55KA, 415V AC 4POLIG, ANLAGENSCHUTZ UEBERSTROMAUSLOESER ETU12, LIG IN= 100A, BEMESSUNGSSTROM IR= 40...100A, UEBERLASTSCHUTZ, II= 1,25 BIS 11 X IN, KURZSCHLUSS-SCHUTZ N GESCHUETZT MIT SCHRAUBANSCHLUSS | 1001.9661 | 1 | 1 | шт. | 20 | 4011209804616 | LF | NO MARINE APPROVAL | P360 | 3740 | 113
3VL27101SB330AA0 | 3VL2710-1SB33-0AA0 | АВТ. ВЫКЛЮЧАТЕЛЬ VL 160N СТД. ОТКЛ.СПОС. ICU=55KA / 415 V AC 3 ПОЛ., ЗАЩИТА ЛИНИЙ РАСЦЕПИТЕЛЬ ETU10, LI IN=100A, RATED CURRENT IR=40-100A, OVERLOAD II=1,25TO11XIN, SHORT CIRCUIT | CIRCUIT-BREAKER VL 160N STANDARD SWITCHING CAPACITY ICU=55KA / 415 V AC 3 POLE, LINE PROTECTION OVERCURRENT RELEASE ETU10, LI IN=100A, RATED CURRENT IR=40-100A, OVERLOAD II=1,25TO11XIN, SHORT CIRCUIT | LEISTUNGSSCHALTER VL 160N STANDARD SCHALTVERMOEGEN ICU= 55KA, 415V AC 3POLIG, ANLAGENSCHUTZ UEBERSTROMAUSLOESER ETU10, LI IN= 100A, BEMESSUNGSSTROM IR= 40...100A, UEBERLASTSCHUTZ, II= 1,25 BIS 11 X IN, KURZSCHLUSS-SCHUTZ | 543.8913 | 1 | 1 | шт. | 20 | 4011209802964 | LF | NO MARINE APPROVAL | P360 | 3740 | 113
3VL27101SB360AA0 | 3VL2710-1SB36-0AA0 | АВТ. ВЫКЛЮЧАТЕЛЬ VL 160N СТД. ОТКЛ.СПОС. ICU=55KA / 415 V AC 3 ПОЛ., ЗАЩИТА ЛИНИЙ РАСЦЕПИТЕЛЬ ETU10, LI IN=100A, RATED CURRENT IR=40-100A, OVERLOAD II=1,25TO11XIN, SHORT CIRCUIT WITH SCREW CONNECTION | CIRCUIT-BREAKER VL 160N STANDARD SWITCHING CAPACITY ICU=55KA / 415 V AC 3 POLE, LINE PROTECTION OVERCURRENT RELEASE ETU10, LI IN=100A, RATED CURRENT IR=40-100A, OVERLOAD II=1,25TO11XIN, SHORT CIRCUIT WITH SCREW CONNECTION | LEISTUNGSSCHALTER VL 160N STANDARD SCHALTVERMOEGEN ICU= 55KA, 415V AC 3POLIG, ANLAGENSCHUTZ UEBERSTROMAUSLOESER ETU10, LI IN= 100A, BEMESSUNGSSTROM IR= 40...100A, UEBERLASTSCHUTZ, II= 1,25 BIS 11 X IN, KURZSCHLUSS-SCHUTZ MIT SCHRAUBANSCHLUSS | 543.8913 | 1 | 1 | шт. | 20 | 4011209803800 | LF | NO MARINE APPROVAL | P360 | 3740 | 113
3VL27101SE330AA0 | 3VL2710-1SE33-0AA0 | АВТ. ВЫКЛЮЧАТЕЛЬ VL 160N СТД. ОТКЛ.СПОС. ICU=55KA / 415 V AC 3 ПОЛ., ЗАЩИТА ЛИНИЙ РАСЦЕПИТЕЛЬ ETU20, LSI IN=100A, RATED CURRENT IR=40-100A, OVERLOAD ISD=1,5TO10XIR, II=11XIN SHORT-CIRCUIT | CIRCUIT-BREAKER VL 160N STANDARD SWITCHING CAPACITY ICU=55KA / 415 V AC 3 POLE, LINE PROTECTION OVERCURRENT RELEASE ETU20, LSI IN=100A, RATED CURRENT IR=40-100A, OVERLOAD ISD=1,5TO10XIR, II=11XIN SHORT-CIRCUIT | LEISTUNGSSCHALTER VL 160N STANDARD SCHALTVERMOEGEN ICU= 55KA, 415V AC 3POLIG, ANLAGENSCHUTZ UEBERSTROMAUSLOESER ETU20, LSI IN= 100A, BEMESSUNGSSTROM IR= 40...100A, UEBERLASTSCHUTZ, ISD=1,5 BIS 10 X IR, II=11 X IN KURZSCHLUSS-SCHUTZ | 576.3625 | 1 | 1 | шт. | 20 | 4011209802995 | LF | NO MARINE APPROVAL | P360 | 3740 | 113
3VL27101SE360AA0 | 3VL2710-1SE36-0AA0 | АВТ. ВЫКЛЮЧАТЕЛЬ VL 160N СТД. ОТКЛ.СПОС. ICU=55KA / 415 V AC 3 ПОЛ., ЗАЩИТА ЛИНИЙ РАСЦЕПИТЕЛЬ ETU20, LSI IN=100A, RATED CURRENT IR=40-100A, OVERLOAD ISD=1,5TO10XIR, II=11XIN SHORT-CIRCUIT WITH SCREW CONNECTION | CIRCUIT-BREAKER VL 160N STANDARD SWITCHING CAPACITY ICU=55KA / 415 V AC 3 POLE, LINE PROTECTION OVERCURRENT RELEASE ETU20, LSI IN=100A, RATED CURRENT IR=40-100A, OVERLOAD ISD=1,5TO10XIR, II=11XIN SHORT-CIRCUIT WITH SCREW CONNECTION | LEISTUNGSSCHALTER VL 160N STANDARD SCHALTVERMOEGEN ICU= 55KA, 415V AC 3POLIG, ANLAGENSCHUTZ UEBERSTROMAUSLOESER ETU20, LSI IN= 100A, BEMESSUNGSSTROM IR= 40...100A, UEBERLASTSCHUTZ, ISD=1,5 BIS 10 X IR, II=11 X IN KURZSCHLUSS-SCHUTZ MIT SCHRAUBANSCHLUSS | 576.3625 | 1 | 1 | шт. | 20 | 4011209803831 | LF | NO MARINE APPROVAL | P360 | 3740 | 113
3VL27101SF330AA0 | 3VL2710-1SF33-0AA0 | АВТ. ВЫКЛЮЧАТЕЛЬ VL 160N СТД. ОТКЛ.СПОС. ICU=55KA / 415 V AC 3 ПОЛ., ЗАЩИТА ЛИНИЙ РАСЦЕПИТЕЛЬ ETU12, LIG 3ФАЗН.S/3WIRES IN=100A, RATED CURRENT IR=40-100A, OVERLOAD II=1,25TO11XIN, SHORT CIRCUIT | CIRCUIT-BREAKER VL 160N STANDARD SWITCHING CAPACITY ICU=55KA / 415 V AC 3 POLE, LINE PROTECTION OVERCURRENT RELEASE ETU12, LIG 3PHASES/3WIRES IN=100A, RATED CURRENT IR=40-100A, OVERLOAD II=1,25TO11XIN, SHORT CIRCUIT | LEISTUNGSSCHALTER VL 160N STANDARD SCHALTVERMOEGEN ICU= 55KA, 415V AC 3POLIG, ANLAGENSCHUTZ UEBERSTROMAUSLOESER ETU12, LIG 3 PHASEN/4 LEITUNGEN IN= 100A, BEMESSUNGSSTROM IR= 40...100A, UEBERLASTSCHUTZ, II= 1,25 BIS 11 X IN, KURZSCHLUSS-SCHUTZ | 734.0793 | 1 | 1 | шт. | 20 | 4011209803022 | LF | NO MARINE APPROVAL | P360 | 3740 | 113
3VL27101SF360AA0 | 3VL2710-1SF36-0AA0 | АВТ. ВЫКЛЮЧАТЕЛЬ VL 160N СТД. ОТКЛ.СПОС. ICU=55KA / 415 V AC 3 ПОЛ., ЗАЩИТА ЛИНИЙ РАСЦЕПИТЕЛЬ ETU12, LIG 3ФАЗН.S/3WIRES IN=100A, RATED CURRENT IR=40-100A, OVERLOAD II=1,25TO11XIN, SHORT CIRCUIT WITH SCREW CONNECTION | CIRCUIT-BREAKER VL 160N STANDARD SWITCHING CAPACITY ICU=55KA / 415 V AC 3 POLE, LINE PROTECTION OVERCURRENT RELEASE ETU12, LIG 3PHASES/3WIRES IN=100A, RATED CURRENT IR=40-100A, OVERLOAD II=1,25TO11XIN, SHORT CIRCUIT WITH SCREW CONNECTION | LEISTUNGSSCHALTER VL 160N STANDARD SCHALTVERMOEGEN ICU= 55KA, 415V AC 3POLIG, ANLAGENSCHUTZ UEBERSTROMAUSLOESER ETU12, LIG 3 PHASEN/4 LEITUNGEN IN= 100A, BEMESSUNGSSTROM IR= 40...100A, UEBERLASTSCHUTZ, II= 1,25 BIS 11 X IN, KURZSCHLUSS-SCHUTZ MIT SCHRAUBA | 734.0793 | 1 | 1 | шт. | 20 | 4011209803862 | LF | NO MARINE APPROVAL | P360 | 3740 | 113
3VL27101SG330AA0 | 3VL2710-1SG33-0AA0 | АВТ. ВЫКЛЮЧАТЕЛЬ VL 160N СТД. ОТКЛ.СПОС. ICU=55KA / 415 V AC 3 ПОЛ., ЗАЩИТА ЛИНИЙ РАСЦЕПИТЕЛЬ ETU22, LSIG 3ФАЗН.S/3WIRES IN=100A, RATED CURRENT IR=40-100A, OVERLOAD ISD=1,5TO10XIR, II=11XIN SHORT-CIRCUIT | CIRCUIT-BREAKER VL 160N STANDARD SWITCHING CAPACITY ICU=55KA / 415 V AC 3 POLE, LINE PROTECTION OVERCURRENT RELEASE ETU22, LSIG 3PHASES/3WIRES IN=100A, RATED CURRENT IR=40-100A, OVERLOAD ISD=1,5TO10XIR, II=11XIN SHORT-CIRCUIT | LEISTUNGSSCHALTER VL 160N STANDARD SCHALTVERMOEGEN ICU= 55KA, 415V AC 3POLIG, ANLAGENSCHUTZ UEBERSTROMAUSLOESER ETU22, LSIG 3 PHASEN/3 LEITUNGEN IN= 100A, BEMESSUNGSSTROM IR= 40...100A, UEBERLASTSCHUTZ, ISD=1,5BIS10XIR, II=11XIN KURZSCHLUSS-SCHUTZ | 694.6501 | 1 | 1 | шт. | 20 | 4011209803053 | LF | NO MARINE APPROVAL | P360 | 3740 | 113
3VL27101SG360AA0 | 3VL2710-1SG36-0AA0 | АВТ. ВЫКЛЮЧАТЕЛЬ VL 160N СТД. ОТКЛ.СПОС. ICU=55KA / 415 V AC 3 ПОЛ., ЗАЩИТА ЛИНИЙ РАСЦЕПИТЕЛЬ ETU22, LSIG 3ФАЗН.S/3WIRES IN=100A, RATED CURRENT IR=40-100A, OVERLOAD ISD=1,5TO10XIR, II=11XIN SHORT-CIRCUIT WITH SCREW CONNECTION | CIRCUIT-BREAKER VL 160N STANDARD SWITCHING CAPACITY ICU=55KA / 415 V AC 3 POLE, LINE PROTECTION OVERCURRENT RELEASE ETU22, LSIG 3PHASES/3WIRES IN=100A, RATED CURRENT IR=40-100A, OVERLOAD ISD=1,5TO10XIR, II=11XIN SHORT-CIRCUIT WITH SCREW CONNECTION | LEISTUNGSSCHALTER VL 160N STANDARD SCHALTVERMOEGEN ICU= 55KA, 415V AC 3POLIG, ANLAGENSCHUTZ UEBERSTROMAUSLOESER ETU22, LSIG 3 PHASEN/3 LEITUNGEN IN= 100A, BEMESSUNGSSTROM IR= 40...100A, UEBERLASTSCHUTZ, ISD=1,5BIS10XIR, II=11XIN KURZSCHLUSS-SCHUTZ MIT SCH | 694.6501 | 1 | 1 | шт. | 20 | 4011209803893 | LF | NO MARINE APPROVAL | P360 | 3740 | 113
3VL27101SH330AA0 | 3VL2710-1SH33-0AA0 | АВТ. ВЫКЛЮЧАТЕЛЬ VL 160N СТД. ОТКЛ.СПОС. ICU=55KA / 415 V AC 3 ПОЛ., ЗАЩИТА ЛИНИЙ РАСЦЕПИТЕЛЬ ETU22, LSIG 3ФАЗН.S/4WIRES WITH PIGTAIL IN=100A, RATED CURRENT IR=40-100A, OVERLOAD ISD=1,5TO10XIR, II=11XIN SHORT-CIRCUIT | CIRCUIT-BREAKER VL 160N STANDARD SWITCHING CAPACITY ICU=55KA / 415 V AC 3 POLE, LINE PROTECTION OVERCURRENT RELEASE ETU22, LSIG 3PHASES/4WIRES WITH PIGTAIL IN=100A, RATED CURRENT IR=40-100A, OVERLOAD ISD=1,5TO10XIR, II=11XIN SHORT-CIRCUIT | LEISTUNGSSCHALTER VL 160N STANDARD SCHALTVERMOEGEN ICU= 55KA, 415V AC 3POLIG, ANLAGENSCHUTZ UEBERSTROMAUSLOESER ETU22, LSIG 3 PHASEN/4 LEITUNGEN MIT ANSCHLUSSLEITUNG IN= 100A, BEMESSUNGSSTROM IR= 40...100A, UEBERLASTSCHUTZ, ISD=1,5BIS10XIR, II=11XIN KURZS | 694.6501 | 1 | 1 | шт. | 20 | 4011209803084 | LF | NO MARINE APPROVAL | P360 | 3740 | 113
3VL27101SH360AA0 | 3VL2710-1SH36-0AA0 | АВТ. ВЫКЛЮЧАТЕЛЬ VL 160N СТД. ОТКЛ.СПОС. ICU=55KA / 415 V AC 3 ПОЛ., ЗАЩИТА ЛИНИЙ РАСЦЕПИТЕЛЬ ETU22, LSIG 3ФАЗН.S/4WIRES WITH PIGTAIL IN=100A, RATED CURRENT IR=40-100A, OVERLOAD ISD=1,5TO10XIR, II=11XIN SHORT-CIRCUIT WITH SCREW CONNECTION | CIRCUIT-BREAKER VL 160N STANDARD SWITCHING CAPACITY ICU=55KA / 415 V AC 3 POLE, LINE PROTECTION OVERCURRENT RELEASE ETU22, LSIG 3PHASES/4WIRES WITH PIGTAIL IN=100A, RATED CURRENT IR=40-100A, OVERLOAD ISD=1,5TO10XIR, II=11XIN SHORT-CIRCUIT WITH SCREW CONNE | LEISTUNGSSCHALTER VL 160N STANDARD SCHALTVERMOEGEN ICU= 55KA, 415V AC 3POLIG, ANLAGENSCHUTZ UEBERSTROMAUSLOESER ETU22, LSIG 3 PHASEN/4 LEITUNGEN MIT ANSCHLUSSLEITUNG IN= 100A, BEMESSUNGSSTROM IR= 40...100A, UEBERLASTSCHUTZ, ISD=1,5BIS10XIR, II=11XIN MIT S | 694.6501 | 1 | 1 | шт. | 20 | 4011209803923 | LF | NO MARINE APPROVAL | P360 | 3740 | 113
3VL27101SL330AA0 | 3VL2710-1SL33-0AA0 | АВТ. ВЫКЛЮЧАТЕЛЬ VL 160N СТД. ОТКЛ.СПОС. ICU=55KA / 415 V AC 3 ПОЛ., ЗАЩИТА ЛИНИЙ РАСЦЕПИТЕЛЬ ETU12, LIG 3ФАЗН.S/3WIRES IN=100A, RATED CURRENT IR=40-100A, OVERLOAD II=1,25TO11XIN, SHORT CIRCUIT | CIRCUIT-BREAKER VL 160N STANDARD SWITCHING CAPACITY ICU=55KA / 415 V AC 3 POLE, LINE PROTECTION OVERCURRENT RELEASE ETU12, LIG 3PHASES/3WIRES IN=100A, RATED CURRENT IR=40-100A, OVERLOAD II=1,25TO11XIN, SHORT CIRCUIT | LEISTUNGSSCHALTER VL 160N STANDARD SCHALTVERMOEGEN ICU= 55KA, 415V AC 3POLIG, ANLAGENSCHUTZ UEBERSTROMAUSLOESER ETU12, LIG 3 PHASEN/3 LEITUNGEN IN= 100A, BEMESSUNGSSTROM IR= 40...100A, UEBERLASTSCHUTZ, II= 1,25 BIS 11 X IN, KURZSCHLUSS-SCHUTZ | 676.0952 | 1 | 1 | шт. | 20 | 4011209803114 | LF | NO MARINE APPROVAL | P360 | 3740 | 113
3VL27101SL360AA0 | 3VL2710-1SL36-0AA0 | АВТ. ВЫКЛЮЧАТЕЛЬ VL 160N СТД. ОТКЛ.СПОС. ICU=55KA / 415 V AC 3 ПОЛ., ЗАЩИТА ЛИНИЙ РАСЦЕПИТЕЛЬ ETU12, LIG 3ФАЗН.S/3WIRES IN=100A, RATED CURRENT IR=40-100A, OVERLOAD II=1,25TO11XIN, SHORT CIRCUIT WITH SCREW CONNECTION | CIRCUIT-BREAKER VL 160N STANDARD SWITCHING CAPACITY ICU=55KA / 415 V AC 3 POLE, LINE PROTECTION OVERCURRENT RELEASE ETU12, LIG 3PHASES/3WIRES IN=100A, RATED CURRENT IR=40-100A, OVERLOAD II=1,25TO11XIN, SHORT CIRCUIT WITH SCREW CONNECTION | LEISTUNGSSCHALTER VL 160N STANDARD SCHALTVERMOEGEN ICU= 55KA, 415V AC 3POLIG, ANLAGENSCHUTZ UEBERSTROMAUSLOESER ETU12, LIG 3 PHASEN/3 LEITUNGEN IN= 100A, BEMESSUNGSSTROM IR= 40...100A, UEBERLASTSCHUTZ, II= 1,25 BIS 11 X IN, KURZSCHLUSS-SCHUTZ MIT SCHRAUBA | 676.0952 | 1 | 1 | шт. | 20 | 4011209803954 | LF | NO MARINE APPROVAL | P360 | 3740 | 113
3VL27101SP330AA0 | 3VL2710-1SP33-0AA0 | АВТ. ВЫКЛЮЧАТЕЛЬ VL 160N СТД. ОТКЛ.СПОС. ICU=55KA / 415 V AC 3 ПОЛ., MOTOR/ GENERATOR PROTECTION РАСЦЕПИТЕЛЬ ETU10M, LI IN=100A, RATED CURRENT IR=40-100A, OVERLOAD II=1,25TO11XIN, SHORT CIRCUIT | CIRCUIT-BREAKER VL 160N STANDARD SWITCHING CAPACITY ICU=55KA / 415 V AC 3 POLE, MOTOR/ GENERATOR PROTECTION OVERCURRENT RELEASE ETU10M, LI IN=100A, RATED CURRENT IR=40-100A, OVERLOAD II=1,25TO11XIN, SHORT CIRCUIT | LEISTUNGSSCHALTER VL 160N STANDARD SCHALTVERMOEGEN ICU= 55KA, 415V AC 3POLIG, MOTOR/GENERATORSCHUTZ UEBERSTROMAUSLOESER ETU10M, LI IN= 100A, BEMESSUNGSSTROM IR= 40...100A, UEBERLASTSCHUTZ, II= 1,25 BIS 11 X IN, KURZSCHLUSS-SCHUTZ | 609.9933 | 1 | 1 | шт. | 20 | 4011209803145 | LF | NO MARINE APPROVAL | P360 | 3740 | 113
3VL27101SP360AA0 | 3VL2710-1SP36-0AA0 | АВТ. ВЫКЛЮЧАТЕЛЬ VL 160N СТД. ОТКЛ.СПОС. ICU=55KA / 415 V AC 3 ПОЛ., MOTOR/ GENERATOR PROTECTION РАСЦЕПИТЕЛЬ ETU10M, LI IN=100A, RATED CURRENT IR=40-100A, OVERLOAD II=1,25TO11XIN, SHORT CIRCUIT WITH SCREW CONNECTION | CIRCUIT-BREAKER VL 160N STANDARD SWITCHING CAPACITY ICU=55KA / 415 V AC 3 POLE, MOTOR/ GENERATOR PROTECTION OVERCURRENT RELEASE ETU10M, LI IN=100A, RATED CURRENT IR=40-100A, OVERLOAD II=1,25TO11XIN, SHORT CIRCUIT WITH SCREW CONNECTION | LEISTUNGSSCHALTER VL 160N STANDARD SCHALTVERMOEGEN ICU= 55KA, 415V AC 3POLIG, MOTOR/GENERATORSCHUTZ UEBERSTROMAUSLOESER ETU10M, LI IN= 100A, BEMESSUNGSSTROM IR= 40...100A, UEBERLASTSCHUTZ, II= 1,25 BIS 11 X IN, KURZSCHLUSS-SCHUTZ MIT SCHRAUBANSCHLUSS | 609.9933 | 1 | 1 | шт. | 20 | 4011209803985 | LF | NO MARINE APPROVAL | P360 | 3740 | 113
3VL27101SS330AA0 | 3VL2710-1SS33-0AA0 | АВТ. ВЫКЛЮЧАТЕЛЬ VL 160N СТД. ОТКЛ.СПОС. R.U.S.-C.BR.C.= 40 KA, 415 V AC 3-ПОЛЮСА, MOTOR PROTECTION РАСЦЕПИТЕЛЬ ETU30M, LI IN=100A, RATED CURRENT TC= 10A ... 30, TIME LAG CLASS II= 6 ... 11 X IN, SHORT-CIRCUIT PROTECTION | CIRCUIT-BREAKER VL 160N STANDARD SWITCHING CAPACITY R.U.S.-C.BR.C.= 55KA, 415 V AC 3-POLE, MOTOR PROTECTION OVERCURRENT RELEASE ETU30M, LI IN=100A, RATED CURRENT TC= 10A ... 30, TIME LAG CLASS II= 6 ... 11 X IN, SHORT-CIRCUIT PROTECTION | LEISTUNGSSCHALTER VL 160N STANDARD SCHALTVERMOEGEN ICU= 55KA, 415V AC 3POLIG, MOTORSCHUTZ UEBERSTROMAUSLOESER ETU30M, LI IR= 40...100A, UEBERLASTSCHUTZ, TC= 10A ... 30, II= 6 / 8 / 11 X IN, KURZSCHLUSS-SCHUTZ | 667.9774 | 1 | 1 | шт. | 20 | 4011209803176 | LF | NO MARINE APPROVAL | P360 | 3740 | 113
3VL27101SS360AA0 | 3VL2710-1SS36-0AA0 | АВТ. ВЫКЛЮЧАТЕЛЬ VL 160N СТАНДАРТНАЯ ОТКЛ.СПОСОБНОСТЬ ICU= 40 KA, 415 V AC 3-ПОЛЮСА, MOTOR PROTECTION OVERCURRENT TRIGGER ETU30M, LI IN=100 A, NOM. CURRENT TC= 10 A ... 30, INERTIA CLASS II= 6 ... 11 X IN, SHORT-CIRCUIT PROTECTION | CIRCUIT-BREAKER VL 160N STANDARD BREAKING CAPACITY ICU= 55KA, 415 V AC 3-POLE, MOTOR PROTECTION OVERCURRENT TRIGGER ETU30M, LI IN=100 A, NOM. CURRENT TC= 10 A ... 30, INERTIA CLASS II= 6 ... 11 X IN, SHORT-CIRCUIT PROTECTION | LEISTUNGSSCHALTER VL 160N STANDARD SCHALTVERMOEGEN ICU= 55KA, 415V AC 3POLIG, MOTORSCHUTZ UEBERSTROMAUSLOESER ETU30M, LI IR= 40...100A, UEBERLASTSCHUTZ, TC= 10A ... 30, II= 6 / 8 / 11 X IN, KURZSCHLUSS-SCHUTZ MIT SCHRAUBANSCHLUSS | 667.9774 | 1 | 1 | шт. | 20 | 4011209804012 | LF | NO MARINE APPROVAL | P360 | 3740 | 113
3VL27101TA430AA0 | 3VL2710-1TA43-0AA0 | АВТ. ВЫКЛЮЧАТЕЛЬ VL 160N СТД. ОТКЛ.СПОС. ICU=55KA / 415 V AC 4 ПОЛ., ЗАЩИТА ЛИНИЙ РАСЦЕПИТЕЛЬ ETU10, LI IN=100A, RATED CURRENT IR=40-100A, OVERLOAD II=1,25TO11XIN, SHORT CIRCUIT N PROTECTED | CIRCUIT-BREAKER VL 160N STANDARD SWITCHING CAPACITY ICU=55KA / 415 V AC 4 POLE, LINE PROTECTION OVERCURRENT RELEASE ETU10, LI IN=100A, RATED CURRENT IR=40-100A, OVERLOAD II=1,25TO11XIN, SHORT CIRCUIT N PROTECTED | LEISTUNGSSCHALTER VL 160N STANDARD SCHALTVERMOEGEN ICU= 55KA, 415V AC 4POLIG, ANLAGENSCHUTZ UEBERSTROMAUSLOESER ETU10, LIN IN= 100A, BEMESSUNGSSTROM IR= 40...100A, UEBERLASTSCHUTZ, II= 1,25 BIS 11 X IN, KURZSCHLUSS-SCHUTZ N GESCHUETZT | 742.1971 | 1 | 1 | шт. | 20 | 4011209803442 | LF | NO MARINE APPROVAL | P360 | 3740 | 113
3VL27101TA460AA0 | 3VL2710-1TA46-0AA0 | АВТ. ВЫКЛЮЧАТЕЛЬ VL 160N СТД. ОТКЛ.СПОС. ICU=55KA / 415 V AC 4 ПОЛ., ЗАЩИТА ЛИНИЙ РАСЦЕПИТЕЛЬ ETU10, LI IN=100A, RATED CURRENT IR=40-100A, OVERLOAD II=1,25TO11XIN, SHORT CIRCUIT N PROTECTED WITH SCREW CONNECTION | CIRCUIT-BREAKER VL 160N STANDARD SWITCHING CAPACITY ICU=55KA / 415 V AC 4 POLE, LINE PROTECTION OVERCURRENT RELEASE ETU10, LI IN=100A, RATED CURRENT IR=40-100A, OVERLOAD II=1,25TO11XIN, SHORT CIRCUIT N PROTECTED WITH SCREW CONNECTION | LEISTUNGSSCHALTER VL 160N STANDARD SCHALTVERMOEGEN ICU= 55KA, 415V AC 4POLIG, ANLAGENSCHUTZ UEBERSTROMAUSLOESER ETU10, LIN IN= 100A, BEMESSUNGSSTROM IR= 40...100A, UEBERLASTSCHUTZ, II= 1,25 BIS 11 X IN, KURZSCHLUSS-SCHUTZ N GESCHUETZT MIT SCHRAUBANSCHLUSS | 742.1971 | 1 | 1 | шт. | 20 | 4011209804289 | LF | NO MARINE APPROVAL | P360 | 3740 | 113
3VL27101TB430AA0 | 3VL2710-1TB43-0AA0 | АВТ. ВЫКЛЮЧАТЕЛЬ VL 160N СТД. ОТКЛ.СПОС. ICU=55KA / 415 V AC 4 ПОЛ., ЗАЩИТА ЛИНИЙ РАСЦЕПИТЕЛЬ ETU10, LI IN=100A, RATED CURRENT IR=40-100A, OVERLOAD II=1,25TO11XIN, SHORT CIRCUIT N PROTECTED | CIRCUIT-BREAKER VL 160N STANDARD SWITCHING CAPACITY ICU=55KA / 415 V AC 4 POLE, LINE PROTECTION OVERCURRENT RELEASE ETU10, LI IN=100A, RATED CURRENT IR=40-100A, OVERLOAD II=1,25TO11XIN, SHORT CIRCUIT | LEISTUNGSSCHALTER VL 160N STANDARD SCHALTVERMOEGEN ICU= 55KA, 415V AC 4POLIG, ANLAGENSCHUTZ UEBERSTROMAUSLOESER ETU10, LI IN= 100A, BEMESSUNGSSTROM IR= 40...100A, UEBERLASTSCHUTZ, II= 1,25 BIS 11 X IN, KURZSCHLUSS-SCHUTZ | 700.4485 | 1 | 1 | шт. | 20 | 4011209803473 | LF | NO MARINE APPROVAL | P360 | 3740 | 113
3VL27101TB460AA0 | 3VL2710-1TB46-0AA0 | АВТ. ВЫКЛЮЧАТЕЛЬ VL 160N СТД. ОТКЛ.СПОС. ICU=55KA / 415 V AC 4 ПОЛ., ЗАЩИТА ЛИНИЙ РАСЦЕПИТЕЛЬ ETU10, LI IN=100A, RATED CURRENT IR=40-100A, OVERLOAD II=1,25TO11XIN, SHORT CIRCUIT N PROTECTED WITH SCREW CONNECTION | CIRCUIT-BREAKER VL 160N STANDARD SWITCHING CAPACITY ICU=55KA / 415 V AC 4 POLE, LINE PROTECTION OVERCURRENT RELEASE ETU10, LI IN=100A, RATED CURRENT IR=40-100A, OVERLOAD II=1,25TO11XIN, SHORT CIRCUIT WITH SCREW CONNECTION | LEISTUNGSSCHALTER VL 160N STANDARD SCHALTVERMOEGEN ICU= 55KA, 415V AC 4POLIG, ANLAGENSCHUTZ UEBERSTROMAUSLOESER ETU10, LI IN= 100A, BEMESSUNGSSTROM IR= 40...100A, UEBERLASTSCHUTZ, II= 1,25 BIS 11 X IN, KURZSCHLUSS-SCHUTZ MIT SCHRAUBANSCHLUSS | 700.4485 | 1 | 1 | шт. | 20 | 4011209804319 | LF | NO MARINE APPROVAL | P360 | 3740 | 113
3VL27101TE430AA0 | 3VL2710-1TE43-0AA0 | АВТ. ВЫКЛЮЧАТЕЛЬ VL 160N СТД. ОТКЛ.СПОС. ICU=55KA / 415 V AC 4 ПОЛ., ЗАЩИТА ЛИНИЙ РАСЦЕПИТЕЛЬ ETU20, LSI IN=100A, RATED CURRENT IR=40-100A, OVERLOAD ISD=1,5TO10XIR, II=11XIN SHORT-CIRCUIT N PROTECTED | CIRCUIT-BREAKER VL 160N STANDARD SWITCHING CAPACITY ICU=55KA / 415 V AC 4 POLE, LINE PROTECTION OVERCURRENT RELEASE ETU20, LSI IN=100A, RATED CURRENT IR=40-100A, OVERLOAD ISD=1,5TO10XIR, II=11XIN SHORT-CIRCUIT N UNPROTECTED | LEISTUNGSSCHALTER VL 160N STANDARD SCHALTVERMOEGEN ICU= 55KA, 415V AC 4POLIG, ANLAGENSCHUTZ UEBERSTROMAUSLOESER ETU20, LSI IN= 100A, BEMESSUNGSSTROM IR= 40...100A, UEBERLASTSCHUTZ, ISD=1,5 BIS 10 X IR, II=11 X IN KURZSCHLUSS-SCHUTZ N UNGESCHUETZT | 745.6762 | 1 | 1 | шт. | 20 | 4011209803503 | LF | NO MARINE APPROVAL | P360 | 3740 | 113
3VL27101TE460AA0 | 3VL2710-1TE46-0AA0 | АВТ. ВЫКЛЮЧАТЕЛЬ VL 160N СТД. ОТКЛ.СПОС. ICU=55KA / 415 V AC 4 ПОЛ., ЗАЩИТА ЛИНИЙ РАСЦЕПИТЕЛЬ ETU20, LSI IN=100A, RATED CURRENT IR=40-100A, OVERLOAD ISD=1,5TO10XIR, II=11XIN SHORT-CIRCUIT N PROTECTED WITH SCREW CONNECTION | CIRCUIT-BREAKER VL 160N STANDARD SWITCHING CAPACITY ICU=55KA / 415 V AC 4 POLE, LINE PROTECTION OVERCURRENT RELEASE ETU20, LSI IN=100A, RATED CURRENT IR=40-100A, OVERLOAD ISD=1,5TO10XIR, II=11XIN SHORT-CIRCUIT N UNPROTECTED WITH SCREW CONNECTION | LEISTUNGSSCHALTER VL 160N STANDARD SCHALTVERMOEGEN ICU= 55KA, 415V AC 4POLIG, ANLAGENSCHUTZ UEBERSTROMAUSLOESER ETU20, LSI IN= 100A, BEMESSUNGSSTROM IR= 40...100A, UEBERLASTSCHUTZ, ISD=1,5 BIS 10 X IR, II=11 X IN KURZSCHLUSS-SCHUTZ N UNGESCHUETZT MIT SCHR | 745.6762 | 1 | 1 | шт. | 20 | 4011209804340 | LF | NO MARINE APPROVAL | P360 | 3740 | 113
3VL27101TF430AA0 | 3VL2710-1TF43-0AA0 | АВТ. ВЫКЛЮЧАТЕЛЬ VL 160N СТД. ОТКЛ.СПОС. ICU=55KA / 415 V AC 4 ПОЛ., ЗАЩИТА ЛИНИЙ РАСЦЕПИТЕЛЬ ETU20, LSI IN=100A, RATED CURRENT IR=40-100A, OVERLOAD ISD=1,5TO10XIR, II=11XIN SHORT-CIRCUIT N PROTECTED | CIRCUIT-BREAKER VL 160N STANDARD SWITCHING CAPACITY ICU=55KA / 415 V AC 4 POLE, LINE PROTECTION OVERCURRENT RELEASE ETU20, LSI IN=100A, RATED CURRENT IR=40-100A, OVERLOAD ISD=1,5TO10XIR, II=11XIN SHORT-CIRCUIT N PROTECTED | LEISTUNGSSCHALTER VL 160N STANDARD SCHALTVERMOEGEN ICU= 55KA, 415V AC 4POLIG, ANLAGENSCHUTZ UEBERSTROMAUSLOESER ETU20, LSI IN= 100A, BEMESSUNGSSTROM IR= 40...100A, UEBERLASTSCHUTZ, ISD=1,5 BIS 10 X IR, II=11 X IN KURZSCHLUSS-SCHUTZ N GESCHUETZT | 793.2232 | 1 | 1 | шт. | 20 | 4011209803534 | LF | NO MARINE APPROVAL | P360 | 3740 | 113
3VL27101TF460AA0 | 3VL2710-1TF46-0AA0 | АВТ. ВЫКЛЮЧАТЕЛЬ VL 160N СТД. ОТКЛ.СПОС. ICU=55KA / 415 V AC 4 ПОЛ., ЗАЩИТА ЛИНИЙ РАСЦЕПИТЕЛЬ ETU20, LSI IN=100A, RATED CURRENT IR=40-100A, OVERLOAD ISD=1,5TO10XIR, II=11XIN SHORT-CIRCUIT N PROTECTED WITH SCREW CONNECTION | CIRCUIT-BREAKER VL 160N STANDARD SWITCHING CAPACITY ICU=55KA / 415 V AC 4 POLE, LINE PROTECTION OVERCURRENT RELEASE ETU20, LSI IN=100A, RATED CURRENT IR=40-100A, OVERLOAD ISD=1,5TO10XIR, II=11XIN SHORT-CIRCUIT N PROTECTED WITH SCREW CONNECTION | LEISTUNGSSCHALTER VL 160N STANDARD SCHALTVERMOEGEN ICU= 55KA, 415V AC 4POLIG, ANLAGENSCHUTZ UEBERSTROMAUSLOESER ETU20, LSI IN= 100A, BEMESSUNGSSTROM IR= 40...100A, UEBERLASTSCHUTZ, ISD=1,5 BIS 10 X IR, II=11 X IN KURZSCHLUSS-SCHUTZ N GESCHUETZT MIT SCHRAU | 793.2232 | 1 | 1 | шт. | 20 | 4011209804371 | LF | NO MARINE APPROVAL | P360 | 3740 | 113
3VL27101TH430AA0 | 3VL2710-1TH43-0AA0 | АВТ. ВЫКЛЮЧАТЕЛЬ VL 160N СТД. ОТКЛ.СПОС. ICU=55KA / 415 V AC 4 ПОЛ., ЗАЩИТА ЛИНИЙ РАСЦЕПИТЕЛЬ ETU22, LSIG IN=100A, RATED CURRENT IR=40-100A, OVERLOAD ISD=1,5TO10XIR, II=11XIN SHORT-CIRCUIT N PROTECTED | CIRCUIT-BREAKER VL 160N STANDARD SWITCHING CAPACITY ICU=55KA / 415 V AC 4 POLE, LINE PROTECTION OVERCURRENT RELEASE ETU22, LSIG IN=100A, RATED CURRENT IR=40-100A, OVERLOAD ISD=1,5TO10XIR, II=11XIN SHORT-CIRCUIT N PROTECTED | LEISTUNGSSCHALTER VL 160N STANDARD SCHALTVERMOEGEN ICU= 55KA, 415V AC 4POLIG, ANLAGENSCHUTZ UEBERSTROMAUSLOESER ETU22, LSIG IN= 100A, BEMESSUNGSSTROM IR= 40...100A, UEBERLASTSCHUTZ, ISD=1,5 BIS 10 X IR, II=11 X IN KURZSCHLUSS-SCHUTZ N GESCHUETZT | 959.0578 | 1 | 1 | шт. | 20 | 4011209803565 | LF | NO MARINE APPROVAL | P360 | 3740 | 113
3VL27101TH460AA0 | 3VL2710-1TH46-0AA0 | АВТ. ВЫКЛЮЧАТЕЛЬ VL 160N СТД. ОТКЛ.СПОС. ICU=55KA / 415 V AC 4 ПОЛ., ЗАЩИТА ЛИНИЙ РАСЦЕПИТЕЛЬ ETU22, LSIG IN=100A, RATED CURRENT IR=40-100A, OVERLOAD ISD=1,5TO10XIR, II=11XIN SHORT-CIRCUIT N PROTECTED WITH SCREW CONNECTION | CIRCUIT-BREAKER VL 160N STANDARD SWITCHING CAPACITY ICU=55KA / 415 V AC 4 POLE, LINE PROTECTION OVERCURRENT RELEASE ETU22, LSIG IN=100A, RATED CURRENT IR=40-100A, OVERLOAD ISD=1,5TO10XIR, II=11XIN SHORT-CIRCUIT N PROTECTED WITH SCREW CONNECTION | LEISTUNGSSCHALTER VL 160N STANDARD SCHALTVERMOEGEN ICU= 55KA, 415V AC 4POLIG, ANLAGENSCHUTZ UEBERSTROMAUSLOESER ETU22, LSIG IN= 100A, BEMESSUNGSSTROM IR= 40...100A, UEBERLASTSCHUTZ, ISD=1,5 BIS 10 X IR, II=11 X IN KURZSCHLUSS-SCHUTZ N GESCHUETZT MIT SCHRA | 959.0578 | 1 | 1 | шт. | 20 | 4011209804401 | LF | NO MARINE APPROVAL | P360 | 3740 | 113
3VL27101TN430AA0 | 3VL2710-1TN43-0AA0 | АВТ. ВЫКЛЮЧАТЕЛЬ VL 160N СТД. ОТКЛ.СПОС. ICU=55KA / 415 V AC 4 ПОЛ., ЗАЩИТА ЛИНИЙ РАСЦЕПИТЕЛЬ ETU12, LIG IN=100A, RATED CURRENT IR=40-100A, OVERLOAD II=1,25TO11XIN, SHORT CIRCUIT N PROTECTED | CIRCUIT-BREAKER VL 160N STANDARD SWITCHING CAPACITY ICU=55KA / 415 V AC 4 POLE, LINE PROTECTION OVERCURRENT RELEASE ETU12, LIG IN=100A, RATED CURRENT IR=40-100A, OVERLOAD II=1,25TO11XIN, SHORT CIRCUIT N PROTECTED | LEISTUNGSSCHALTER VL 160N STANDARD SCHALTVERMOEGEN ICU= 55KA, 415V AC 4POLIG, ANLAGENSCHUTZ UEBERSTROMAUSLOESER ETU12, LIG IN= 100A, BEMESSUNGSSTROM IR= 40...100A, UEBERLASTSCHUTZ, II= 1,25 BIS 11 X IN, KURZSCHLUSS-SCHUTZ N GESCHUETZT | 934.7045 | 1 | 1 | шт. | 20 | 4011209803596 | LF | NO MARINE APPROVAL | P360 | 3740 | 113
3VL27101TN460AA0 | 3VL2710-1TN46-0AA0 | АВТ. ВЫКЛЮЧАТЕЛЬ VL 160N СТД. ОТКЛ.СПОС. ICU=55KA / 415 V AC 4 ПОЛ., ЗАЩИТА ЛИНИЙ РАСЦЕПИТЕЛЬ ETU12, LIG IN=100A, RATED CURRENT IR=40-100A, OVERLOAD II=1,25TO11XIN, SHORT CIRCUIT N PROTECTED WITH SCREW CONNECTION | CIRCUIT-BREAKER VL 160N STANDARD SWITCHING CAPACITY ICU=55KA / 415 V AC 4 POLE, LINE PROTECTION OVERCURRENT RELEASE ETU12, LIG IN=100A, RATED CURRENT IR=40-100A, OVERLOAD II=1,25TO11XIN, SHORT CIRCUIT N PROTECTED WITH SCREW CONNECTION | LEISTUNGSSCHALTER VL 160N STANDARD SCHALTVERMOEGEN ICU= 55KA, 415V AC 4POLIG, ANLAGENSCHUTZ UEBERSTROMAUSLOESER ETU12, LIG IN= 100A, BEMESSUNGSSTROM IR= 40...100A, UEBERLASTSCHUTZ, II= 1,25 BIS 11 X IN, KURZSCHLUSS-SCHUTZ N GESCHUETZT MIT SCHRAUBANSCHLUSS | 934.7045 | 1 | 1 | шт. | 20 | 4011209804432 | LF | NO MARINE APPROVAL | P360 | 3740 | 113
3VL27101UH330AA0 | 3VL2710-1UH33-0AA0 | АВТОМАТИЧЕСКИЙ ВЫКЛЮЧАТЕЛЬ VL 160N СТАНДАРТНАЯ ОТКЛ.СПОСОБНОСТЬ ICU=55KA / 415 V AC 3 ПОЛ., ЗАЩИТА ЛИНИЙ РАСЦЕПИТЕЛЬ LCD ETU40, LI/LS/LSI IN=100A, RATED CURRENT IR=40-100A, OVERLOAD ISD=1,5TO10XIR, II=11XIN SHORT-CIRCUIT | CIRCUIT-BREAKER VL 160N STANDARD SWITCHING CAPACITY ICU=55KA / 415 V AC 3 POLE, LINE PROTECTION OVERCURRENT RELEASE LCD ETU40, LI/LS/LSI IN=100A, RATED CURRENT IR=40-100A, OVERLOAD ISD=1,5TO10XIR, II=11XIN SHORT-CIRCUIT | LEISTUNGSSCHALTER VL 160N STANDARD SCHALTVERMOEGEN ICU= 55KA, 415V AC 3POLIG, ANLAGENSCHUTZ UEBERSTROMAUSLOESER LCD ETU40, LI/LS/LSI IN= 100A, BEMESSUNGSSTROM IR= 40...100A, UEBERLASTSCHUTZ, ISD=1,5 BIS 10 X IR, II=11 X IN KURZSCHLUSS-SCHUTZ | 1275.6513 | 1 | 1 | шт. | 20 | 4011209885141 | LF | - | P360 | 3740 | 113
3VL27101UH360AA0 | 3VL2710-1UH36-0AA0 | АВТОМАТИЧЕСКИЙ ВЫКЛЮЧАТЕЛЬ VL 160N СТАНДАРТНАЯ ОТКЛ.СПОСОБНОСТЬ ICU=55KA / 415 V AC 3 ПОЛ., ЗАЩИТА ЛИНИЙ РАСЦЕПИТЕЛЬ LCD ETU40, LI/LS/LSI IN=100A, RATED CURRENT IR=40-100A, OVERLOAD ISD=1,5TO10XIR, II=11XIN SHORT-CIRCUIT WITH SCREW CONNECTION | CIRCUIT-BREAKER VL 160N STANDARD SWITCHING CAPACITY ICU=55KA / 415 V AC 3 POLE, LINE PROTECTION OVERCURRENT RELEASE LCD ETU40, LI/LS/LSI IN=100A, RATED CURRENT IR=40-100A, OVERLOAD ISD=1,5TO10XIR, II=11XIN SHORT-CIRCUIT WITH SCREW CONNECTION | LEISTUNGSSCHALTER VL 160N STANDARD SCHALTVERMOEGEN ICU= 55KA, 415V AC 3POLIG, ANLAGENSCHUTZ UEBERSTROMAUSLOESER LCD ETU40, LI/LS/LSI IN= 100A, BEMESSUNGSSTROM IR= 40...100A, UEBERLASTSCHUTZ, ISD=1,5 BIS 10 X IR, II=11 X IN KURZSCHLUSS-SCHUTZ MIT SCHRAUBAN | 1275.6513 | 1 | 1 | шт. | 20 | 4011209885172 | LF | - | P360 | 3740 | 113
3VL27101UJ430AA0 | 3VL2710-1UJ43-0AA0 | АВТОМАТИЧЕСКИЙ ВЫКЛЮЧАТЕЛЬ VL 160N СТАНДАРТНАЯ ОТКЛ.СПОСОБНОСТЬ ICU=55KA / 415 V AC 4 ПОЛ., ЗАЩИТА ЛИНИЙ РАСЦЕПИТЕЛЬ LCD ETU40, LI/LS/LSI IN=100A, RATED CURRENT IR=40-100A, OVERLOAD ISD=1,5TO10XIR, II=11XIN SHORT-CIRCUIT N PROTECTED | CIRCUIT-BREAKER VL 160N STANDARD SWITCHING CAPACITY ICU=55KA / 415 V AC 4 POLE, LINE PROTECTION OVERCURRENT RELEASE LCD ETU40, LI/LS/LSI IN=100A, RATED CURRENT IR=40-100A, OVERLOAD ISD=1,5TO10XIR, II=11XIN SHORT-CIRCUIT N PROTECTED | LEISTUNGSSCHALTER VL 160N STANDARD SCHALTVERMOEGEN ICU= 55KA, 415V AC 4POLIG, ANLAGENSCHUTZ UEBERSTROMAUSLOESER LCD ETU40, LI/LS/LSI IN= 100A, BEMESSUNGSSTROM IR= 40...100A, UEBERLASTSCHUTZ, ISD=1,5 BIS 10 X IR, II=11 X IN KURZSCHLUSS-SCHUTZ N GESCHUETZT | 1472.7974 | 1 | 1 | шт. | 20 | 4011209886179 | LF | - | P360 | 3740 | 113
3VL27101UJ460AA0 | 3VL2710-1UJ46-0AA0 | АВТОМАТИЧЕСКИЙ ВЫКЛЮЧАТЕЛЬ VL 160N СТАНДАРТНАЯ ОТКЛ.СПОСОБНОСТЬ ICU=55KA / 415 V AC 4 ПОЛ., ЗАЩИТА ЛИНИЙ РАСЦЕПИТЕЛЬ LCD ETU40, LI/LS/LSI IN=100A, RATED CURRENT IR=40-100A, OVERLOAD ISD=1,5TO10XIR, II=11XIN SHORT-CIRCUIT N PROTECTED WITH SCREW CONNECTION | CIRCUIT-BREAKER VL 160N STANDARD SWITCHING CAPACITY ICU=55KA / 415 V AC 4 POLE, LINE PROTECTION OVERCURRENT RELEASE LCD ETU40, LI/LS/LSI IN=100A, RATED CURRENT IR=40-100A, OVERLOAD ISD=1,5TO10XIR, II=11XIN SHORT-CIRCUIT N PROTECTED WITH SCREW CONNECTION | LEISTUNGSSCHALTER VL 160N STANDARD SCHALTVERMOEGEN ICU= 55KA, 415V AC 4POLIG, ANLAGENSCHUTZ UEBERSTROMAUSLOESER LCD ETU40, LI/LS/LSI IN= 100A, BEMESSUNGSSTROM IR= 40...100A, UEBERLASTSCHUTZ, ISD=1,5 BIS 10 X IR, II=11 X IN KURZSCHLUSS-SCHUTZ N GESCHUETZT | 1472.7974 | 1 | 1 | шт. | 20 | 4011209886209 | LF | - | P360 | 3740 | 113
3VL27101UL330AA0 | 3VL2710-1UL33-0AA0 | АВТОМАТИЧЕСКИЙ ВЫКЛЮЧАТЕЛЬ VL 160N СТАНДАРТНАЯ ОТКЛ.СПОСОБНОСТЬ ICU=55KA / 415 V AC 3 ПОЛ., ЗАЩИТА ЛИНИЙ РАСЦЕПИТЕЛЬ LCD ETU42, LSIG 3PHASES/3WIRES IN=100A, RATED CURRENT IR=40-100A, OVERLOAD ISD=1,5TO10XIR, II=11XIN SHORT-CIRCUIT | CIRCUIT-BREAKER VL 160N STANDARD SWITCHING CAPACITY ICU=55KA / 415 V AC 3 POLE, LINE PROTECTION OVERCURRENT RELEASE LCD ETU42, LSIG 3PHASES/3WIRES IN=100A, RATED CURRENT IR=40-100A, OVERLOAD ISD=1,5TO10XIR, II=11XIN SHORT-CIRCUIT | LEISTUNGSSCHALTER VL 160N STANDARD SCHALTVERMOEGEN ICU= 55KA, 415V AC 3POLIG, ANLAGENSCHUTZ UEBERSTROMAUSLOESER LCD ETU42, LSIG 3 PHASEN/3 LEITUNGEN IN= 100A, BEMESSUNGSSTROM IR= 40...100A, UEBERLASTSCHUTZ, ISD=1,5BIS10XIR, II=11XIN KURZSCHLUSS-SCHUTZ | 1426.4101 | 1 | 1 | шт. | 20 | 4011209885325 | LF | - | P360 | 3740 | 113
3VL27101UL360AA0 | 3VL2710-1UL36-0AA0 | АВТОМАТИЧЕСКИЙ ВЫКЛЮЧАТЕЛЬ VL 160N СТАНДАРТНАЯ ОТКЛ.СПОСОБНОСТЬ ICU=55KA / 415 V AC 3 ПОЛ., ЗАЩИТА ЛИНИЙ РАСЦЕПИТЕЛЬ LCD ETU42, LSIG 3PHASES/3WIRES IN=100A, RATED CURRENT IR=40-100A, OVERLOAD ISD=1,5TO10XIR, II=11XIN SHORT-CIRCUIT WITH SCREW CONNECTION | CIRCUIT-BREAKER VL 160N STANDARD SWITCHING CAPACITY ICU=55KA / 415 V AC 3 POLE, LINE PROTECTION OVERCURRENT RELEASE LCD ETU42, LSIG 3PHASES/3WIRES IN=100A, RATED CURRENT IR=40-100A, OVERLOAD ISD=1,5TO10XIR, II=11XIN SHORT-CIRCUIT WITH SCREW CONNECTION | LEISTUNGSSCHALTER VL 160N STANDARD SCHALTVERMOEGEN ICU= 55KA, 415V AC 3POLIG, ANLAGENSCHUTZ UEBERSTROMAUSLOESER LCD ETU42, LSIG 3 PHASEN/3 LEITUNGEN IN= 100A, BEMESSUNGSSTROM IR= 40...100A, UEBERLASTSCHUTZ, ISD=1,5BIS10XIR, II=11XIN KURZSCHLUSS-SCHUTZ MIT | 1426.4101 | 1 | 1 | шт. | 20 | 4011209885356 | LF | - | P360 | 3740 | 113
3VL27101UM330AA0 | 3VL2710-1UM33-0AA0 | АВТОМАТИЧЕСКИЙ ВЫКЛЮЧАТЕЛЬ VL 160N СТАНДАРТНАЯ ОТКЛ.СПОСОБНОСТЬ ICU=55KA / 415 V AC 3 ПОЛ., ЗАЩИТА ЛИНИЙ РАСЦЕПИТЕЛЬ LCD ETU42, LSIG 3PHASES/4WIRES WITH PIGTAIL IN=100A, RATED CURRENT IR=40-100A, OVERLOAD ISD=1,5TO10XIR, II=11XIN SHORT-CIRCUIT | CIRCUIT-BREAKER VL 160N STANDARD SWITCHING CAPACITY ICU=55KA / 415 V AC 3 POLE, LINE PROTECTION OVERCURRENT RELEASE LCD ETU42, LSIG 3PHASES/4WIRES WITH PIGTAIL IN=100A, RATED CURRENT IR=40-100A, OVERLOAD ISD=1,5TO10XIR, II=11XIN SHORT-CIRCUIT | LEISTUNGSSCHALTER VL 160N STANDARD SCHALTVERMOEGEN ICU= 55KA, 415V AC 3POLIG, ANLAGENSCHUTZ UEBERSTROMAUSLOESER LCD ETU42, LSIG 3 PHASEN/4 LEITUNGEN MIT ANSCHLUSSLEITUNG IN= 100A, BEMESSUNGSSTROM IR= 40...100A, UEBERLASTSCHUTZ, ISD=1,5BIS10XIR, II=11XIN K | 1426.4101 | 1 | 1 | шт. | 20 | 4011209885509 | LF | - | P360 | 3740 | 113
3VL27101UM360AA0 | 3VL2710-1UM36-0AA0 | АВТОМАТИЧЕСКИЙ ВЫКЛЮЧАТЕЛЬ VL 160N СТАНДАРТНАЯ ОТКЛ.СПОСОБНОСТЬ ICU=55KA / 415 V AC 3 ПОЛ., ЗАЩИТА ЛИНИЙ РАСЦЕПИТЕЛЬ LCD ETU42, LSIG 3PHASES/4WIRES WITH PIGTAIL IN=100A, RATED CURRENT IR=40-100A, OVERLOAD ISD=1,5TO10XIR, II=11XIN SHORT-CIRCUIT WITH SCREW | CIRCUIT-BREAKER VL 160N STANDARD SWITCHING CAPACITY ICU=55KA / 415 V AC 3 POLE, LINE PROTECTION OVERCURRENT RELEASE LCD ETU42, LSIG 3PHASES/4WIRES WITH PIGTAIL IN=100A, RATED CURRENT IR=40-100A, OVERLOAD ISD=1,5TO10XIR, II=11XIN SHORT-CIRCUIT WITH SCREW C | LEISTUNGSSCHALTER VL 160N STANDARD SCHALTVERMOEGEN ICU= 55KA, 415V AC 3POLIG, ANLAGENSCHUTZ UEBERSTROMAUSLOESER LCD ETU42, LSIG 3 PHASEN/4 LEITUNGEN MIT ANSCHLUSSLEITUNG IN= 100A, BEMESSUNGSSTROM IR= 40...100A, UEBERLASTSCHUTZ, ISD=1,5BIS10XIR, II=11XIN M | 1426.4101 | 1 | 1 | шт. | 20 | 4011209885530 | LF | - | P360 | 3740 | 113
3VL27101UN430AA0 | 3VL2710-1UN43-0AA0 | АВТОМАТИЧЕСКИЙ ВЫКЛЮЧАТЕЛЬ VL 160N СТАНДАРТНАЯ ОТКЛ.СПОСОБНОСТЬ ICU=55KA / 415 V AC 4 ПОЛ., ЗАЩИТА ЛИНИЙ РАСЦЕПИТЕЛЬ LCD ETU42, LSIG IN=100A, RATED CURRENT IR=40-100A, OVERLOAD ISD=1,5TO10XIR, II=11XIN SHORT-CIRCUIT N PROTECTED WITH EARTH FAULT | CIRCUIT-BREAKER VL 160N STANDARD SWITCHING CAPACITY ICU=55KA / 415 V AC 4 POLE, LINE PROTECTION OVERCURRENT RELEASE LCD ETU42, LSIG IN=100A, RATED CURRENT IR=40-100A, OVERLOAD ISD=1,5TO10XIR, II=11XIN SHORT-CIRCUIT N PROTECTED WITH EARTH FAULT | LEISTUNGSSCHALTER VL 160N STANDARD SCHALTVERMOEGEN ICU= 55KA, 415V AC 4POLIG, ANLAGENSCHUTZ UEBERSTROMAUSLOESER LCD ETU42, LSIG IN= 100A, BEMESSUNGSSTROM IR= 40...100A, UEBERLASTSCHUTZ, ISD=1,5 BIS 10 X IR, II=11 X IN KURZSCHLUSS-SCHUTZ N GESCHUETZT MIT E | 1472.7974 | 1 | 1 | шт. | 20 | 4011209886353 | LF | - | P360 | 3740 | 113
3VL27101UN460AA0 | 3VL2710-1UN46-0AA0 | АВТОМАТИЧЕСКИЙ ВЫКЛЮЧАТЕЛЬ VL 160N СТАНДАРТНАЯ ОТКЛ.СПОСОБНОСТЬ ICU=55KA / 415 V AC 4 ПОЛ., ЗАЩИТА ЛИНИЙ РАСЦЕПИТЕЛЬ LCD ETU42, LSIG IN=100A, RATED CURRENT IR=40-100A, OVERLOAD ISD=1,5TO10XIR, II=11XIN SHORT-CIRCUIT N PROTECTED WITH EARTH FAULT WITH SCREW | CIRCUIT-BREAKER VL 160N STANDARD SWITCHING CAPACITY ICU=55KA / 415 V AC 4 POLE, LINE PROTECTION OVERCURRENT RELEASE LCD ETU42, LSIG IN=100A, RATED CURRENT IR=40-100A, OVERLOAD ISD=1,5TO10XIR, II=11XIN SHORT-CIRCUIT N PROTECTED WITH EARTH FAULT WITH SCREW | LEISTUNGSSCHALTER VL 160N STANDARD SCHALTVERMOEGEN ICU= 55KA, 415V AC 4POLIG, ANLAGENSCHUTZ UEBERSTROMAUSLOESER LCD ETU42, LSIG IN= 100A, BEMESSUNGSSTROM IR= 40...100A, UEBERLASTSCHUTZ, ISD=1,5 BIS 10 X IR, II=11 X IN KURZSCHLUSS-SCHUTZ N GESCHUETZT MIT S | 1472.7974 | 1 | 1 | шт. | 20 | 4011209886384 | LF | - | P360 | 3740 | 113
3VL27101UP330AA0 | 3VL2710-1UP33-0AA0 | АВТОМАТИЧЕСКИЙ ВЫКЛЮЧАТЕЛЬ VL 160N СТАНДАРТНАЯ ОТКЛ.СПОСОБНОСТЬ ICU=55KA / 415 V AC 3 ПОЛ., MOTOR/GENERATOR PROTECTION РАСЦЕПИТЕЛЬ LCD ETU40M, LI IN=100A, RATED CURRENT IR=40-100A, OVERLOAD II=1,25TO11XIN, SHORT CIRCUIT | CIRCUIT-BREAKER VL 160N STANDARD SWITCHING CAPACITY ICU=55KA / 415 V AC 3 POLE, MOTOR/GENERATOR PROTECTION OVERCURRENT RELEASE LCD ETU40M, LI IN=100A, RATED CURRENT IR=40-100A, OVERLOAD II=1,25TO11XIN, SHORT CIRCUIT | LEISTUNGSSCHALTER VL 160N STANDARD SCHALTVERMOEGEN ICU= 55KA, 415V AC 3POLIG, MOTOR/GENERATORSCHUTZ UEBERSTROMAUSLOESER LCD ETU40M, LI IN= 100A, BEMESSUNGSSTROM IR= 40...100A, UEBERLASTSCHUTZ, II= 1,25 BIS 11 X IN, KURZSCHLUSS-SCHUTZ | 1275.6513 | 1 | 1 | шт. | 20 | 4011209884977 | LF | - | P360 | 3740 | 113
3VL27101UP360AA0 | 3VL2710-1UP36-0AA0 | АВТОМАТИЧЕСКИЙ ВЫКЛЮЧАТЕЛЬ VL 160N СТАНДАРТНАЯ ОТКЛ.СПОСОБНОСТЬ ICU=55KA / 415 V AC 3 ПОЛ., MOTOR/GENERATOR PROTECTION РАСЦЕПИТЕЛЬ LCD ETU40M, LI IN=100A, RATED CURRENT IR=40-100A, OVERLOAD II=1,25TO11XIN, SHORT CIRCUIT WITH SCREW CONNECTION | CIRCUIT-BREAKER VL 160N STANDARD SWITCHING CAPACITY ICU=55KA / 415 V AC 3 POLE, MOTOR/GENERATOR PROTECTION OVERCURRENT RELEASE LCD ETU40M, LI IN=100A, RATED CURRENT IR=40-100A, OVERLOAD II=1,25TO11XIN, SHORT CIRCUIT WITH SCREW CONNECTION | LEISTUNGSSCHALTER VL 160N STANDARD SCHALTVERMOEGEN ICU= 55KA, 415V AC 3POLIG, MOTOR/GENERATORSCHUTZ UEBERSTROMAUSLOESER LCD ETU40M, LI IN= 100A, BEMESSUNGSSTROM IR= 40...100A, UEBERLASTSCHUTZ, II= 1,25 BIS 11 X IN, KURZSCHLUSS-SCHUTZ MIT SCHRAUBANSCHLUSS | 1275.6513 | 1 | 1 | шт. | 20 | 4011209885004 | LF | - | P360 | 3740 | 113
3VL27102DC330AA0 | 3VL2710-2DC33-0AA0 | АВТОМАТИЧЕСКИЙ ВЫКЛЮЧАТЕЛЬ VL 160 H ВЫСОКАЯ ОТКЛЮЧАЮЩАЯ СПОСОБНОСТЬ ICU=70KA/415 V AC 3-ПОЛЮСА, ЗАЩИТА УСТАНОВОК, РАСЦЕПИТЕЛЬ МАКСИМАЛЬНОГО ТОКА TM, LI IN=100A, НОМИНАЛЬНЫЙ ТОК IR=80-100A, ПЕРЕГРУЗКА II=500-1000A, К.З. | CIRCUIT-BREAKER VL 160H HIGH SWITCHING CAPACITY ICU=70KA / 415 V AC 3 POLE, LINE PROTECTION OVERCURRENT RELEASE TM, LI IN=100A, RATED CURRENT IR=80-100A, OVERLOAD II=500-1000A, SHORT CIRCUIT | LEISTUNGSSCHALTER VL 160H HOHES SCHALTVERMOEGEN ICU= 70KA, 415V AC 3POLIG, ANLAGENSCHUTZ UEBERSTROMAUSLOESER TM, LI IN= 100A, BEMESSUNGSSTROM IR= 80...100A, UEBERLASTSCHUTZ, II= 500...1000A, KURZSCHLUSS-SCHUTZ | 438.3602 | 1 | 1 | шт. | 20 | 4011209481183 | LF | - | P360 | 3740 | 113
3VL27102DC360AA0 | 3VL2710-2DC36-0AA0 | АВТ. ВЫКЛЮЧАТЕЛЬ VL 160H ВЫСОКАЯ ОТКЛ.СПОСОБНОСТЬ ICU=70KA / 415 V AC 3 ПОЛЮСА, ЗАЩИТА ЛИНИИ МАКС.РАСЦ. TM, LI IN=100A, НОМИН.ТОК IR=80-100A, ПРЕГРУЗКА II=500-1000A, КОР.ЗАМЫК. С ВИНТ.ПОДСОЕДИН.. | CIRCUIT-BREAKER VL 160H HIGH SWITCHING CAPACITY ICU=70KA / 415 V AC 3 POLE, LINE PROTECTION OVERCURRENT RELEASE TM, LI IN=100A, RATED CURRENT IR=80-100A, OVERLOAD II=500-1000A, SHORT CIRCUIT WITH SCREW CONNECTION | LEISTUNGSSCHALTER VL 160H HOHES SCHALTVERMOEGEN ICU= 70KA, 415V AC 3POLIG, ANLAGENSCHUTZ UEBERSTROMAUSLOESER TM, LI IN= 100A, BEMESSUNGSSTROM IR= 80...100A, UEBERLASTSCHUTZ, II= 500...1000A, KURZSCHLUSS-SCHUTZ MIT SCHRAUBANSCHLUSS | 438.3602 | 1 | 1 | шт. | 20 | 4011209735576 | LF | - | P360 | 3740 | 113
3VL27102DE330AA0 | 3VL2710-2DE33-0AA0 | АВТОМАТИЧЕСКИЙ ВЫКЛЮЧАТЕЛЬ VL 160 H ВЫСОКАЯ ОТКЛЮЧАЮЩАЯ СПОСОБНОСТЬ ICU=70KA/415 V AC 3-ПОЛЮСА, РАСЦЕПИТЕЛЬ МАКСИМАЛЬНОГО ТОКА БЕЗ ЗАЩИТЫ В ДИАПАЗОНЕ ПЕРЕГРУЗОК МАГНИТНЫЙ IN=100A, НОМИНАЛЬНЫЙ ТОК II=2500A, К.З. | CIRCUIT-BREAKER VL 160H HIGH SWITCHING CAPACITY ICU=70KA / 415 V AC 3 POLE, NON-AUTOMATIC OVERCURRENT RELEASE MAGNETIC IN=100A, RATED CURRENT II=2500A, SHORT CIRCUIT | LEISTUNGSSCHALTER VL 160H HOHES SCHALTVERMOEGEN ICU= 70KA, 415V AC 3POLIG, LEISTUNGSTRENNSCHALTER UEBERSTROMAUSLOESER MAGNETISCH IN= 100A, BEMESSUNGSSTROM II= 2500A, KURZSCHLUSS-SCHUTZ | 311.9547 | 1 | 1 | шт. | 20 | 4011209474277 | LF | - | P360 | 3740 | 113
3VL27102DE360AA0 | 3VL2710-2DE36-0AA0 | АВТ. ВЫКЛЮЧАТЕЛЬ VL 160H ВЫСОКАЯ ОТКЛ.СПОСОБНОСТЬ ICU=70KA / 415 V AC 3 ПОЛЮСА, NON-AUTOMATIC МАКС.РАСЦ. MAGNETIC IN=100A, НОМИН.ТОК II=2500A, КОР.ЗАМЫК. С ВИНТ.ПОДСОЕДИН.. | CIRCUIT-BREAKER VL 160H HIGH SWITCHING CAPACITY ICU=70KA / 415 V AC 3 POLE, NON-AUTOMATIC OVERCURRENT RELEASE MAGNETIC IN=100A, RATED CURRENT II=2500A, SHORT CIRCUIT WITH SCREW CONNECTION | LEISTUNGSSCHALTER VL 160H HOHES SCHALTVERMOEGEN ICU= 70KA, 415V AC 3POLIG, LEISTUNGSTRENNSCHALTER UEBERSTROMAUSLOESER MAGNETISCH IN= 100A, BEMESSUNGSSTROM II= 2500A, KURZSCHLUSS-SCHUTZ MIT SCHRAUBANSCHLUSS | 311.9547 | 1 | 1 | шт. | 20 | 4011209783126 | LF | - | P360 | 3740 | 113
3VL27102DK330AA0 | 3VL2710-2DK33-0AA0 | АВТОМАТИЧЕСКИЙ ВЫКЛЮЧАТЕЛЬ VL 160 H ВЫСОКАЯ ОТКЛЮЧАЮЩАЯ СПОСОБНОСТЬ ICU=70KA/415 V AC 3-ПОЛЮСА, РАСЦЕПИТЕЛЬ МАКСИМАЛЬНОГО ТОКА ДЛЯ ЗАЩИТЫ ПУСКОВЫХ СБОРОК МАГНИТНЫЙ IN=100A, НОМИНАЛЬНЫЙ ТОК II=750-1500A, К.З. | CIRCUIT-BREAKER VL 160H HIGH SWITCHING CAPACITY ICU=70KA / 415 V AC 3 POLE, STARTER COMBINATION PROTECTION OVERCURRENT RELEASE MAGNETIC IN=100A, RATED CURRENT II=750-1500A, SHORT CIRCUIT | LEISTUNGSSCHALTER VL 160H HOHES SCHALTVERMOEGEN ICU= 70KA, 415V AC 3POLIG, STARTERKOMBINATION UEBERSTROMAUSLOESER MAGNETISCH IN= 100A, BEMESSUNGSSTROM II= 750...1500A, KURZSCHLUSS-SCHUTZ | 414.0068 | 1 | 1 | шт. | 20 | 4011209481190 | LF | - | P360 | 3740 | 113
3VL27102DK360AA0 | 3VL2710-2DK36-0AA0 | АВТ. ВЫКЛЮЧАТЕЛЬ VL 160H ВЫСОКАЯ ОТКЛ.СПОСОБНОСТЬ ICU=70KA / 415 V AC 3 ПОЛЮСА, ПУСКАТЕЛЬНАЯ КОМБИНАЦИЯ PROTECTION МАКС.РАСЦ. MAGNETIC IN=100A, НОМИН.ТОК II=750-1500A, КОР.ЗАМЫК. С ВИНТ.ПОДСОЕДИН.. | CIRCUIT-BREAKER VL 160H HIGH SWITCHING CAPACITY ICU=70KA / 415 V AC 3 POLE, STARTER COMBINATION PROTECTION OVERCURRENT RELEASE MAGNETIC IN=100A, RATED CURRENT II=750-1500A, SHORT CIRCUIT WITH SCREW CONNECTION | LEISTUNGSSCHALTER VL 160H HOHES SCHALTVERMOEGEN ICU= 70KA, 415V AC 3POLIG, STARTERKOMBINATION UEBERSTROMAUSLOESER MAGNETISCH IN= 100A, BEMESSUNGSSTROM II= 750...1500A, KURZSCHLUSS-SCHUTZ MIT SCHRAUBANSCHLUSS | 414.0068 | 1 | 1 | шт. | 20 | 4011209607040 | LF | - | P360 | 3740 | 113
3VL27102EE430AA0 | 3VL2710-2EE43-0AA0 | АВТОМАТИЧЕСКИЙ ВЫКЛЮЧАТЕЛЬ VL 160 H ВЫСОКАЯ ОТКЛЮЧАЮЩАЯ СПОСОБНОСТЬ ICU=70KA/415 V AC 4-ПОЛЮСА, РАСЦЕПИТЕЛЬ МАКСИМАЛЬНОГО ТОКА БЕЗ ЗАЩИТЫ В ДИАПАЗОНЕ ПЕРЕГРУЗОК МАГНИТНЫЙ IN=100A, НОМИНАЛЬНЫЙ ТОК II=2500A, К.З. | CIRCUIT-BREAKER VL 160H HIGH SWITCHING CAPACITY ICU=70KA / 415 V AC 4 POLE, NON-AUTOMATIC OVERCURRENT RELEASE MAGNETIC IN=100A, RATED CURRENT II=2500A, SHORT-CIRCUIT | LEISTUNGSSCHALTER VL 160H HOHES SCHALTVERMOEGEN ICU= 70KA, 415V AC 4POLIG, LEISTUNGSTRENNSCHALTER UEBERSTROMAUSLOESER MAGNETISCH IN= 100A, BEMESSUNGSSTROM II= 2500A, KURZSCHLUSS-SCHUTZ, | 411.6875 | 1 | 1 | шт. | 20 | 4011209474260 | LF | - | P360 | 3740 | 113
3VL27102EE460AA0 | 3VL2710-2EE46-0AA0 | АВТ. ВЫКЛЮЧАТЕЛЬ VL 160H ВЫСОКАЯ ОТКЛ.СПОСОБНОСТЬ ICU=70KA / 415 V AC 4 ПОЛЮСА, NON-AUTOMATIC МАКС.РАСЦ. MAGNETIC IN=100A, НОМИН.ТОК II=2500A, К.З. С ВИНТ.ПОДСОЕДИН.. | CIRCUIT-BREAKER VL 160H HIGH SWITCHING CAPACITY ICU=70KA / 415 V AC 4 POLE, NON-AUTOMATIC OVERCURRENT RELEASE MAGNETIC IN=100A, RATED CURRENT II=2500A, SHORT-CIRCUIT WITH SCREW CONNECTION | LEISTUNGSSCHALTER VL 160H HOHES SCHALTVERMOEGEN ICU= 70KA, 415V AC 4POLIG, LEISTUNGSTRENNSCHALTER UEBERSTROMAUSLOESER MAGNETISCH IN= 100A, BEMESSUNGSSTROM II= 2500A, KURZSCHLUSS-SCHUTZ, MIT SCHRAUBANSCHLUSS | 411.6875 | 1 | 1 | шт. | 20 | - | LF | - | P360 | 3740 | 113
3VL27102EJ430AA0 | 3VL2710-2EJ43-0AA0 | АВТОМАТИЧЕСКИЙ ВЫКЛЮЧАТЕЛЬ VL 160 H ВЫСОКАЯ ОТКЛЮЧАЮЩАЯ СПОСОБНОСТЬ ICU=70KA/415 V AC 4-ПОЛЮСА, ЗАЩИТА УСТАНОВОК, РАСЦЕПИТЕЛЬ МАКСИМАЛЬНОГО ТОКА TM, LI IN=100A, НОМИНАЛЬНЫЙ ТОК IR=80-100A, ПЕРЕГРУЗКА II=500-1000A, БЕЗ ЗАЩИТЫ НЕЙТРАЛИ | CIRCUIT-BREAKER VL 160H HIGH SWITCHING CAPACITY ICU=70KA / 415 V AC 4 POLE, LINE PROTECTION OVERCURRENT RELEASE TM, LI IN=100A, RATED CURRENT IR=80-100A, OVERLOAD II=500-1000A, SHORT CIRCUIT N NOT PROTECTED | LEISTUNGSSCHALTER VL 160H HOHES SCHALTVERMOEGEN ICU= 70KA, 415V AC 4POLIG, ANLAGENSCHUTZ UEBERSTROMAUSLOESER TM, LI IN= 100A, BEMESSUNGSSTROM IR= 80...100A, UEBERLASTSCHUTZ, II= 500...1000A, KURZSCHLUSS-SCHUTZ N UNGESCHUETZT | 571.7237 | 1 | 1 | шт. | 20 | 4011209481213 | LF | - | P360 | 3740 | 113
3VL27102EJ460AA0 | 3VL2710-2EJ46-0AA0 | АВТ. ВЫКЛЮЧАТЕЛЬ VL 160H ВЫСОКАЯ ОТКЛ.СПОСОБНОСТЬ ICU=70KA / 415 V AC 4 ПОЛЮСА, ЗАЩИТА ЛИНИИ МАКС.РАСЦ. TM, LI IN=100A, НОМИН.ТОК IR=80-100A, ПРЕГРУЗКА II=500-1000A, КОР.ЗАМЫК. N НЕ ЗАЩИЩАЕТСЯ С ВИНТ.ПОДСОЕДИН.. | CIRCUIT-BREAKER VL 160H HIGH SWITCHING CAPACITY ICU=70KA / 415 V AC 4 POLE, LINE PROTECTION OVERCURRENT RELEASE TM, LI IN=100A, RATED CURRENT IR=80-100A, OVERLOAD II=500-1000A, SHORT CIRCUIT N NOT PROTECTED WITH SCREW CONNECTION | LEISTUNGSSCHALTER VL 160H HOHES SCHALTVERMOEGEN ICU= 70KA, 415V AC 4POLIG, ANLAGENSCHUTZ UEBERSTROMAUSLOESER TM, LI IN= 100A, BEMESSUNGSSTROM IR= 80...100A, UEBERLASTSCHUTZ, II= 500...1000A, KURZSCHLUSS-SCHUTZ N UNGESCHUETZT MIT SCHRAUBANSCHLUSS | 571.7237 | 1 | 1 | шт. | 20 | 4011209639010 | LF | - | P360 | 3740 | 113
3VL27102EM430AA0 | 3VL2710-2EM43-0AA0 | АВТ. ВЫКЛЮЧАТЕЛЬ VL 160H ВЫСОКАЯ ОТКЛ.СПОСОБНОСТЬ ICU=70KA / 415 V AC 4 ПОЛЮСА, ЗАЩИТА ЛИНИИ МАКС.РАСЦ. TM, LI IN=100A, НОМИН.ТОК IR=80-100A, ПРЕГРУЗКА II=500-1000A, КОР.ЗАМЫК. N PROTECTED | CIRCUIT-BREAKER VL 160H HIGH SWITCHING CAPACITY ICU=70KA / 415 V AC 4 POLE, LINE PROTECTION OVERCURRENT RELEASE TM, LI IN=100A, RATED CURRENT IR=80-100A, OVERLOAD II=500-1000A, SHORT CIRCUIT N PROTECTED | LEISTUNGSSCHALTER VL 160H HOHES SCHALTVERMOEGEN ICU= 70KA, 415V AC 4POLIG, ANLAGENSCHUTZ UEBERSTROMAUSLOESER TM, LI IN= 100A, BEMESSUNGSSTROM IR= 80...100A, UEBERLASTSCHUTZ, II= 500...1000A, KURZSCHLUSS-SCHUTZ N GESCHUETZT | 592.598 | 1 | 1 | шт. | 20 | 4011209672802 | LF | - | P360 | 3740 | 113
3VL27102EM460AA0 | 3VL2710-2EM46-0AA0 | АВТ. ВЫКЛЮЧАТЕЛЬ VL 160H ВЫСОКАЯ ОТКЛ.СПОСОБНОСТЬ ICU=70KA / 415 V AC 4 ПОЛЮСА, ЗАЩИТА ЛИНИИ МАКС.РАСЦ. TM, LI IN=100A, НОМИН.ТОК IR=80-100A, ПРЕГРУЗКА II=500-1000A, КОР.ЗАМЫК. N ЗАЩИЩЕНАС ВИНТ.ПОДСОЕДИН.. | CIRCUIT-BREAKER VL 160H HIGH SWITCHING CAPACITY ICU=70KA / 415 V AC 4 POLE, LINE PROTECTION OVERCURRENT RELEASE TM, LI IN=100A, RATED CURRENT IR=80-100A, OVERLOAD II=500-1000A, SHORT CIRCUIT N PROTECTED WITH SCREW CONNECTION | LEISTUNGSSCHALTER VL 160H HOHES SCHALTVERMOEGEN ICU= 70KA, 415V AC 4POLIG, ANLAGENSCHUTZ UEBERSTROMAUSLOESER TM, LI IN= 100A, BEMESSUNGSSTROM IR= 80...100A, UEBERLASTSCHUTZ, II= 500...1000A, KURZSCHLUSS-SCHUTZ N GESCHUETZT MIT SCHRAUBANSCHLUSS | 592.598 | 1 | 1 | шт. | 20 | 4011209691179 | LF | - | P360 | 3740 | 113
3VL27102MB330AA0 | 3VL2710-2MB33-0AA0 | АВТ. ВЫКЛЮЧАТЕЛЬ VL 160H ВЫСОК.ОТКЛ.СПОС. ICU=70KA / 415 V AC 3 ПОЛ., ЗАЩИТА ЛИНИЙ РАСЦЕПИТЕЛЬ ETU10, LI IN=100A, RATED CURRENT IR=40-100A, OVERLOAD II=1,25TO11XIN, SHORT CIRCUIT | CIRCUIT-BREAKER VL 160H HIGH SWITCHING CAPACITY ICU=70KA / 415 V AC 3 POLE, LINE PROTECTION OVERCURRENT RELEASE ETU10, LI IN=100A, RATED CURRENT IR=40-100A, OVERLOAD II=1,25TO11XIN, SHORT CIRCUIT | LEISTUNGSSCHALTER VL 160H HOHES SCHALTVERMOEGEN ICU= 70KA, 415V AC 3POLIG, ANLAGENSCHUTZ UEBERSTROMAUSLOESER ETU10, LI IN= 100A, BEMESSUNGSSTROM IR= 40...100A, UEBERLASTSCHUTZ, II= 1,25 BIS 11 X IN, KURZSCHLUSS-SCHUTZ ETU KOMMUNIKATIONSFAEHIG | 684.213 | 1 | 1 | шт. | 20 | 4011209804883 | LF | NO MARINE APPROVAL | P360 | 3740 | 113
3VL27102MB360AA0 | 3VL2710-2MB36-0AA0 | АВТ. ВЫКЛЮЧАТЕЛЬ VL 160H ВЫСОК.ОТКЛ.СПОС. ICU=70KA / 415 V AC 3 ПОЛ., ЗАЩИТА ЛИНИЙ РАСЦЕПИТЕЛЬ ETU10, LI IN=100A, RATED CURRENT IR=40-100A, OVERLOAD II=1,25TO11XIN, SHORT CIRCUIT WITH SCREW CONNECTION | CIRCUIT-BREAKER VL 160H HIGH SWITCHING CAPACITY ICU=70KA / 415 V AC 3 POLE, LINE PROTECTION OVERCURRENT RELEASE ETU10, LI IN=100A, RATED CURRENT IR=40-100A, OVERLOAD II=1,25TO11XIN, SHORT CIRCUIT WITH SCREW CONNECTION | LEISTUNGSSCHALTER VL 160H HOHES SCHALTVERMOEGEN ICU= 70KA, 415V AC 3POLIG, ANLAGENSCHUTZ UEBERSTROMAUSLOESER ETU10, LI IN= 100A, BEMESSUNGSSTROM IR= 40...100A, UEBERLASTSCHUTZ, II= 1,25 BIS 11 X IN, KURZSCHLUSS-SCHUTZ MIT SCHRAUBANSCHLUSS ETU KOMMUNIKATIO | 684.213 | 1 | 1 | шт. | 20 | 4011209805729 | LF | NO MARINE APPROVAL | P360 | 3740 | 113
3VL27102ME330AA0 | 3VL2710-2ME33-0AA0 | АВТ. ВЫКЛЮЧАТЕЛЬ VL 160H ВЫСОК.ОТКЛ.СПОС. ICU=70KA / 415 V AC 3 ПОЛ., ЗАЩИТА ЛИНИЙ РАСЦЕПИТЕЛЬ ETU20, LSI IN=100A, RATED CURRENT IR=40-100A, OVERLOAD ISD=1,5TO10XIR, II=11XIN SHORT-CIRCUIT | CIRCUIT-BREAKER VL 160H HIGH SWITCHING CAPACITY ICU=70KA / 415 V AC 3 POLE, LINE PROTECTION OVERCURRENT RELEASE ETU20, LSI IN=100A, RATED CURRENT IR=40-100A, OVERLOAD ISD=1,5TO10XIR, II=11XIN SHORT-CIRCUIT | LEISTUNGSSCHALTER VL 160H HOHES SCHALTVERMOEGEN ICU= 70KA, 415V AC 3POLIG, ANLAGENSCHUTZ UEBERSTROMAUSLOESER ETU20, LSI IN= 100A, BEMESSUNGSSTROM IR= 40...100A, UEBERLASTSCHUTZ, ISD=1,5 BIS 10 X IR, II=11 X IN KURZSCHLUSS-SCHUTZ ETU KOMMUNIKATIONSFAEHIG | 716.6841 | 1 | 1 | шт. | 20 | 4011209804913 | LF | NO MARINE APPROVAL | P360 | 3740 | 113
3VL27102ME360AA0 | 3VL2710-2ME36-0AA0 | АВТ. ВЫКЛЮЧАТЕЛЬ VL 160H ВЫСОК.ОТКЛ.СПОС. ICU=70KA / 415 V AC 3 ПОЛ., ЗАЩИТА ЛИНИЙ РАСЦЕПИТЕЛЬ ETU20, LSI IN=100A, RATED CURRENT IR=40-100A, OVERLOAD ISD=1,5TO10XIR, II=11XIN SHORT-CIRCUIT WITH SCREW CONNECTION | CIRCUIT-BREAKER VL 160H HIGH SWITCHING CAPACITY ICU=70KA / 415 V AC 3 POLE, LINE PROTECTION OVERCURRENT RELEASE ETU20, LSI IN=100A, RATED CURRENT IR=40-100A, OVERLOAD ISD=1,5TO10XIR, II=11XIN SHORT-CIRCUIT WITH SCREW CONNECTION | LEISTUNGSSCHALTER VL 160H HOHES SCHALTVERMOEGEN ICU= 70KA, 415V AC 3POLIG, ANLAGENSCHUTZ UEBERSTROMAUSLOESER ETU20, LSI IN= 100A, BEMESSUNGSSTROM IR= 40...100A, UEBERLASTSCHUTZ, ISD=1,5 BIS 10 X IR, II=11 X IN KURZSCHLUSS-SCHUTZ MIT SCHRAUBANSCHLUSS ETU K | 716.6841 | 1 | 1 | шт. | 20 | 4011209805750 | LF | NO MARINE APPROVAL | P360 | 3740 | 113
3VL27102MF330AA0 | 3VL2710-2MF33-0AA0 | АВТ. ВЫКЛЮЧАТЕЛЬ VL 160H ВЫСОК.ОТКЛ.СПОС. ICU=70KA / 415 V AC 3 ПОЛ., ЗАЩИТА ЛИНИЙ РАСЦЕПИТЕЛЬ ETU12, LIG 3ФАЗН.S/3WIRES IN=100A, RATED CURRENT IR=40-100A, OVERLOAD II=1,25TO11XIN, SHORT CIRCUIT | CIRCUIT-BREAKER VL 160H HIGH SWITCHING CAPACITY ICU=70KA / 415 V AC 3 POLE, LINE PROTECTION OVERCURRENT RELEASE ETU12, LIG 3PHASES/3WIRES IN=100A, RATED CURRENT IR=40-100A, OVERLOAD II=1,25TO11XIN, SHORT CIRCUIT | LEISTUNGSSCHALTER VL 160H HOHES SCHALTVERMOEGEN ICU= 70KA, 415V AC 3POLIG, ANLAGENSCHUTZ UEBERSTROMAUSLOESER ETU12, LIGN 3 PHASEN/4 LEITUNGEN IN= 100A, BEMESSUNGSSTROM IR= 40...100A, UEBERLASTSCHUTZ, II= 1,25 BIS 11 X IN, KURZSCHLUSS-SCHUTZ ETU KOMMUKIKAT | 868.6026 | 1 | 1 | шт. | 20 | 4011209804944 | LF | NO MARINE APPROVAL | P360 | 3740 | 113
3VL27102MF360AA0 | 3VL2710-2MF36-0AA0 | АВТ. ВЫКЛЮЧАТЕЛЬ VL 160H ВЫСОК.ОТКЛ.СПОС. ICU=70KA / 415 V AC 3 ПОЛ., ЗАЩИТА ЛИНИЙ РАСЦЕПИТЕЛЬ ETU12, LIG 3ФАЗН.S/3WIRES IN=100A, RATED CURRENT IR=40-100A, OVERLOAD II=1,25TO11XIN, SHORT CIRCUIT WITH SCREW CONNECTION | CIRCUIT-BREAKER VL 160H HIGH SWITCHING CAPACITY ICU=70KA / 415 V AC 3 POLE, LINE PROTECTION OVERCURRENT RELEASE ETU12, LIG 3PHASES/3WIRES IN=100A, RATED CURRENT IR=40-100A, OVERLOAD II=1,25TO11XIN, SHORT CIRCUIT WITH SCREW CONNECTION | LEISTUNGSSCHALTER VL 160H HOHES SCHALTVERMOEGEN ICU= 70KA, 415V AC 3POLIG, ANLAGENSCHUTZ UEBERSTROMAUSLOESER ETU12, LIGN 3 PHASEN/4 LEITUNGEN IN= 100A, BEMESSUNGSSTROM IR= 40...100A, UEBERLASTSCHUTZ, II= 1,25 BIS 11 X IN, KURZSCHLUSS-SCHUTZ MIT SCHRAUBANS | 868.6026 | 1 | 1 | шт. | 20 | 4011209805781 | LF | NO MARINE APPROVAL | P360 | 3740 | 113
3VL27102MG330AA0 | 3VL2710-2MG33-0AA0 | АВТ. ВЫКЛЮЧАТЕЛЬ VL 160H ВЫСОК.ОТКЛ.СПОС. ICU=70KA / 415 V AC 3 ПОЛ., ЗАЩИТА ЛИНИЙ РАСЦЕПИТЕЛЬ ETU22, LSIG 3ФАЗН.S/3WIRES IN=100A, RATED CURRENT IR=40-100A, OVERLOAD ISD=1,5TO10XIR, II=11XIN SHORT-CIRCUIT | CIRCUIT-BREAKER VL 160H HIGH SWITCHING CAPACITY ICU=70KA / 415 V AC 3 POLE, LINE PROTECTION OVERCURRENT RELEASE ETU22, LSIG 3PHASES/3WIRES IN=100A, RATED CURRENT IR=40-100A, OVERLOAD ISD=1,5TO10XIR, II=11XIN SHORT-CIRCUIT | LEISTUNGSSCHALTER VL 160H HOHES SCHALTVERMOEGEN ICU= 70KA, 415V AC 3POLIG, ANLAGENSCHUTZ UEBERSTROMAUSLOESER ETU22, LSIG 3 PHASEN/3 LEITUNGEN IN= 100A, BEMESSUNGSSTROM IR= 40...100A, UEBERLASTSCHUTZ, ISD=1,5BIS10XIR, II=11XIN KURZSCHLUSS-SCHUTZ ETU KOMMUN | 837.2911 | 1 | 1 | шт. | 20 | 4011209804975 | LF | NO MARINE APPROVAL | P360 | 3740 | 113
3VL27102MG360AA0 | 3VL2710-2MG36-0AA0 | АВТ. ВЫКЛЮЧАТЕЛЬ VL 160H ВЫСОК.ОТКЛ.СПОС. ICU=70KA / 415 V AC 3 ПОЛ., ЗАЩИТА ЛИНИЙ РАСЦЕПИТЕЛЬ ETU22, LSIG 3ФАЗН.S/3WIRES IN=100A, RATED CURRENT IR=40-100A, OVERLOAD ISD=1,5TO10XIR, II=11XIN SHORT-CIRCUIT WITH SCREW CONNECTION | CIRCUIT-BREAKER VL 160H HIGH SWITCHING CAPACITY ICU=70KA / 415 V AC 3 POLE, LINE PROTECTION OVERCURRENT RELEASE ETU22, LSIG 3PHASES/3WIRES IN=100A, RATED CURRENT IR=40-100A, OVERLOAD ISD=1,5TO10XIR, II=11XIN SHORT-CIRCUIT WITH SCREW CONNECTION | LEISTUNGSSCHALTER VL 160H HOHES SCHALTVERMOEGEN ICU= 70KA, 415V AC 3POLIG, ANLAGENSCHUTZ UEBERSTROMAUSLOESER ETU22, LSIG 3 PHASEN/3 LEITUNGEN IN= 100A, BEMESSUNGSSTROM IR= 40...100A, UEBERLASTSCHUTZ, ISD=1,5BIS10XIR, II=11XIN KURZSCHLUSS-SCHUTZ MIT SCHRAU | 837.2911 | 1 | 1 | шт. | 20 | 4011209805811 | LF | NO MARINE APPROVAL | P360 | 3740 | 113
3VL27102MH330AA0 | 3VL2710-2MH33-0AA0 | АВТ. ВЫКЛЮЧАТЕЛЬ VL 160H ВЫСОК.ОТКЛ.СПОС. ICU=70KA / 415 V AC 3 ПОЛ., ЗАЩИТА ЛИНИЙ РАСЦЕПИТЕЛЬ ETU22, LSIG 3ФАЗН.S/4WIRES WITH PIGTAIL IN=100A, RATED CURRENT IR=40-100A, OVERLOAD ISD=1,5TO10XIR, II=11XIN SHORT-CIRCUIT | CIRCUIT-BREAKER VL 160H HIGH SWITCHING CAPACITY ICU=70KA / 415 V AC 3 POLE, LINE PROTECTION OVERCURRENT RELEASE ETU22, LSIG 3PHASES/4WIRES WITH PIGTAIL IN=100A, RATED CURRENT IR=40-100A, OVERLOAD ISD=1,5TO10XIR, II=11XIN SHORT-CIRCUIT | LEISTUNGSSCHALTER VL 160H HOHES SCHALTVERMOEGEN ICU= 70KA, 415V AC 3POLIG, ANLAGENSCHUTZ UEBERSTROMAUSLOESER ETU22, LSIG 3 PHASEN/4 LEITUNGEN MIT ANSCHLUSSLEITUNG IN= 100A, BEMESSUNGSSTROM IR= 40...100A, UEBERLASTSCHUTZ, ISD=1,5BIS10XIR, II=11XIN KURZSCHL | 837.2911 | 1 | 1 | шт. | 20 | 4011209805002 | LF | NO MARINE APPROVAL | P360 | 3740 | 113
3VL27102MH360AA0 | 3VL2710-2MH36-0AA0 | АВТ. ВЫКЛЮЧАТЕЛЬ VL 160H ВЫСОК.ОТКЛ.СПОС. ICU=70KA / 415 V AC 3 ПОЛ., ЗАЩИТА ЛИНИЙ РАСЦЕПИТЕЛЬ ETU22, LSIG 3ФАЗН.S/4WIRES WITH PIGTAIL IN=100A, RATED CURRENT IR=40-100A, OVERLOAD ISD=1,5TO10XIR, II=11XIN SHORT-CIRCUIT WITH SCREW CONNECTION | CIRCUIT-BREAKER VL 160H HIGH SWITCHING CAPACITY ICU=70KA / 415 V AC 3 POLE, LINE PROTECTION OVERCURRENT RELEASE ETU22, LSIG 3PHASES/4WIRES WITH PIGTAIL IN=100A, RATED CURRENT IR=40-100A, OVERLOAD ISD=1,5TO10XIR, II=11XIN SHORT-CIRCUIT WITH SCREW CONNECTIO | LEISTUNGSSCHALTER VL 160H HOHES SCHALTVERMOEGEN ICU= 70KA, 415V AC 3POLIG, ANLAGENSCHUTZ UEBERSTROMAUSLOESER ETU22, LSIG 3 PHASEN/4 LEITUNGEN MIT ANSCHLUSSLEITUNG IN= 100A, BEMESSUNGSSTROM IR= 40...100A, UEBERLASTSCHUTZ, ISD=1,5BIS10XIR, II=11XIN MIT SCHR | 837.2911 | 1 | 1 | шт. | 20 | 4011209805842 | LF | NO MARINE APPROVAL | P360 | 3740 | 113
3VL27102ML330AA0 | 3VL2710-2ML33-0AA0 | АВТ. ВЫКЛЮЧАТЕЛЬ VL 160H ВЫСОК.ОТКЛ.СПОС. ICU=70KA / 415 V AC 3 ПОЛ., ЗАЩИТА ЛИНИЙ РАСЦЕПИТЕЛЬ ETU12, LIG 3ФАЗН.S/3WIRES IN=100A, RATED CURRENT IR=40-100A, OVERLOAD II=1,25TO11XIN, SHORT CIRCUIT | CIRCUIT-BREAKER VL 160H HIGH SWITCHING CAPACITY ICU=70KA / 415 V AC 3 POLE, LINE PROTECTION OVERCURRENT RELEASE ETU12, LIG 3PHASES/3WIRES IN=100A, RATED CURRENT IR=40-100A, OVERLOAD II=1,25TO11XIN, SHORT CIRCUIT | LEISTUNGSSCHALTER VL 160H HOHES SCHALTVERMOEGEN ICU= 70KA, 415V AC 3POLIG, ANLAGENSCHUTZ UEBERSTROMAUSLOESER ETU12, LIG 3 PHASEN/3 LEITUNGEN IN= 100A, BEMESSUNGSSTROM IR= 40...100A, UEBERLASTSCHUTZ, II= 1,25 BIS 11 X IN, KURZSCHLUSS-SCHUTZ ETU KOMMUNIKATI | 811.7781 | 1 | 1 | шт. | 20 | 4011209805033 | LF | NO MARINE APPROVAL | P360 | 3740 | 113
3VL27102ML360AA0 | 3VL2710-2ML36-0AA0 | АВТ. ВЫКЛЮЧАТЕЛЬ VL 160H ВЫСОК.ОТКЛ.СПОС. ICU=70KA / 415 V AC 3 ПОЛ., ЗАЩИТА ЛИНИЙ РАСЦЕПИТЕЛЬ ETU12, LIG 3ФАЗН.S/3WIRES IN=100A, RATED CURRENT IR=40-100A, OVERLOAD II=1,25TO11XIN, SHORT CIRCUIT WITH SCREW CONNECTION | CIRCUIT-BREAKER VL 160H HIGH SWITCHING CAPACITY ICU=70KA / 415 V AC 3 POLE, LINE PROTECTION OVERCURRENT RELEASE ETU12, LIG 3PHASES/3WIRES IN=100A, RATED CURRENT IR=40-100A, OVERLOAD II=1,25TO11XIN, SHORT CIRCUIT WITH SCREW CONNECTION | LEISTUNGSSCHALTER VL 160H HOHES SCHALTVERMOEGEN ICU= 70KA, 415V AC 3POLIG, ANLAGENSCHUTZ UEBERSTROMAUSLOESER ETU12, LIG 3 PHASEN/3 LEITUNGEN IN= 100A, BEMESSUNGSSTROM IR= 40...100A, UEBERLASTSCHUTZ, II= 1,25 BIS 11 X IN, KURZSCHLUSS-SCHUTZ MIT SCHRAUBANSC | 811.7781 | 1 | 1 | шт. | 20 | 4011209805873 | LF | NO MARINE APPROVAL | P360 | 3740 | 113
3VL27102MP330AA0 | 3VL2710-2MP33-0AA0 | АВТ. ВЫКЛЮЧАТЕЛЬ VL 160H ВЫСОК.ОТКЛ.СПОС. ICU=70KA / 415 V AC 3 ПОЛ., MOTOR/ GENERATOR PROTECTION РАСЦЕПИТЕЛЬ ETU10M, LI IN=100A, RATED CURRENT IR=40-100A, OVERLOAD II=1,25TO11XIN, SHORT CIRCUIT | CIRCUIT-BREAKER VL 160H HIGH SWITCHING CAPACITY ICU=70KA / 415 V AC 3 POLE, MOTOR/ GENERATOR PROTECTION OVERCURRENT RELEASE ETU10M, LI IN=100A, RATED CURRENT IR=40-100A, OVERLOAD II=1,25TO11XIN, SHORT CIRCUIT | LEISTUNGSSCHALTER VL 160H HOHES SCHALTVERMOEGEN ICU= 70KA, 415V AC 3POLIG, MOTOR/GENERATORSCHUTZ UEBERSTROMAUSLOESER ETU10M, LI IN= 100A, BEMESSUNGSSTROM IR= 40...100A, UEBERLASTSCHUTZ, II= 1,25 BIS 11 X IN, KURZSCHLUSS-SCHUTZ ETU KOMMUNIKATIONSFAEHIG | 745.6762 | 1 | 1 | шт. | 20 | 4011209805064 | LF | NO MARINE APPROVAL | P360 | 3740 | 113
3VL27102MP360AA0 | 3VL2710-2MP36-0AA0 | АВТ. ВЫКЛЮЧАТЕЛЬ VL 160H ВЫСОК.ОТКЛ.СПОС. ICU=70KA / 415 V AC 3 ПОЛ., MOTOR/ GENERATOR PROTECTION РАСЦЕПИТЕЛЬ ETU10M, LI IN=100A, RATED CURRENT IR=40-100A, OVERLOAD II=1,25TO11XIN, SHORT CIRCUIT WITH SCREW CONNECTION | CIRCUIT-BREAKER VL 160H HIGH SWITCHING CAPACITY ICU=70KA / 415 V AC 3 POLE, MOTOR/ GENERATOR PROTECTION OVERCURRENT RELEASE ETU10M, LI IN=100A, RATED CURRENT IR=40-100A, OVERLOAD II=1,25TO11XIN, SHORT CIRCUIT WITH SCREW CONNECTION | LEISTUNGSSCHALTER VL 160H HOHES SCHALTVERMOEGEN ICU= 70KA, 415V AC 3POLIG, MOTOR/GENERATORSCHUTZ UEBERSTROMAUSLOESER ETU10M, LI IN= 100A, BEMESSUNGSSTROM IR= 40...100A, UEBERLASTSCHUTZ, II= 1,25 BIS 11 X IN, KURZSCHLUSS-SCHUTZ MIT SCHRAUBANSCHLUSS ETU KOM | 745.6762 | 1 | 1 | шт. | 20 | 4011209805903 | LF | NO MARINE APPROVAL | P360 | 3740 | 113
3VL27102MS330AA0 | 3VL2710-2MS33-0AA0 | АВТ. ВЫКЛЮЧАТЕЛЬ VL 160H ВЫСОК.ОТКЛ.СПОС. R.U.S.-C.BR.C.= 70 KA, 415 V AC 3-ПОЛЮСА, MOTOR PROTECTION РАСЦЕПИТЕЛЬ ETU30M, LI IN=100A, RATED CURRENT TC= 10A ... 30, TIME LAG CLASS II= 6 ... 11 X IN, SHORT-CIRCUIT PROTECTION | CIRCUIT-BREAKER VL 160H HIGH SWITCHING CAPACITY R.U.S.-C.BR.C.= 70 KA, 415 V AC 3-POLE, MOTOR PROTECTION OVERCURRENT RELEASE ETU30M, LI IN=100A, RATED CURRENT TC= 10A ... 30, TIME LAG CLASS II= 6 ... 11 X IN, SHORT-CIRCUIT PROTECTION | LEISTUNGSSCHALTER VL 160H HOHES SCHALTVERMOEGEN ICU= 70KA, 415V AC 3POLIG, MOTORSCHUTZ UEBERSTROMAUSLOESER ETU30M, LI IR= 40...100A, UEBERLASTSCHUTZ, TC= 10A ... 30, II= 6 / 8 / 11 X IN, KURZSCHLUSS-SCHUTZ ETU KOMMUNIKATIONSFAEHIG | 807.1394 | 1 | 1 | шт. | 20 | 4011209805095 | LF | NO MARINE APPROVAL | P360 | 3740 | 113
3VL27102MS360AA0 | 3VL2710-2MS36-0AA0 | АВТ. ВЫКЛЮЧАТЕЛЬ VL 160H HIGH BREAKING CAPACITY ICU= 70 KA, 415 V AC 3-ПОЛЮСА, MOTOR PROTECTION OVERCURRENT TRIGGER ETU30M, LI IN=100 A, NOM. CURRENT TC= 10 A ... 30, INERTIA CLASS II= 6 ... 11 X IN, SHORT-CIRCUIT PROTECTION | CIRCUIT-BREAKER VL 160H HIGH BREAKING CAPACITY ICU= 70 KA, 415 V AC 3-POLE, MOTOR PROTECTION OVERCURRENT TRIGGER ETU30M, LI IN=100 A, NOM. CURRENT TC= 10 A ... 30, INERTIA CLASS II= 6 ... 11 X IN, SHORT-CIRCUIT PROTECTION | LEISTUNGSSCHALTER VL 160H HOHES SCHALTVERMOEGEN ICU= 70KA, 415V AC 3POLIG, MOTORSCHUTZ UEBERSTROMAUSLOESER ETU30M, LI IR= 40...100A, UEBERLASTSCHUTZ, TC= 10A ... 30, II= 6 / 8 / 11 X IN, KURZSCHLUSS-SCHUTZ MIT SCHRAUBANSCHLUSS ETU KOMMUNIKATIONSFAEHIG | 807.1394 | 1 | 1 | шт. | 20 | 4011209805934 | LF | NO MARINE APPROVAL | P360 | 3740 | 113
3VL27102NA430AA0 | 3VL2710-2NA43-0AA0 | АВТ. ВЫКЛЮЧАТЕЛЬ VL 160H ВЫСОК.ОТКЛ.СПОС. ICU=70KA / 415 V AC 4 ПОЛ., ЗАЩИТА ЛИНИЙ РАСЦЕПИТЕЛЬ ETU10, LI IN=100A, RATED CURRENT IR=40-100A, OVERLOAD II=1,25TO11XIN, SHORT CIRCUIT N PROTECTED | CIRCUIT-BREAKER VL 160H HIGH SWITCHING CAPACITY ICU=70KA / 415 V AC 4 POLE, LINE PROTECTION OVERCURRENT RELEASE ETU10, LI IN=100A, RATED CURRENT IR=40-100A, OVERLOAD II=1,25TO11XIN, SHORT CIRCUIT N PROTECTED | LEISTUNGSSCHALTER VL 160H HOHES SCHALTVERMOEGEN ICU= 70KA, 415V AC 4POLIG, ANLAGENSCHUTZ UEBERSTROMAUSLOESER ETU10, LIN IN= 100A, BEMESSUNGSSTROM IR= 40...100A, UEBERLASTSCHUTZ, II= 1,25 BIS 11 X IN, KURZSCHLUSS-SCHUTZ N GESCHUETZT ETU KOMMUNIKATIONSFAEHI | 905.7124 | 1 | 1 | шт. | 20 | 4011209805309 | LF | NO MARINE APPROVAL | P360 | 3740 | 113
3VL27102NA460AA0 | 3VL2710-2NA46-0AA0 | АВТ. ВЫКЛЮЧАТЕЛЬ VL 160H ВЫСОК.ОТКЛ.СПОС. ICU=70KA / 415 V AC 4 ПОЛ., ЗАЩИТА ЛИНИЙ РАСЦЕПИТЕЛЬ ETU10, LI IN=100A, RATED CURRENT IR=40-100A, OVERLOAD II=1,25TO11XIN, SHORT CIRCUIT N PROTECTED WITH SCREW CONNECTION | CIRCUIT-BREAKER VL 160H HIGH SWITCHING CAPACITY ICU=70KA / 415 V AC 4 POLE, LINE PROTECTION OVERCURRENT RELEASE ETU10, LI IN=100A, RATED CURRENT IR=40-100A, OVERLOAD II=1,25TO11XIN, SHORT CIRCUIT N PROTECTED WITH SCREW CONNECTION | LEISTUNGSSCHALTER VL 160H HOHES SCHALTVERMOEGEN ICU= 70KA, 415V AC 4POLIG, ANLAGENSCHUTZ UEBERSTROMAUSLOESER ETU10, LIN IN= 100A, BEMESSUNGSSTROM IR= 40...100A, UEBERLASTSCHUTZ, II= 1,25 BIS 11 X IN, KURZSCHLUSS-SCHUTZ N GESCHUETZT MIT SCHRAUBANSCHLUSS ET | 905.7124 | 1 | 1 | шт. | 20 | 4011209806146 | LF | NO MARINE APPROVAL | P360 | 3740 | 113
3VL27102NB430AA0 | 3VL2710-2NB43-0AA0 | АВТ. ВЫКЛЮЧАТЕЛЬ VL 160H ВЫСОК.ОТКЛ.СПОС. ICU=70KA / 415 V AC 4 ПОЛ., ЗАЩИТА ЛИНИЙ РАСЦЕПИТЕЛЬ ETU10, LI IN=100A, RATED CURRENT IR=40-100A, OVERLOAD II=1,25TO11XIN, SHORT CIRCUIT N PROTECTED | CIRCUIT-BREAKER VL 160H HIGH SWITCHING CAPACITY ICU=70KA / 415 V AC 4 POLE, LINE PROTECTION OVERCURRENT RELEASE ETU10, LI IN=100A, RATED CURRENT IR=40-100A, OVERLOAD II=1,25TO11XIN, SHORT CIRCUIT N PROTECTED | LEISTUNGSSCHALTER VL 160H HOHES SCHALTVERMOEGEN ICU= 70KA, 415V AC 4POLIG, ANLAGENSCHUTZ UEBERSTROMAUSLOESER ETU10, LI IN= 100A, BEMESSUNGSSTROM IR= 40...100A, UEBERLASTSCHUTZ, II= 1,25 BIS 11 X IN, KURZSCHLUSS-SCHUTZ ETU KOMMUNIKATIONSFAEHIG | 862.8042 | 1 | 1 | шт. | 20 | 4011209805330 | LF | NO MARINE APPROVAL | P360 | 3740 | 113
3VL27102NB460AA0 | 3VL2710-2NB46-0AA0 | АВТ. ВЫКЛЮЧАТЕЛЬ VL 160H ВЫСОК.ОТКЛ.СПОС. ICU=70KA / 415 V AC 4 ПОЛ., ЗАЩИТА ЛИНИЙ РАСЦЕПИТЕЛЬ ETU10, LI IN=100A, RATED CURRENT IR=40-100A, OVERLOAD II=1,25TO11XIN, SHORT CIRCUIT N PROTECTED WITH SCREW CONNECTION | CIRCUIT-BREAKER VL 160H HIGH SWITCHING CAPACITY ICU=70KA / 415 V AC 4 POLE, LINE PROTECTION OVERCURRENT RELEASE ETU10, LI IN=100A, RATED CURRENT IR=40-100A, OVERLOAD II=1,25TO11XIN, SHORT CIRCUIT N PROTECTED WITH SCREW CONNECTION | LEISTUNGSSCHALTER VL 160H HOHES SCHALTVERMOEGEN ICU= 70KA, 415V AC 4POLIG, ANLAGENSCHUTZ UEBERSTROMAUSLOESER ETU10, LI IN= 100A, BEMESSUNGSSTROM IR= 40...100A, UEBERLASTSCHUTZ, II= 1,25 BIS 11 X IN, KURZSCHLUSS-SCHUTZ ETU KOMMUNIKATIONSFAEHIG MIT SCHRAUBA | 862.8042 | 1 | 1 | шт. | 20 | 4011209806177 | LF | NO MARINE APPROVAL | P360 | 3740 | 113
3VL27102NE430AA0 | 3VL2710-2NE43-0AA0 | АВТ. ВЫКЛЮЧАТЕЛЬ VL 160H ВЫСОК.ОТКЛ.СПОС. ICU=70KA / 415 V AC 4 ПОЛ., ЗАЩИТА ЛИНИЙ РАСЦЕПИТЕЛЬ ETU20, LSI IN=100A, RATED CURRENT IR=40-100A, OVERLOAD ISD=1,5TO10XIR, II=11XIN SHORT-CIRCUIT N PROTECTED | CIRCUIT-BREAKER VL 160H HIGH SWITCHING CAPACITY ICU=70KA / 415 V AC 4 POLE, LINE PROTECTION OVERCURRENT RELEASE ETU20, LSI IN=100A, RATED CURRENT IR=40-100A, OVERLOAD ISD=1,5TO10XIR, II=11XIN SHORT-CIRCUIT N PROTECTED | LEISTUNGSSCHALTER VL 160H HOHES SCHALTVERMOEGEN ICU= 70KA, 415V AC 4POLIG, ANLAGENSCHUTZ UEBERSTROMAUSLOESER ETU20, LSI IN= 100A, BEMESSUNGSSTROM IR= 40...100A, UEBERLASTSCHUTZ, ISD=1,5 BIS 10 X IR, II=11 X IN KURZSCHLUSS-SCHUTZ ETU KOMMUNIKATIONSFAEHIG | 906.8721 | 1 | 1 | шт. | 20 | 4011209805361 | LF | NO MARINE APPROVAL | P360 | 3740 | 113
3VL27102NE460AA0 | 3VL2710-2NE46-0AA0 | АВТ. ВЫКЛЮЧАТЕЛЬ VL 160H ВЫСОК.ОТКЛ.СПОС. ICU=70KA / 415 V AC 4 ПОЛ., ЗАЩИТА ЛИНИЙ РАСЦЕПИТЕЛЬ ETU20, LSI IN=100A, RATED CURRENT IR=40-100A, OVERLOAD ISD=1,5TO10XIR, II=11XIN SHORT-CIRCUIT N PROTECTED WITH SCREW CONNECTION | CIRCUIT-BREAKER VL 160H HIGH SWITCHING CAPACITY ICU=70KA / 415 V AC 4 POLE, LINE PROTECTION OVERCURRENT RELEASE ETU20, LSI IN=100A, RATED CURRENT IR=40-100A, OVERLOAD ISD=1,5TO10XIR, II=11XIN SHORT-CIRCUIT N PROTECTED WITH SCREW CONNECTION | LEISTUNGSSCHALTER VL 160H HOHES SCHALTVERMOEGEN ICU= 70KA, 415V AC 4POLIG, ANLAGENSCHUTZ UEBERSTROMAUSLOESER ETU20, LSI IN= 100A, BEMESSUNGSSTROM IR= 40...100A, UEBERLASTSCHUTZ, ISD=1,5 BIS 10 X IR, II=11 X IN KURZSCHLUSS-SCHUTZ ETU KOMMUNIKATIONSFAEHIG M | 906.8721 | 1 | 1 | шт. | 20 | 4011209806207 | LF | NO MARINE APPROVAL | P360 | 3740 | 113
3VL27102NF430AA0 | 3VL2710-2NF43-0AA0 | АВТ. ВЫКЛЮЧАТЕЛЬ VL 160H ВЫСОК.ОТКЛ.СПОС. ICU=70KA / 415 V AC 4 ПОЛ., ЗАЩИТА ЛИНИЙ РАСЦЕПИТЕЛЬ ETU20, LSI IN=100A, RATED CURRENT IR=40-100A, OVERLOAD ISD=1,5TO10XIR, II=11XIN SHORT-CIRCUIT N PROTECTED | CIRCUIT-BREAKER VL 160H HIGH SWITCHING CAPACITY ICU=70KA / 415 V AC 4 POLE, LINE PROTECTION OVERCURRENT RELEASE ETU20, LSI IN=100A, RATED CURRENT IR=40-100A, OVERLOAD ISD=1,5TO10XIR, II=11XIN SHORT-CIRCUIT N PROTECTED | LEISTUNGSSCHALTER VL 160H HOHES SCHALTVERMOEGEN ICU= 70KA, 415V AC 4POLIG, ANLAGENSCHUTZ UEBERSTROMAUSLOESER ETU20, LSI IN= 100A, BEMESSUNGSSTROM IR= 40...100A, UEBERLASTSCHUTZ, ISD=1,5 BIS 10 X IR, II=11 X IN KURZSCHLUSS-SCHUTZ N GESCHUETZT ETU KOMMUNIKA | 953.2594 | 1 | 1 | шт. | 20 | 4011209805392 | LF | NO MARINE APPROVAL | P360 | 3740 | 113
3VL27102NF460AA0 | 3VL2710-2NF46-0AA0 | АВТ. ВЫКЛЮЧАТЕЛЬ VL 160H ВЫСОК.ОТКЛ.СПОС. ICU=70KA / 415 V AC 4 ПОЛ., ЗАЩИТА ЛИНИЙ РАСЦЕПИТЕЛЬ ETU20, LSI IN=100A, RATED CURRENT IR=40-100A, OVERLOAD ISD=1,5TO10XIR, II=11XIN SHORT-CIRCUIT N PROTECTED WITH SCREW CONNECTION | CIRCUIT-BREAKER VL 160H HIGH SWITCHING CAPACITY ICU=70KA / 415 V AC 4 POLE, LINE PROTECTION OVERCURRENT RELEASE ETU20, LSI IN=100A, RATED CURRENT IR=40-100A, OVERLOAD ISD=1,5TO10XIR, II=11XIN SHORT-CIRCUIT N PROTECTED WITH SCREW CONNECTION | LEISTUNGSSCHALTER VL 160H HOHES SCHALTVERMOEGEN ICU= 70KA, 415V AC 4POLIG, ANLAGENSCHUTZ UEBERSTROMAUSLOESER ETU20, LSI IN= 100A, BEMESSUNGSSTROM IR= 40...100A, UEBERLASTSCHUTZ, ISD=1,5 BIS 10 X IR, II=11 X IN KURZSCHLUSS-SCHUTZ N GESCHUETZT MIT SCHRAUBAN | 953.2594 | 1 | 1 | шт. | 20 | 4011209806238 | LF | NO MARINE APPROVAL | P360 | 3740 | 113
3VL27102NH430AA0 | 3VL2710-2NH43-0AA0 | АВТ. ВЫКЛЮЧАТЕЛЬ VL 160H ВЫСОК.ОТКЛ.СПОС. ICU=70KA / 415 V AC 4 ПОЛ., ЗАЩИТА ЛИНИЙ РАСЦЕПИТЕЛЬ ETU22, LSIG IN=100A, RATED CURRENT IR=40-100A, OVERLOAD ISD=1,5TO10XIR, II=11XIN SHORT-CIRCUIT N PROTECTED | CIRCUIT-BREAKER VL 160H HIGH SWITCHING CAPACITY ICU=70KA / 415 V AC 4 POLE, LINE PROTECTION OVERCURRENT RELEASE ETU22, LSIG IN=100A, RATED CURRENT IR=40-100A, OVERLOAD ISD=1,5TO10XIR, II=11XIN SHORT-CIRCUIT N PROTECTED | LEISTUNGSSCHALTER VL 160H HOHES SCHALTVERMOEGEN ICU= 70KA, 415V AC 4POLIG, ANLAGENSCHUTZ UEBERSTROMAUSLOESER ETU22, LSIG IN= 100A, BEMESSUNGSSTROM IR= 40...100A, UEBERLASTSCHUTZ, ISD=1,5 BIS 10 X IR, II=11 X IN KURZSCHLUSS-SCHUTZ N GESCHUETZT ETU KOMMUNIK | 1119.0941 | 1 | 1 | шт. | 20 | 4011209805422 | LF | NO MARINE APPROVAL | P360 | 3740 | 113
3VL27102NH460AA0 | 3VL2710-2NH46-0AA0 | АВТ. ВЫКЛЮЧАТЕЛЬ VL 160H ВЫСОК.ОТКЛ.СПОС. ICU=70KA / 415 V AC 4 ПОЛ., ЗАЩИТА ЛИНИЙ РАСЦЕПИТЕЛЬ ETU22, LSIG IN=100A, RATED CURRENT IR=40-100A, OVERLOAD ISD=1,5TO10XIR, II=11XIN SHORT-CIRCUIT N PROTECTED WITH SCREW CONNECTION | CIRCUIT-BREAKER VL 160H HIGH SWITCHING CAPACITY ICU=70KA / 415 V AC 4 POLE, LINE PROTECTION OVERCURRENT RELEASE ETU22, LSIG IN=100A, RATED CURRENT IR=40-100A, OVERLOAD ISD=1,5TO10XIR, II=11XIN SHORT-CIRCUIT N PROTECTED WITH SCREW CONNECTION | LEISTUNGSSCHALTER VL 160H HOHES SCHALTVERMOEGEN ICU= 70KA, 415V AC 4POLIG, ANLAGENSCHUTZ UEBERSTROMAUSLOESER ETU22, LSIG IN= 100A, BEMESSUNGSSTROM IR= 40...100A, UEBERLASTSCHUTZ, ISD=1,5 BIS 10 X IR, II=11 X IN KURZSCHLUSS-SCHUTZ N GESCHUETZT MIT SCHRAUBA | 1119.0941 | 1 | 1 | шт. | 20 | 4011209806269 | LF | NO MARINE APPROVAL | P360 | 3740 | 113
3VL27102NN430AA0 | 3VL2710-2NN43-0AA0 | АВТ. ВЫКЛЮЧАТЕЛЬ VL 160H ВЫСОК.ОТКЛ.СПОС. ICU=70KA / 415 V AC 4 ПОЛ., ЗАЩИТА ЛИНИЙ РАСЦЕПИТЕЛЬ ETU12, LIG IN=100A, RATED CURRENT IR=40-100A, OVERLOAD II=1,25TO11XIN, SHORT CIRCUIT N PROTECTED | CIRCUIT-BREAKER VL 160H HIGH SWITCHING CAPACITY ICU=70KA / 415 V AC 4 POLE, LINE PROTECTION OVERCURRENT RELEASE ETU12, LIG IN=100A, RATED CURRENT IR=40-100A, OVERLOAD II=1,25TO11XIN, SHORT CIRCUIT N PROTECTED | LEISTUNGSSCHALTER VL 160H HOHES SCHALTVERMOEGEN ICU= 70KA, 415V AC 4POLIG, ANLAGENSCHUTZ UEBERSTROMAUSLOESER ETU12, LIG IN= 100A, BEMESSUNGSSTROM IR= 40...100A, UEBERLASTSCHUTZ, II= 1,25 BIS 11 X IN, KURZSCHLUSS-SCHUTZ N GESCHUETZT ETU KOMMUNIKATIONSFAEHI | 1095.9004 | 1 | 1 | шт. | 20 | 4011209805453 | LF | NO MARINE APPROVAL | P360 | 3740 | 113
3VL27102NN460AA0 | 3VL2710-2NN46-0AA0 | АВТ. ВЫКЛЮЧАТЕЛЬ VL 160H ВЫСОК.ОТКЛ.СПОС. ICU=70KA / 415 V AC 4 ПОЛ., ЗАЩИТА ЛИНИЙ РАСЦЕПИТЕЛЬ ETU12, LIG IN=100A, RATED CURRENT IR=40-100A, OVERLOAD II=1,25TO11XIN, SHORT CIRCUIT N PROTECTED WITH SCREW CONNECTION | CIRCUIT-BREAKER VL 160H HIGH SWITCHING CAPACITY ICU=70KA / 415 V AC 4 POLE, LINE PROTECTION OVERCURRENT RELEASE ETU12, LIG IN=100A, RATED CURRENT IR=40-100A, OVERLOAD II=1,25TO11XIN, SHORT CIRCUIT N PROTECTED WITH SCREW CONNECTION | LEISTUNGSSCHALTER VL 160H HOHES SCHALTVERMOEGEN ICU= 70KA, 415V AC 4POLIG, ANLAGENSCHUTZ UEBERSTROMAUSLOESER ETU12, LIG IN= 100A, BEMESSUNGSSTROM IR= 40...100A, UEBERLASTSCHUTZ, II= 1,25 BIS 11 X IN, KURZSCHLUSS-SCHUTZ N GESCHUETZT MIT SCHRAUBANSCHLUSS ET | 1095.9004 | 1 | 1 | шт. | 20 | 4011209806290 | LF | NO MARINE APPROVAL | P360 | 3740 | 113
3VL27102SB330AA0 | 3VL2710-2SB33-0AA0 | АВТ. ВЫКЛЮЧАТЕЛЬ VL 160H ВЫСОК.ОТКЛ.СПОС. ICU=70KA / 415 V AC 3 ПОЛ., ЗАЩИТА ЛИНИЙ РАСЦЕПИТЕЛЬ ETU10, LI IN=100A, RATED CURRENT IR=40-100A, OVERLOAD II=1,25TO11XIN, SHORT CIRCUIT | CIRCUIT-BREAKER VL 160H HIGH SWITCHING CAPACITY ICU=70KA / 415 V AC 3 POLE, LINE PROTECTION OVERCURRENT RELEASE ETU10, LI IN=100A, RATED CURRENT IR=40-100A, OVERLOAD II=1,25TO11XIN, SHORT CIRCUIT | LEISTUNGSSCHALTER VL 160H HOHES SCHALTVERMOEGEN ICU= 70KA, 415V AC 3POLIG, ANLAGENSCHUTZ UEBERSTROMAUSLOESER ETU10, LI IN= 100A, BEMESSUNGSSTROM IR= 40...100A, UEBERLASTSCHUTZ, II= 1,25 BIS 11 X IN, KURZSCHLUSS-SCHUTZ | 614.632 | 1 | 1 | шт. | 20 | 4011209804647 | LF | NO MARINE APPROVAL | P360 | 3740 | 113
3VL27102SB360AA0 | 3VL2710-2SB36-0AA0 | АВТ. ВЫКЛЮЧАТЕЛЬ VL 160H ВЫСОК.ОТКЛ.СПОС. ICU=70KA / 415 V AC 3 ПОЛ., ЗАЩИТА ЛИНИЙ РАСЦЕПИТЕЛЬ ETU10, LI IN=100A, RATED CURRENT IR=40-100A, OVERLOAD II=1,25TO11XIN, SHORT CIRCUIT WITH SCREW CONNECTION | CIRCUIT-BREAKER VL 160H HIGH SWITCHING CAPACITY ICU=70KA / 415 V AC 3 POLE, LINE PROTECTION OVERCURRENT RELEASE ETU10, LI IN=100A, RATED CURRENT IR=40-100A, OVERLOAD II=1,25TO11XIN, SHORT CIRCUIT WITH SCREW CONNECTION | LEISTUNGSSCHALTER VL 160H HOHES SCHALTVERMOEGEN ICU= 70KA, 415V AC 3POLIG, ANLAGENSCHUTZ UEBERSTROMAUSLOESER ETU10, LI IN= 100A, BEMESSUNGSSTROM IR= 40...100A, UEBERLASTSCHUTZ, II= 1,25 BIS 11 X IN, KURZSCHLUSS-SCHUTZ MIT SCHRAUBANSCHLUSS | 614.632 | 1 | 1 | шт. | 20 | 4011209805484 | LF | NO MARINE APPROVAL | P360 | 3740 | 113
3VL27102SE330AA0 | 3VL2710-2SE33-0AA0 | АВТ. ВЫКЛЮЧАТЕЛЬ VL 160H ВЫСОК.ОТКЛ.СПОС. ICU=70KA / 415 V AC 3 ПОЛ., ЗАЩИТА ЛИНИЙ РАСЦЕПИТЕЛЬ ETU20, LSI IN=100A, RATED CURRENT IR=40-100A, OVERLOAD ISD=1,5TO10XIR, II=11XIN SHORT-CIRCUIT | CIRCUIT-BREAKER VL 160H HIGH SWITCHING CAPACITY ICU=70KA / 415 V AC 3 POLE, LINE PROTECTION OVERCURRENT RELEASE ETU20, LSI IN=100A, RATED CURRENT IR=40-100A, OVERLOAD ISD=1,5TO10XIR, II=11XIN SHORT-CIRCUIT | LEISTUNGSSCHALTER VL 160H HOHES SCHALTVERMOEGEN ICU= 70KA, 415V AC 3POLIG, ANLAGENSCHUTZ UEBERSTROMAUSLOESER ETU20, LSI IN= 100A, BEMESSUNGSSTROM IR= 40...100A, UEBERLASTSCHUTZ, ISD=1,5 BIS 10 X IR, II=11 X IN KURZSCHLUSS-SCHUTZ | 648.2628 | 1 | 1 | шт. | 20 | 4011209804678 | LF | NO MARINE APPROVAL | P360 | 3740 | 113
3VL27102SE360AA0 | 3VL2710-2SE36-0AA0 | АВТ. ВЫКЛЮЧАТЕЛЬ VL 160H ВЫСОК.ОТКЛ.СПОС. ICU=70KA / 415 V AC 3 ПОЛ., ЗАЩИТА ЛИНИЙ РАСЦЕПИТЕЛЬ ETU20, LSI IN=100A, RATED CURRENT IR=40-100A, OVERLOAD ISD=1,5TO10XIR, II=11XIN SHORT-CIRCUIT WITH SCREW CONNECTION | CIRCUIT-BREAKER VL 160H HIGH SWITCHING CAPACITY ICU=70KA / 415 V AC 3 POLE, LINE PROTECTION OVERCURRENT RELEASE ETU20, LSI IN=100A, RATED CURRENT IR=40-100A, OVERLOAD ISD=1,5TO10XIR, II=11XIN SHORT-CIRCUIT WITH SCREW CONNECTION | LEISTUNGSSCHALTER VL 160H HOHES SCHALTVERMOEGEN ICU= 70KA, 415V AC 3POLIG, ANLAGENSCHUTZ UEBERSTROMAUSLOESER ETU20, LSI IN= 100A, BEMESSUNGSSTROM IR= 40...100A, UEBERLASTSCHUTZ, ISD=1,5 BIS 10 X IR, II=11 X IN KURZSCHLUSS-SCHUTZ MIT SCHRAUBANSCHLUSS | 648.2628 | 1 | 1 | шт. | 20 | 4011209805514 | LF | NO MARINE APPROVAL | P360 | 3740 | 113
3VL27102SF330AA0 | 3VL2710-2SF33-0AA0 | АВТ. ВЫКЛЮЧАТЕЛЬ VL 160H ВЫСОК.ОТКЛ.СПОС. ICU=70KA / 415 V AC 3 ПОЛ., ЗАЩИТА ЛИНИЙ РАСЦЕПИТЕЛЬ ETU12, LIG 3ФАЗН.S/3WIRES IN=100A, RATED CURRENT IR=40-100A, OVERLOAD II=1,25TO11XIN, SHORT CIRCUIT | CIRCUIT-BREAKER VL 160H HIGH SWITCHING CAPACITY ICU=70KA / 415 V AC 3 POLE, LINE PROTECTION OVERCURRENT RELEASE ETU12, LIG 3PHASES/3WIRES IN=100A, RATED CURRENT IR=40-100A, OVERLOAD II=1,25TO11XIN, SHORT CIRCUIT | LEISTUNGSSCHALTER VL 160H HOHES SCHALTVERMOEGEN ICU= 70KA, 415V AC 3POLIG, ANLAGENSCHUTZ UEBERSTROMAUSLOESER ETU12, LIG 3 PHASEN/4 LEITUNGEN IN= 100A, BEMESSUNGSSTROM IR= 40...100A, UEBERLASTSCHUTZ, II= 1,25 BIS 11 X IN, KURZSCHLUSS-SCHUTZ | 801.341 | 1 | 1 | шт. | 20 | 4011209804708 | LF | NO MARINE APPROVAL | P360 | 3740 | 113
3VL27102SF360AA0 | 3VL2710-2SF36-0AA0 | АВТ. ВЫКЛЮЧАТЕЛЬ VL 160H ВЫСОК.ОТКЛ.СПОС. ICU=70KA / 415 V AC 3 ПОЛ., ЗАЩИТА ЛИНИЙ РАСЦЕПИТЕЛЬ ETU12, LIG 3ФАЗН.S/3WIRES IN=100A, RATED CURRENT IR=40-100A, OVERLOAD II=1,25TO11XIN, SHORT CIRCUIT WITH SCREW CONNECTION | CIRCUIT-BREAKER VL 160H HIGH SWITCHING CAPACITY ICU=70KA / 415 V AC 3 POLE, LINE PROTECTION OVERCURRENT RELEASE ETU12, LIG 3PHASES/3WIRES IN=100A, RATED CURRENT IR=40-100A, OVERLOAD II=1,25TO11XIN, SHORT CIRCUIT WITH SCREW CONNECTION | LEISTUNGSSCHALTER VL 160H HOHES SCHALTVERMOEGEN ICU= 70KA, 415V AC 3POLIG, ANLAGENSCHUTZ UEBERSTROMAUSLOESER ETU12, LIG 3 PHASEN/4 LEITUNGEN IN= 100A, BEMESSUNGSSTROM IR= 40...100A, UEBERLASTSCHUTZ, II= 1,25 BIS 11 X IN, KURZSCHLUSS-SCHUTZ MIT SCHRAUBANSC | 801.341 | 1 | 1 | шт. | 20 | 4011209805545 | LF | NO MARINE APPROVAL | P360 | 3740 | 113
3VL27102SG330AA0 | 3VL2710-2SG33-0AA0 | АВТ. ВЫКЛЮЧАТЕЛЬ VL 160H ВЫСОК.ОТКЛ.СПОС. ICU=70KA / 415 V AC 3 ПОЛ., ЗАЩИТА ЛИНИЙ РАСЦЕПИТЕЛЬ ETU22, LSIG 3ФАЗН.S/3WIRES IN=100A, RATED CURRENT IR=40-100A, OVERLOAD ISD=1,5TO10XIR, II=11XIN SHORT-CIRCUIT | CIRCUIT-BREAKER VL 160H HIGH SWITCHING CAPACITY ICU=70KA / 415 V AC 3 POLE, LINE PROTECTION OVERCURRENT RELEASE ETU22, LSIG 3PHASES/3WIRES IN=100A, RATED CURRENT IR=40-100A, OVERLOAD ISD=1,5TO10XIR, II=11XIN SHORT-CIRCUIT | LEISTUNGSSCHALTER VL 160H HOHES SCHALTVERMOEGEN ICU= 70KA, 415V AC 3POLIG, ANLAGENSCHUTZ UEBERSTROMAUSLOESER ETU22, LSIG 3 PHASEN/3 LEITUNGEN IN= 100A, BEMESSUNGSSTROM IR= 40...100A, UEBERLASTSCHUTZ, ISD=1,5BIS10XIR, II=11XIN KURZSCHLUSS-SCHUTZ | 768.8698 | 1 | 1 | шт. | 20 | 4011209804739 | LF | NO MARINE APPROVAL | P360 | 3740 | 113
3VL27102SG360AA0 | 3VL2710-2SG36-0AA0 | АВТ. ВЫКЛЮЧАТЕЛЬ VL 160H ВЫСОК.ОТКЛ.СПОС. ICU=70KA / 415 V AC 3 ПОЛ., ЗАЩИТА ЛИНИЙ РАСЦЕПИТЕЛЬ ETU22, LSIG 3ФАЗН.S/3WIRES IN=100A, RATED CURRENT IR=40-100A, OVERLOAD ISD=1,5TO10XIR, II=11XIN SHORT-CIRCUIT WITH SCREW CONNECTION | CIRCUIT-BREAKER VL 160H HIGH SWITCHING CAPACITY ICU=70KA / 415 V AC 3 POLE, LINE PROTECTION OVERCURRENT RELEASE ETU22, LSIG 3PHASES/3WIRES IN=100A, RATED CURRENT IR=40-100A, OVERLOAD ISD=1,5TO10XIR, II=11XIN SHORT-CIRCUIT WITH SCREW CONNECTION | LEISTUNGSSCHALTER VL 160H HOHES SCHALTVERMOEGEN ICU= 70KA, 415V AC 3POLIG, ANLAGENSCHUTZ UEBERSTROMAUSLOESER ETU22, LSIG 3 PHASEN/3 LEITUNGEN IN= 100A, BEMESSUNGSSTROM IR= 40...100A, UEBERLASTSCHUTZ, ISD=1,5BIS10XIR, II=11XIN KURZSCHLUSS-SCHUTZ MIT SCHRAU | 768.8698 | 1 | 1 | шт. | 20 | 4011209805576 | LF | NO MARINE APPROVAL | P360 | 3740 | 113
3VL27102SH330AA0 | 3VL2710-2SH33-0AA0 | АВТ. ВЫКЛЮЧАТЕЛЬ VL 160H ВЫСОК.ОТКЛ.СПОС. ICU=70KA / 415 V AC 3 ПОЛ., ЗАЩИТА ЛИНИЙ РАСЦЕПИТЕЛЬ ETU22, LSIG 3ФАЗН.S/4WIRES WITH PIGTAIL IN=100A, RATED CURRENT IR=40-100A, OVERLOAD ISD=1,5TO10XIR, II=11XIN SHORT-CIRCUIT | CIRCUIT-BREAKER VL 160H HIGH SWITCHING CAPACITY ICU=70KA / 415 V AC 3 POLE, LINE PROTECTION OVERCURRENT RELEASE ETU22, LSIG 3PHASES/4WIRES WITH PIGTAIL IN=100A, RATED CURRENT IR=40-100A, OVERLOAD ISD=1,5TO10XIR, II=11XIN SHORT-CIRCUIT | LEISTUNGSSCHALTER VL 160H HOHES SCHALTVERMOEGEN ICU= 70KA, 415V AC 3POLIG, ANLAGENSCHUTZ UEBERSTROMAUSLOESER ETU22, LSIG 3 PHASEN/4 LEITUNGEN MIT ANSCHLUSSLEITUNG IN= 100A, BEMESSUNGSSTROM IR= 40...100A, UEBERLASTSCHUTZ, ISD=1,5BIS10XIR, II=11XIN KURZSCHL | 768.8698 | 1 | 1 | шт. | 20 | 4011209804760 | LF | NO MARINE APPROVAL | P360 | 3740 | 113
3VL27102SH360AA0 | 3VL2710-2SH36-0AA0 | АВТ. ВЫКЛЮЧАТЕЛЬ VL 160H ВЫСОК.ОТКЛ.СПОС. ICU=70KA / 415 V AC 3 ПОЛ., ЗАЩИТА ЛИНИЙ РАСЦЕПИТЕЛЬ ETU22, LSIG 3ФАЗН.S/4WIRES WITH PIGTAIL IN=100A, RATED CURRENT IR=40-100A, OVERLOAD ISD=1,5TO10XIR, II=11XIN SHORT-CIRCUIT WITH SCREW CONNECTION | CIRCUIT-BREAKER VL 160H HIGH SWITCHING CAPACITY ICU=70KA / 415 V AC 3 POLE, LINE PROTECTION OVERCURRENT RELEASE ETU22, LSIG 3PHASES/4WIRES WITH PIGTAIL IN=100A, RATED CURRENT IR=40-100A, OVERLOAD ISD=1,5TO10XIR, II=11XIN SHORT-CIRCUIT WITH SCREW CONNECTIO | LEISTUNGSSCHALTER VL 160H HOHES SCHALTVERMOEGEN ICU= 70KA, 415V AC 3POLIG, ANLAGENSCHUTZ UEBERSTROMAUSLOESER ETU22, LSIG 3 PHASEN/4 LEITUNGEN MIT ANSCHLUSSLEITUNG IN= 100A, BEMESSUNGSSTROM IR= 40...100A, UEBERLASTSCHUTZ, ISD=1,5BIS10XIR, II=11XIN MIT SCHR | 768.8698 | 1 | 1 | шт. | 20 | 4011209805606 | LF | NO MARINE APPROVAL | P360 | 3740 | 113
3VL27102SL330AA0 | 3VL2710-2SL33-0AA0 | АВТ. ВЫКЛЮЧАТЕЛЬ VL 160H ВЫСОК.ОТКЛ.СПОС. ICU=70KA / 415 V AC 3 ПОЛ., ЗАЩИТА ЛИНИЙ РАСЦЕПИТЕЛЬ ETU12, LIG 3ФАЗН.S/3WIRES IN=100A, RATED CURRENT IR=40-100A, OVERLOAD II=1,25TO11XIN, SHORT CIRCUIT | CIRCUIT-BREAKER VL 160H HIGH SWITCHING CAPACITY ICU=70KA / 415 V AC 3 POLE, LINE PROTECTION OVERCURRENT RELEASE ETU12, LIG 3PHASES/3WIRES IN=100A, RATED CURRENT IR=40-100A, OVERLOAD II=1,25TO11XIN, SHORT CIRCUIT | LEISTUNGSSCHALTER VL 160H HOHES SCHALTVERMOEGEN ICU= 70KA, 415V AC 3POLIG, ANLAGENSCHUTZ UEBERSTROMAUSLOESER ETU12, LIG 3 PHASEN/3 LEITUNGEN IN= 100A, BEMESSUNGSSTROM IR= 40...100A, UEBERLASTSCHUTZ, II= 1,25 BIS 11 X IN, KURZSCHLUSS-SCHUTZ | 742.1971 | 1 | 1 | шт. | 20 | 4011209804791 | LF | NO MARINE APPROVAL | P360 | 3740 | 113
3VL27102SL360AA0 | 3VL2710-2SL36-0AA0 | АВТ. ВЫКЛЮЧАТЕЛЬ VL 160H ВЫСОК.ОТКЛ.СПОС. ICU=70KA / 415 V AC 3 ПОЛ., ЗАЩИТА ЛИНИЙ РАСЦЕПИТЕЛЬ ETU12, LIG 3ФАЗН.S/3WIRES IN=100A, RATED CURRENT IR=40-100A, OVERLOAD II=1,25TO11XIN, SHORT CIRCUIT WITH SCREW CONNECTION | CIRCUIT-BREAKER VL 160H HIGH SWITCHING CAPACITY ICU=70KA / 415 V AC 3 POLE, LINE PROTECTION OVERCURRENT RELEASE ETU12, LIG 3PHASES/3WIRES IN=100A, RATED CURRENT IR=40-100A, OVERLOAD II=1,25TO11XIN, SHORT CIRCUIT WITH SCREW CONNECTION | LEISTUNGSSCHALTER VL 160H HOHES SCHALTVERMOEGEN ICU= 70KA, 415V AC 3POLIG, ANLAGENSCHUTZ UEBERSTROMAUSLOESER ETU12, LIG 3 PHASEN/3 LEITUNGEN IN= 100A, BEMESSUNGSSTROM IR= 40...100A, UEBERLASTSCHUTZ, II= 1,25 BIS 11 X IN, KURZSCHLUSS-SCHUTZ MIT SCHRAUBANSC | 742.1971 | 1 | 1 | шт. | 20 | 4011209805637 | LF | NO MARINE APPROVAL | P360 | 3740 | 113
3VL27102SP330AA0 | 3VL2710-2SP33-0AA0 | АВТ. ВЫКЛЮЧАТЕЛЬ VL 160H ВЫСОК.ОТКЛ.СПОС. ICU=70KA / 415 V AC 3 ПОЛ., MOTOR/ GENERATOR PROTECTION РАСЦЕПИТЕЛЬ ETU10M, LI IN=100A, RATED CURRENT IR=40-100A, OVERLOAD II=1,25TO11XIN, SHORT CIRCUIT | CIRCUIT-BREAKER VL 160H HIGH SWITCHING CAPACITY ICU=70KA / 415 V AC 3 POLE, MOTOR/ GENERATOR PROTECTION OVERCURRENT RELEASE ETU10M, LI IN=100A, RATED CURRENT IR=40-100A, OVERLOAD II=1,25TO11XIN, SHORT CIRCUIT | LEISTUNGSSCHALTER VL 160H HOHES SCHALTVERMOEGEN ICU= 70KA, 415V AC 3POLIG, MOTOR/GENERATORSCHUTZ UEBERSTROMAUSLOESER ETU10M, LI IN= 100A, BEMESSUNGSSTROM IR= 40...100A, UEBERLASTSCHUTZ, II= 1,25 BIS 11 X IN, KURZSCHLUSS-SCHUTZ | 679.5742 | 1 | 1 | шт. | 20 | 4011209804821 | LF | NO MARINE APPROVAL | P360 | 3740 | 113
3VL27102SP360AA0 | 3VL2710-2SP36-0AA0 | АВТ. ВЫКЛЮЧАТЕЛЬ VL 160H ВЫСОК.ОТКЛ.СПОС. ICU=70KA / 415 V AC 3 ПОЛ., MOTOR/ GENERATOR PROTECTION РАСЦЕПИТЕЛЬ ETU10M, LI IN=100A, RATED CURRENT IR=40-100A, OVERLOAD II=1,25TO11XIN, SHORT CIRCUIT WITH SCREW CONNECTION | CIRCUIT-BREAKER VL 160H HIGH SWITCHING CAPACITY ICU=70KA / 415 V AC 3 POLE, MOTOR/ GENERATOR PROTECTION OVERCURRENT RELEASE ETU10M, LI IN=100A, RATED CURRENT IR=40-100A, OVERLOAD II=1,25TO11XIN, SHORT CIRCUIT WITH SCREW CONNECTION | LEISTUNGSSCHALTER VL 160H HOHES SCHALTVERMOEGEN ICU= 70KA, 415V AC 3POLIG, MOTOR/GENERATORSCHUTZ UEBERSTROMAUSLOESER ETU10M, LI IN= 100A, BEMESSUNGSSTROM IR= 40...100A, UEBERLASTSCHUTZ, II= 1,25 BIS 11 X IN, KURZSCHLUSS-SCHUTZ MIT SCHRAUBANSCHLUSS | 679.5742 | 1 | 1 | шт. | 20 | 4011209805668 | LF | NO MARINE APPROVAL | P360 | 3740 | 113
3VL27102SS330AA0 | 3VL2710-2SS33-0AA0 | АВТ. ВЫКЛЮЧАТЕЛЬ VL 160H ВЫСОК.ОТКЛ.СПОС. R.U.S.-C.BR.C.= 70 KA, 415 V AC 3-ПОЛЮСА, MOTOR PROTECTION РАСЦЕПИТЕЛЬ ETU30M, LI IN=100A, RATED CURRENT TC= 10A ... 30, TIME LAG CLASS II= 6 ... 11 X IN, SHORT-CIRCUIT PROTECTION | CIRCUIT-BREAKER VL 160H HIGH SWITCHING CAPACITY R.U.S.-C.BR.C.= 70 KA, 415 V AC 3-POLE, MOTOR PROTECTION OVERCURRENT RELEASE ETU30M, LI IN=100A, RATED CURRENT TC= 10A ... 30, TIME LAG CLASS II= 6 ... 11 X IN, SHORT-CIRCUIT PROTECTION | LEISTUNGSSCHALTER VL 160H HOHES SCHALTVERMOEGEN ICU= 70KA, 415V AC 3POLIG, MOTORSCHUTZ UEBERSTROMAUSLOESER ETU30M, LI IR= 40...100A, UEBERLASTSCHUTZ, TC= 10A ... 30, II= 6 / 8 / 11 X IN, KURZSCHLUSS-SCHUTZ | 737.5584 | 1 | 1 | шт. | 20 | 4011209804852 | LF | NO MARINE APPROVAL | P360 | 3740 | 113
3VL27102SS360AA0 | 3VL2710-2SS36-0AA0 | АВТ. ВЫКЛЮЧАТЕЛЬ VL 160H HIGH BREAKING CAPACITY ICU= 70 KA, 415 V AC 3-ПОЛЮСА, MOTOR PROTECTION OVERCURRENT TRIGGER ETU30M, LI IN=100 A, NOM. CURRENT TC= 10 A ... 30, INERTIA CLASS II= 6 ... 11 X IN, SHORT-CIRCUIT PROTECTION | CIRCUIT-BREAKER VL 160H HIGH BREAKING CAPACITY ICU= 70 KA, 415 V AC 3-POLE, MOTOR PROTECTION OVERCURRENT TRIGGER ETU30M, LI IN=100 A, NOM. CURRENT TC= 10 A ... 30, INERTIA CLASS II= 6 ... 11 X IN, SHORT-CIRCUIT PROTECTION | LEISTUNGSSCHALTER VL 160H HOHES SCHALTVERMOEGEN ICU= 70KA, 415V AC 3POLIG, MOTORSCHUTZ UEBERSTROMAUSLOESER ETU30M, LI IR= 40...100A, UEBERLASTSCHUTZ, TC= 10A ... 30, II= 6 / 8 / 11 X IN, KURZSCHLUSS-SCHUTZ MIT SCHRAUBANSCHLUSS | 737.5584 | 1 | 1 | шт. | 20 | 4011209805699 | LF | NO MARINE APPROVAL | P360 | 3740 | 113
3VL27102TA430AA0 | 3VL2710-2TA43-0AA0 | АВТ. ВЫКЛЮЧАТЕЛЬ VL 160H ВЫСОК.ОТКЛ.СПОС. ICU=70KA / 415 V AC 4 ПОЛ., ЗАЩИТА ЛИНИЙ РАСЦЕПИТЕЛЬ ETU10, LI IN=100A, RATED CURRENT IR=40-100A, OVERLOAD II=1,25TO11XIN, SHORT CIRCUIT N PROTECTED | CIRCUIT-BREAKER VL 160H HIGH SWITCHING CAPACITY ICU=70KA / 415 V AC 4 POLE, LINE PROTECTION OVERCURRENT RELEASE ETU10, LI IN=100A, RATED CURRENT IR=40-100A, OVERLOAD II=1,25TO11XIN, SHORT CIRCUIT N PROTECTED | LEISTUNGSSCHALTER VL 160H HOHES SCHALTVERMOEGEN ICU= 70KA, 415V AC 4POLIG, ANLAGENSCHUTZ UEBERSTROMAUSLOESER ETU10, LIN IN= 100A, BEMESSUNGSSTROM IR= 40...100A, UEBERLASTSCHUTZ, II= 1,25 BIS 11 X IN, KURZSCHLUSS-SCHUTZ N GESCHUETZT | 838.4508 | 1 | 1 | шт. | 20 | 4011209805125 | LF | NO MARINE APPROVAL | P360 | 3740 | 113
3VL27102TA460AA0 | 3VL2710-2TA46-0AA0 | АВТ. ВЫКЛЮЧАТЕЛЬ VL 160H ВЫСОК.ОТКЛ.СПОС. ICU=70KA / 415 V AC 4 ПОЛ., ЗАЩИТА ЛИНИЙ РАСЦЕПИТЕЛЬ ETU10, LI IN=100A, RATED CURRENT IR=40-100A, OVERLOAD II=1,25TO11XIN, SHORT CIRCUIT N PROTECTED WITH SCREW CONNECTION | CIRCUIT-BREAKER VL 160H HIGH SWITCHING CAPACITY ICU=70KA / 415 V AC 4 POLE, LINE PROTECTION OVERCURRENT RELEASE ETU10, LI IN=100A, RATED CURRENT IR=40-100A, OVERLOAD II=1,25TO11XIN, SHORT CIRCUIT N PROTECTED WITH SCREW CONNECTION | LEISTUNGSSCHALTER VL 160H HOHES SCHALTVERMOEGEN ICU= 70KA, 415V AC 4POLIG, ANLAGENSCHUTZ UEBERSTROMAUSLOESER ETU10, LIN IN= 100A, BEMESSUNGSSTROM IR= 40...100A, UEBERLASTSCHUTZ, II= 1,25 BIS 11 X IN, KURZSCHLUSS-SCHUTZ N GESCHUETZT MIT SCHRAUBANSCHLUSS | 838.4508 | 1 | 1 | шт. | 20 | 4011209805965 | LF | NO MARINE APPROVAL | P360 | 3740 | 113
3VL27102TB430AA0 | 3VL2710-2TB43-0AA0 | АВТ. ВЫКЛЮЧАТЕЛЬ VL 160H ВЫСОК.ОТКЛ.СПОС. ICU=70KA / 415 V AC 4 ПОЛ., ЗАЩИТА ЛИНИЙ РАСЦЕПИТЕЛЬ ETU10, LI IN=100A, RATED CURRENT IR=40-100A, OVERLOAD II=1,25TO11XIN, SHORT CIRCUIT N PROTECTED | CIRCUIT-BREAKER VL 160H HIGH SWITCHING CAPACITY ICU=70KA / 415 V AC 4 POLE, LINE PROTECTION OVERCURRENT RELEASE ETU10, LI IN=100A, RATED CURRENT IR=40-100A, OVERLOAD II=1,25TO11XIN, SHORT CIRCUIT | LEISTUNGSSCHALTER VL 160H HOHES SCHALTVERMOEGEN ICU= 70KA, 415V AC 4POLIG, ANLAGENSCHUTZ UEBERSTROMAUSLOESER ETU10, LI IN= 100A, BEMESSUNGSSTROM IR= 40...100A, UEBERLASTSCHUTZ, II= 1,25 BIS 11 X IN, KURZSCHLUSS-SCHUTZ | 794.3829 | 1 | 1 | шт. | 20 | 4011209805156 | LF | NO MARINE APPROVAL | P360 | 3740 | 113
3VL27102TB460AA0 | 3VL2710-2TB46-0AA0 | АВТ. ВЫКЛЮЧАТЕЛЬ VL 160H ВЫСОК.ОТКЛ.СПОС. ICU=70KA / 415 V AC 4 ПОЛ., ЗАЩИТА ЛИНИЙ РАСЦЕПИТЕЛЬ ETU10, LI IN=100A, RATED CURRENT IR=40-100A, OVERLOAD II=1,25TO11XIN, SHORT CIRCUIT N PROTECTED WITH SCREW CONNECTION | CIRCUIT-BREAKER VL 160H HIGH SWITCHING CAPACITY ICU=70KA / 415 V AC 4 POLE, LINE PROTECTION OVERCURRENT RELEASE ETU10, LI IN=100A, RATED CURRENT IR=40-100A, OVERLOAD II=1,25TO11XIN, SHORT CIRCUIT WITH SCREW CONNECTION | LEISTUNGSSCHALTER VL 160H HOHES SCHALTVERMOEGEN ICU= 70KA, 415V AC 4POLIG, ANLAGENSCHUTZ UEBERSTROMAUSLOESER ETU10, LI IN= 100A, BEMESSUNGSSTROM IR= 40...100A, UEBERLASTSCHUTZ, II= 1,25 BIS 11 X IN, KURZSCHLUSS-SCHUTZ MIT SCHRAUBANSCHLUSS | 794.3829 | 1 | 1 | шт. | 20 | 4011209805996 | LF | NO MARINE APPROVAL | P360 | 3740 | 113
3VL27102TE430AA0 | 3VL2710-2TE43-0AA0 | АВТ. ВЫКЛЮЧАТЕЛЬ VL 160H ВЫСОК.ОТКЛ.СПОС. ICU=70KA / 415 V AC 4 ПОЛ., ЗАЩИТА ЛИНИЙ РАСЦЕПИТЕЛЬ ETU20, LSI IN=100A, RATED CURRENT IR=40-100A, OVERLOAD ISD=1,5TO10XIR, II=11XIN SHORT-CIRCUIT N PROTECTED | CIRCUIT-BREAKER VL 160H HIGH SWITCHING CAPACITY ICU=70KA / 415 V AC 4 POLE, LINE PROTECTION OVERCURRENT RELEASE ETU20, LSI IN=100A, RATED CURRENT IR=40-100A, OVERLOAD ISD=1,5TO10XIR, II=11XIN SHORT-CIRCUIT N UNPROTECTED | LEISTUNGSSCHALTER VL 160H HOHES SCHALTVERMOEGEN ICU= 70KA, 415V AC 4POLIG, ANLAGENSCHUTZ UEBERSTROMAUSLOESER ETU20, LSI IN= 100A, BEMESSUNGSSTROM IR= 40...100A, UEBERLASTSCHUTZ, ISD=1,5 BIS 10 X IR, II=11 X IN KURZSCHLUSS-SCHUTZ N UNGESCHUETZT | 839.6105 | 1 | 1 | шт. | 20 | 4011209805187 | LF | NO MARINE APPROVAL | P360 | 3740 | 113
3VL27102TE460AA0 | 3VL2710-2TE46-0AA0 | АВТ. ВЫКЛЮЧАТЕЛЬ VL 160H ВЫСОК.ОТКЛ.СПОС. ICU=70KA / 415 V AC 4 ПОЛ., ЗАЩИТА ЛИНИЙ РАСЦЕПИТЕЛЬ ETU20, LSI IN=100A, RATED CURRENT IR=40-100A, OVERLOAD ISD=1,5TO10XIR, II=11XIN SHORT-CIRCUIT N PROTECTED WITH SCREW CONNECTION | CIRCUIT-BREAKER VL 160H HIGH SWITCHING CAPACITY ICU=70KA / 415 V AC 4 POLE, LINE PROTECTION OVERCURRENT RELEASE ETU20, LSI IN=100A, RATED CURRENT IR=40-100A, OVERLOAD ISD=1,5TO10XIR, II=11XIN SHORT-CIRCUIT N UNPROTECTED WITH SCREW CONNECTION | LEISTUNGSSCHALTER VL 160H HOHES SCHALTVERMOEGEN ICU= 70KA, 415V AC 4POLIG, ANLAGENSCHUTZ UEBERSTROMAUSLOESER ETU20, LSI IN= 100A, BEMESSUNGSSTROM IR= 40...100A, UEBERLASTSCHUTZ, ISD=1,5 BIS 10 X IR, II=11 X IN KURZSCHLUSS-SCHUTZ N UNGESCHUETZT MIT SCHRAUB | 839.6105 | 1 | 1 | шт. | 20 | 4011209806023 | LF | NO MARINE APPROVAL | P360 | 3740 | 113
3VL27102TF430AA0 | 3VL2710-2TF43-0AA0 | АВТ. ВЫКЛЮЧАТЕЛЬ VL 160H ВЫСОК.ОТКЛ.СПОС. ICU=70KA / 415 V AC 4 ПОЛ., ЗАЩИТА ЛИНИЙ РАСЦЕПИТЕЛЬ ETU20, LSI IN=100A, RATED CURRENT IR=40-100A, OVERLOAD ISD=1,5TO10XIR, II=11XIN SHORT-CIRCUIT N PROTECTED | CIRCUIT-BREAKER VL 160H HIGH SWITCHING CAPACITY ICU=70KA / 415 V AC 4 POLE, LINE PROTECTION OVERCURRENT RELEASE ETU20, LSI IN=100A, RATED CURRENT IR=40-100A, OVERLOAD ISD=1,5TO10XIR, II=11XIN SHORT-CIRCUIT N PROTECTED | LEISTUNGSSCHALTER VL 160H HOHES SCHALTVERMOEGEN ICU= 70KA, 415V AC 4POLIG, ANLAGENSCHUTZ UEBERSTROMAUSLOESER ETU20, LSI IN= 100A, BEMESSUNGSSTROM IR= 40...100A, UEBERLASTSCHUTZ, ISD=1,5 BIS 10 X IR, II=11 X IN KURZSCHLUSS-SCHUTZ N GESCHUETZT | 885.9978 | 1 | 1 | шт. | 20 | 4011209805217 | LF | NO MARINE APPROVAL | P360 | 3740 | 113
3VL27102TF460AA0 | 3VL2710-2TF46-0AA0 | АВТ. ВЫКЛЮЧАТЕЛЬ VL 160H ВЫСОК.ОТКЛ.СПОС. ICU=70KA / 415 V AC 4 ПОЛ., ЗАЩИТА ЛИНИЙ РАСЦЕПИТЕЛЬ ETU20, LSI IN=100A, RATED CURRENT IR=40-100A, OVERLOAD ISD=1,5TO10XIR, II=11XIN SHORT-CIRCUIT N PROTECTED WITH SCREW CONNECTION | CIRCUIT-BREAKER VL 160H HIGH SWITCHING CAPACITY ICU=70KA / 415 V AC 4 POLE, LINE PROTECTION OVERCURRENT RELEASE ETU20, LSI IN=100A, RATED CURRENT IR=40-100A, OVERLOAD ISD=1,5TO10XIR, II=11XIN SHORT-CIRCUIT N PROTECTED WITH SCREW CONNECTION | LEISTUNGSSCHALTER VL 160H HOHES SCHALTVERMOEGEN ICU= 70KA, 415V AC 4POLIG, ANLAGENSCHUTZ UEBERSTROMAUSLOESER ETU20, LSI IN= 100A, BEMESSUNGSSTROM IR= 40...100A, UEBERLASTSCHUTZ, ISD=1,5 BIS 10 X IR, II=11 X IN KURZSCHLUSS-SCHUTZ N GESCHUETZT MIT SCHRAUBAN | 885.9978 | 1 | 1 | шт. | 20 | 4011209806054 | LF | NO MARINE APPROVAL | P360 | 3740 | 113
3VL27102TH430AA0 | 3VL2710-2TH43-0AA0 | АВТ. ВЫКЛЮЧАТЕЛЬ VL 160H ВЫСОК.ОТКЛ.СПОС. ICU=70KA / 415 V AC 4 ПОЛ., ЗАЩИТА ЛИНИЙ РАСЦЕПИТЕЛЬ ETU22, LSIG IN=100A, RATED CURRENT IR=40-100A, OVERLOAD ISD=1,5TO10XIR, II=11XIN SHORT-CIRCUIT N PROTECTED | CIRCUIT-BREAKER VL 160H HIGH SWITCHING CAPACITY ICU=70KA / 415 V AC 4 POLE, LINE PROTECTION OVERCURRENT RELEASE ETU22, LSIG IN=100A, RATED CURRENT IR=40-100A, OVERLOAD ISD=1,5TO10XIR, II=11XIN SHORT-CIRCUIT N PROTECTED | LEISTUNGSSCHALTER VL 160H HOHES SCHALTVERMOEGEN ICU= 70KA, 415V AC 4POLIG, ANLAGENSCHUTZ UEBERSTROMAUSLOESER ETU22, LSIG IN= 100A, BEMESSUNGSSTROM IR= 40...100A, UEBERLASTSCHUTZ, ISD=1,5 BIS 10 X IR, II=11 X IN KURZSCHLUSS-SCHUTZ N GESCHUETZT | 1051.8325 | 1 | 1 | шт. | 20 | 4011209805248 | LF | NO MARINE APPROVAL | P360 | 3740 | 113
3VL27102TH460AA0 | 3VL2710-2TH46-0AA0 | АВТ. ВЫКЛЮЧАТЕЛЬ VL 160H ВЫСОК.ОТКЛ.СПОС. ICU=70KA / 415 V AC 4 ПОЛ., ЗАЩИТА ЛИНИЙ РАСЦЕПИТЕЛЬ ETU22, LSIG IN=100A, RATED CURRENT IR=40-100A, OVERLOAD ISD=1,5TO10XIR, II=11XIN SHORT-CIRCUIT N PROTECTED WITH SCREW CONNECTION | CIRCUIT-BREAKER VL 160H HIGH SWITCHING CAPACITY ICU=70KA / 415 V AC 4 POLE, LINE PROTECTION OVERCURRENT RELEASE ETU22, LSIG IN=100A, RATED CURRENT IR=40-100A, OVERLOAD ISD=1,5TO10XIR, II=11XIN SHORT-CIRCUIT N PROTECTED WITH SCREW CONNECTION | LEISTUNGSSCHALTER VL 160H HOHES SCHALTVERMOEGEN ICU= 70KA, 415V AC 4POLIG, ANLAGENSCHUTZ UEBERSTROMAUSLOESER ETU22, LSIG IN= 100A, BEMESSUNGSSTROM IR= 40...100A, UEBERLASTSCHUTZ, ISD=1,5 BIS 10 X IR, II=11 X IN KURZSCHLUSS-SCHUTZ N GESCHUETZT MIT SCHRAUBA | 1051.8325 | 1 | 1 | шт. | 20 | 4011209806085 | LF | NO MARINE APPROVAL | P360 | 3740 | 113
3VL27102TN430AA0 | 3VL2710-2TN43-0AA0 | АВТ. ВЫКЛЮЧАТЕЛЬ VL 160H ВЫСОК.ОТКЛ.СПОС. ICU=70KA / 415 V AC 4 ПОЛ., ЗАЩИТА ЛИНИЙ РАСЦЕПИТЕЛЬ ETU12, LIG IN=100A, RATED CURRENT IR=40-100A, OVERLOAD II=1,25TO11XIN, SHORT CIRCUIT N PROTECTED | CIRCUIT-BREAKER VL 160H HIGH SWITCHING CAPACITY ICU=70KA / 415 V AC 4 POLE, LINE PROTECTION OVERCURRENT RELEASE ETU12, LIG IN=100A, RATED CURRENT IR=40-100A, OVERLOAD II=1,25TO11XIN, SHORT CIRCUIT N PROTECTED | LEISTUNGSSCHALTER VL 160H HOHES SCHALTVERMOEGEN ICU= 70KA, 415V AC 4POLIG, ANLAGENSCHUTZ UEBERSTROMAUSLOESER ETU12, LIG IN= 100A, BEMESSUNGSSTROM IR= 40...100A, UEBERLASTSCHUTZ, II= 1,25 BIS 11 X IN, KURZSCHLUSS-SCHUTZ N GESCHUETZT | 1026.3195 | 1 | 1 | шт. | 20 | 4011209805279 | LF | NO MARINE APPROVAL | P360 | 3740 | 113
3VL27102TN460AA0 | 3VL2710-2TN46-0AA0 | АВТ. ВЫКЛЮЧАТЕЛЬ VL 160H ВЫСОК.ОТКЛ.СПОС. ICU=70KA / 415 V AC 4 ПОЛ., ЗАЩИТА ЛИНИЙ РАСЦЕПИТЕЛЬ ETU12, LIG IN=100A, RATED CURRENT IR=40-100A, OVERLOAD II=1,25TO11XIN, SHORT CIRCUIT N PROTECTED WITH SCREW CONNECTION | CIRCUIT-BREAKER VL 160H HIGH SWITCHING CAPACITY ICU=70KA / 415 V AC 4 POLE, LINE PROTECTION OVERCURRENT RELEASE ETU12, LIG IN=100A, RATED CURRENT IR=40-100A, OVERLOAD II=1,25TO11XIN, SHORT CIRCUIT N PROTECTED WITH SCREW CONNECTION | LEISTUNGSSCHALTER VL 160H HOHES SCHALTVERMOEGEN ICU= 70KA, 415V AC 4POLIG, ANLAGENSCHUTZ UEBERSTROMAUSLOESER ETU12, LIG IN= 100A, BEMESSUNGSSTROM IR= 40...100A, UEBERLASTSCHUTZ, II= 1,25 BIS 11 X IN, KURZSCHLUSS-SCHUTZ N GESCHUETZT MIT SCHRAUBANSCHLUSS | 1026.3195 | 1 | 1 | шт. | 20 | 4011209806115 | LF | NO MARINE APPROVAL | P360 | 3740 | 113
3VL27102UH330AA0 | 3VL2710-2UH33-0AA0 | АВТОМАТИЧЕСКИЙ ВЫКЛЮЧАТЕЛЬ VL 160H HIGH SWITCHING CAPACITY ICU=70KA / 415 V AC 3 ПОЛ., ЗАЩИТА ЛИНИЙ РАСЦЕПИТЕЛЬ LCD ETU40, LI/LS/LSI IN=100A, RATED CURRENT IR=40-100A, OVERLOAD ISD=1,5TO10XIR, II=11XIN SHORT-CIRCUIT | CIRCUIT-BREAKER VL 160H HIGH SWITCHING CAPACITY ICU=70KA / 415 V AC 3 POLE, LINE PROTECTION OVERCURRENT RELEASE LCD ETU40, LI/LS/LSI IN=100A, RATED CURRENT IR=40-100A, OVERLOAD ISD=1,5TO10XIR, II=11XIN SHORT-CIRCUIT | LEISTUNGSSCHALTER VL 160H HOHES SCHALTVERMOEGEN ICU= 70KA, 415V AC 3POLIG, ANLAGENSCHUTZ UEBERSTROMAUSLOESER LCD ETU40, LI/LS/LSI IN= 100A, BEMESSUNGSSTROM IR= 40...100A, UEBERLASTSCHUTZ, ISD=1,5 BIS 10 X IR, II=11 X IN KURZSCHLUSS-SCHUTZ | 1356.8291 | 1 | 1 | шт. | 20 | 4011209885158 | LF | - | P360 | 3740 | 113
3VL27102UH360AA0 | 3VL2710-2UH36-0AA0 | АВТОМАТИЧЕСКИЙ ВЫКЛЮЧАТЕЛЬ VL 160H HIGH SWITCHING CAPACITY ICU=70KA / 415 V AC 3 ПОЛ., ЗАЩИТА ЛИНИЙ РАСЦЕПИТЕЛЬ LCD ETU40, LI/LS/LSI IN=100A, RATED CURRENT IR=40-100A, OVERLOAD ISD=1,5TO10XIR, II=11XIN SHORT-CIRCUIT WITH SCREW CONNECTION | CIRCUIT-BREAKER VL 160H HIGH SWITCHING CAPACITY ICU=70KA / 415 V AC 3 POLE, LINE PROTECTION OVERCURRENT RELEASE LCD ETU40, LI/LS/LSI IN=100A, RATED CURRENT IR=40-100A, OVERLOAD ISD=1,5TO10XIR, II=11XIN SHORT-CIRCUIT WITH SCREW CONNECTION | LEISTUNGSSCHALTER VL 160H HOHES SCHALTVERMOEGEN ICU= 70KA, 415V AC 3POLIG, ANLAGENSCHUTZ UEBERSTROMAUSLOESER LCD ETU40, LI/LS/LSI IN= 100A, BEMESSUNGSSTROM IR= 40...100A, UEBERLASTSCHUTZ, ISD=1,5 BIS 10 X IR, II=11 X IN KURZSCHLUSS-SCHUTZ MIT SCHRAUBANSCH | 1356.8291 | 1 | 1 | шт. | 20 | 4011209885189 | LF | - | P360 | 3740 | 113
3VL27102UJ430AA0 | 3VL2710-2UJ43-0AA0 | АВТОМАТИЧЕСКИЙ ВЫКЛЮЧАТЕЛЬ VL 160H HIGH SWITCHING CAPACITY ICU=70KA / 415 V AC 4 ПОЛ., ЗАЩИТА ЛИНИЙ РАСЦЕПИТЕЛЬ LCD ETU40, LI/LS/LSI IN=100A, RATED CURRENT IR=40-100A, OVERLOAD ISD=1,5TO10XIR, II=11XIN SHORT-CIRCUIT N PROTECTED | CIRCUIT-BREAKER VL 160H HIGH SWITCHING CAPACITY ICU=70KA / 415 V AC 4 POLE, LINE PROTECTION OVERCURRENT RELEASE LCD ETU40, LI/LS/LSI IN=100A, RATED CURRENT IR=40-100A, OVERLOAD ISD=1,5TO10XIR, II=11XIN SHORT-CIRCUIT N PROTECTED | LEISTUNGSSCHALTER VL 160H HOHES SCHALTVERMOEGEN ICU= 70KA, 415V AC 4POLIG, ANLAGENSCHUTZ UEBERSTROMAUSLOESER LCD ETU40, LI/LS/LSI IN= 100A, BEMESSUNGSSTROM IR= 40...100A, UEBERLASTSCHUTZ, ISD=1,5 BIS 10 X IR, II=11 X IN KURZSCHLUSS-SCHUTZ N GESCHUETZT | 1588.7657 | 1 | 1 | шт. | 20 | 4011209886186 | LF | - | P360 | 3740 | 113
3VL27102UJ460AA0 | 3VL2710-2UJ46-0AA0 | АВТОМАТИЧЕСКИЙ ВЫКЛЮЧАТЕЛЬ VL 160H HIGH SWITCHING CAPACITY ICU=70KA / 415 V AC 4 ПОЛ., ЗАЩИТА ЛИНИЙ РАСЦЕПИТЕЛЬ LCD ETU40, LI/LS/LSI IN=100A, RATED CURRENT IR=40-100A, OVERLOAD ISD=1,5TO10XIR, II=11XIN SHORT-CIRCUIT N PROTECTED WITH SCREW CONNECTION | CIRCUIT-BREAKER VL 160H HIGH SWITCHING CAPACITY ICU=70KA / 415 V AC 4 POLE, LINE PROTECTION OVERCURRENT RELEASE LCD ETU40, LI/LS/LSI IN=100A, RATED CURRENT IR=40-100A, OVERLOAD ISD=1,5TO10XIR, II=11XIN SHORT-CIRCUIT N PROTECTED WITH SCREW CONNECTION | LEISTUNGSSCHALTER VL 160H HOHES SCHALTVERMOEGEN ICU= 70KA, 415V AC 4POLIG, ANLAGENSCHUTZ UEBERSTROMAUSLOESER LCD ETU40, LI/LS/LSI IN= 100A, BEMESSUNGSSTROM IR= 40...100A, UEBERLASTSCHUTZ, ISD=1,5 BIS 10 X IR, II=11 X IN KURZSCHLUSS-SCHUTZ N GESCHUETZT MIT | 1588.7657 | 1 | 1 | шт. | 20 | 4011209886216 | LF | - | P360 | 3740 | 113
3VL27102UL330AA0 | 3VL2710-2UL33-0AA0 | АВТОМАТИЧЕСКИЙ ВЫКЛЮЧАТЕЛЬ VL 160H HIGH SWITCHING CAPACITY ICU=70KA / 415 V AC 3 ПОЛ., ЗАЩИТА ЛИНИЙ РАСЦЕПИТЕЛЬ LCD ETU42, LSIG 3PHASES/3WIRES IN=100A, RATED CURRENT IR=40-100A, OVERLOAD ISD=1,5TO10XIR, II=11XIN SHORT-CIRCUIT | CIRCUIT-BREAKER VL 160H HIGH SWITCHING CAPACITY ICU=70KA / 415 V AC 3 POLE, LINE PROTECTION OVERCURRENT RELEASE LCD ETU42, LSIG 3PHASES/3WIRES IN=100A, RATED CURRENT IR=40-100A, OVERLOAD ISD=1,5TO10XIR, II=11XIN SHORT-CIRCUIT | LEISTUNGSSCHALTER VL 160H HOHES SCHALTVERMOEGEN ICU= 70KA, 415V AC 3POLIG, ANLAGENSCHUTZ UEBERSTROMAUSLOESER LCD ETU42, LSIG 3 PHASEN/3 LEITUNGEN IN= 100A, BEMESSUNGSSTROM IR= 40...100A, UEBERLASTSCHUTZ, ISD=1,5BIS10XIR, II=11XIN KURZSCHLUSS-SCHUTZ | 1484.3942 | 1 | 1 | шт. | 20 | 4011209885332 | LF | - | P360 | 3740 | 113
3VL27102UL360AA0 | 3VL2710-2UL36-0AA0 | АВТОМАТИЧЕСКИЙ ВЫКЛЮЧАТЕЛЬ VL 160H HIGH SWITCHING CAPACITY ICU=70KA / 415 V AC 3 ПОЛ., ЗАЩИТА ЛИНИЙ РАСЦЕПИТЕЛЬ LCD ETU42, LSIG 3PHASES/3WIRES IN=100A, RATED CURRENT IR=40-100A, OVERLOAD ISD=1,5TO10XIR, II=11XIN SHORT-CIRCUIT WITH SCREW CONNECTION | CIRCUIT-BREAKER VL 160H HIGH SWITCHING CAPACITY ICU=70KA / 415 V AC 3 POLE, LINE PROTECTION OVERCURRENT RELEASE LCD ETU42, LSIG 3PHASES/3WIRES IN=100A, RATED CURRENT IR=40-100A, OVERLOAD ISD=1,5TO10XIR, II=11XIN SHORT-CIRCUIT WITH SCREW CONNECTION | LEISTUNGSSCHALTER VL 160H HOHES SCHALTVERMOEGEN ICU= 70KA, 415V AC 3POLIG, ANLAGENSCHUTZ UEBERSTROMAUSLOESER LCD ETU42, LSIG 3 PHASEN/3 LEITUNGEN IN= 100A, BEMESSUNGSSTROM IR= 40...100A, UEBERLASTSCHUTZ, ISD=1,5BIS10XIR, II=11XIN KURZSCHLUSS-SCHUTZ MIT SC | 1484.3942 | 1 | 1 | шт. | 20 | 4011209885363 | LF | - | P360 | 3740 | 113
3VL27102UM330AA0 | 3VL2710-2UM33-0AA0 | АВТОМАТИЧЕСКИЙ ВЫКЛЮЧАТЕЛЬ VL 160H HIGH SWITCHING CAPACITY ICU=70KA / 415 V AC 3 ПОЛ., ЗАЩИТА ЛИНИЙ РАСЦЕПИТЕЛЬ LCD ETU42, LSIG 3PHASES/4WIRES WITH PIGTAIL IN=100A, RATED CURRENT IR=40-100A, OVERLOAD ISD=1,5TO10XIR, II=11XIN SHORT-CIRCUIT | CIRCUIT-BREAKER VL 160H HIGH SWITCHING CAPACITY ICU=70KA / 415 V AC 3 POLE, LINE PROTECTION OVERCURRENT RELEASE LCD ETU42, LSIG 3PHASES/4WIRES WITH PIGTAIL IN=100A, RATED CURRENT IR=40-100A, OVERLOAD ISD=1,5TO10XIR, II=11XIN SHORT-CIRCUIT | LEISTUNGSSCHALTER VL 160H HOHES SCHALTVERMOEGEN ICU= 70KA, 415V AC 3POLIG, ANLAGENSCHUTZ UEBERSTROMAUSLOESER LCD ETU42, LSIG 3 PHASEN/4 LEITUNGEN MIT ANSCHLUSSLEITUNG IN= 100A, BEMESSUNGSSTROM IR= 40...100A, UEBERLASTSCHUTZ, ISD=1,5BIS10XIR, II=11XIN KURZ | 1484.3942 | 1 | 1 | шт. | 20 | 4011209885516 | LF | - | P360 | 3740 | 113
3VL27102UM360AA0 | 3VL2710-2UM36-0AA0 | АВТОМАТИЧЕСКИЙ ВЫКЛЮЧАТЕЛЬ VL 160H HIGH SWITCHING CAPACITY ICU=70KA / 415 V AC 3 ПОЛ., ЗАЩИТА ЛИНИЙ РАСЦЕПИТЕЛЬ LCD ETU42, LSIG 3PHASES/4WIRES WITH PIGTAIL IN=100A, RATED CURRENT IR=40-100A, OVERLOAD ISD=1,5TO10XIR, II=11XIN SHORT-CIRCUIT WITH SCREW CONNE | CIRCUIT-BREAKER VL 160H HIGH SWITCHING CAPACITY ICU=70KA / 415 V AC 3 POLE, LINE PROTECTION OVERCURRENT RELEASE LCD ETU42, LSIG 3PHASES/4WIRES WITH PIGTAIL IN=100A, RATED CURRENT IR=40-100A, OVERLOAD ISD=1,5TO10XIR, II=11XIN SHORT-CIRCUIT WITH SCREW CONNE | LEISTUNGSSCHALTER VL 160H HOHES SCHALTVERMOEGEN ICU= 70KA, 415V AC 3POLIG, ANLAGENSCHUTZ UEBERSTROMAUSLOESER LCD ETU42, LSIG 3 PHASEN/4 LEITUNGEN MIT ANSCHLUSSLEITUNG IN= 100A, BEMESSUNGSSTROM IR= 40...100A, UEBERLASTSCHUTZ, ISD=1,5BIS10XIR, II=11XIN MIT | 1484.3942 | 1 | 1 | шт. | 20 | 4011209885547 | LF | - | P360 | 3740 | 113
3VL27102UN430AA0 | 3VL2710-2UN43-0AA0 | АВТОМАТИЧЕСКИЙ ВЫКЛЮЧАТЕЛЬ VL 160H HIGH SWITCHING CAPACITY ICU=70KA / 415 V AC 4 ПОЛ., ЗАЩИТА ЛИНИЙ РАСЦЕПИТЕЛЬ LCD ETU42, LSIG IN=100A, RATED CURRENT IR=40-100A, OVERLOAD ISD=1,5TO10XIR, II=11XIN SHORT-CIRCUIT N PROTECTED WITH EARTH FAULT | CIRCUIT-BREAKER VL 160H HIGH SWITCHING CAPACITY ICU=70KA / 415 V AC 4 POLE, LINE PROTECTION OVERCURRENT RELEASE LCD ETU42, LSIG IN=100A, RATED CURRENT IR=40-100A, OVERLOAD ISD=1,5TO10XIR, II=11XIN SHORT-CIRCUIT N PROTECTED WITH EARTH FAULT | LEISTUNGSSCHALTER VL 160H HOHES SCHALTVERMOEGEN ICU= 70KA, 415V AC 4POLIG, ANLAGENSCHUTZ UEBERSTROMAUSLOESER LCD ETU42, LSIG IN= 100A, BEMESSUNGSSTROM IR= 40...100A, UEBERLASTSCHUTZ, ISD=1,5 BIS 10 X IR, II=11 X IN KURZSCHLUSS-SCHUTZ N GESCHUETZT MIT ERDS | 1588.7657 | 1 | 1 | шт. | 20 | 4011209886360 | LF | - | P360 | 3740 | 113
3VL27102UN460AA0 | 3VL2710-2UN46-0AA0 | АВТОМАТИЧЕСКИЙ ВЫКЛЮЧАТЕЛЬ VL 160H HIGH SWITCHING CAPACITY ICU=70KA / 415 V AC 4 ПОЛ., ЗАЩИТА ЛИНИЙ РАСЦЕПИТЕЛЬ LCD ETU42, LSIG IN=100A, RATED CURRENT IR=40-100A, OVERLOAD ISD=1,5TO10XIR, II=11XIN SHORT-CIRCUIT N PROTECTED WITH EARTH FAULT WITH SCREW CONN | CIRCUIT-BREAKER VL 160H HIGH SWITCHING CAPACITY ICU=70KA / 415 V AC 4 POLE, LINE PROTECTION OVERCURRENT RELEASE LCD ETU42, LSIG IN=100A, RATED CURRENT IR=40-100A, OVERLOAD ISD=1,5TO10XIR, II=11XIN SHORT-CIRCUIT N PROTECTED WITH EARTH FAULT WITH SCREW CONN | LEISTUNGSSCHALTER VL 160H HOHES SCHALTVERMOEGEN ICU= 70KA, 415V AC 4POLIG, ANLAGENSCHUTZ UEBERSTROMAUSLOESER LCD ETU42, LSIG IN= 100A, BEMESSUNGSSTROM IR= 40...100A, UEBERLASTSCHUTZ, ISD=1,5 BIS 10 X IR, II=11 X IN KURZSCHLUSS-SCHUTZ N GESCHUETZT MIT SCHR | 1588.7657 | 1 | 1 | шт. | 20 | 4011209886391 | LF | - | P360 | 3740 | 113
3VL27102UP330AA0 | 3VL2710-2UP33-0AA0 | АВТОМАТИЧЕСКИЙ ВЫКЛЮЧАТЕЛЬ VL 160H HIGH SWITCHING CAPACITY ICU=70KA / 415 V AC 3 ПОЛ., MOTOR/GENERATOR PROTECTION РАСЦЕПИТЕЛЬ LCD ETU40M, LI IN=100A, RATED CURRENT IR=40-100A, OVERLOAD II=1,25TO11XIN, SHORT CIRCUIT | CIRCUIT-BREAKER VL 160H HIGH SWITCHING CAPACITY ICU=70KA / 415 V AC 3 POLE, MOTOR/GENERATOR PROTECTION OVERCURRENT RELEASE LCD ETU40M, LI IN=100A, RATED CURRENT IR=40-100A, OVERLOAD II=1,25TO11XIN, SHORT CIRCUIT | LEISTUNGSSCHALTER VL 160H HOHES SCHALTVERMOEGEN ICU= 70KA, 415V AC 3POLIG, MOTOR/GENERATORSCHUTZ UEBERSTROMAUSLOESER LCD ETU40M, LI IN= 100A, BEMESSUNGSSTROM IR= 40...100A, UEBERLASTSCHUTZ, II= 1,25 BIS 11 X IN, KURZSCHLUSS-SCHUTZ | 1356.8291 | 1 | 1 | шт. | 20 | 4011209884984 | LF | - | P360 | 3740 | 113
3VL27102UP360AA0 | 3VL2710-2UP36-0AA0 | АВТОМАТИЧЕСКИЙ ВЫКЛЮЧАТЕЛЬ VL 160H HIGH SWITCHING CAPACITY ICU=70KA / 415 V AC 3 ПОЛ., MOTOR/GENERATOR PROTECTION РАСЦЕПИТЕЛЬ LCD ETU40M, LI IN=100A, RATED CURRENT IR=40-100A, OVERLOAD II=1,25TO11XIN, SHORT CIRCUIT WITH SCREW CONNECTION | CIRCUIT-BREAKER VL 160H HIGH SWITCHING CAPACITY ICU=70KA / 415 V AC 3 POLE, MOTOR/GENERATOR PROTECTION OVERCURRENT RELEASE LCD ETU40M, LI IN=100A, RATED CURRENT IR=40-100A, OVERLOAD II=1,25TO11XIN, SHORT CIRCUIT WITH SCREW CONNECTION | LEISTUNGSSCHALTER VL 160H HOHES SCHALTVERMOEGEN ICU= 70KA, 415V AC 3POLIG, MOTOR/GENERATORSCHUTZ UEBERSTROMAUSLOESER LCD ETU40M, LI IN= 100A, BEMESSUNGSSTROM IR= 40...100A, UEBERLASTSCHUTZ, II= 1,25 BIS 11 X IN, KURZSCHLUSS-SCHUTZ MIT SCHRAUBANSCHLUSS | 1356.8291 | 1 | 1 | шт. | 20 | 4011209885011 | LF | - | P360 | 3740 | 113
3VL27103DC330AA0 | 3VL2710-3DC33-0AA0 | АВТОМАТИЧЕСКИЙ ВЫКЛЮЧАТЕЛЬ VL 160L ОЧЕНЬ ВЫСОКАЯ ОТКЛЮЧАЮЩАЯ СПОСОБНОСТЬ ICU=100KA/415 V AC 3-ПОЛЮСА, ЗАЩИТА УСТАНОВОК, РАСЦЕПИТЕЛЬ МАКСИМАЛЬНОГО ТОКА TM, LI IN=100A, НОМИНАЛЬНЫЙ ТОК IR=80-100A, ПЕРЕГРУЗКА II=500-1000A, К.З. | CIRCUIT-BREAKER VL 160L VERY HIGH SWITCHING CAPACITY ICU=100KA / 415 V AC 3 POLE, LINE PROTECTION OVERCURRENT RELEASE TM, LI IN=100A, RATED CURRENT IR=80-100A, OVERLOAD II=500-1000A, SHORT CIRCUIT | LEISTUNGSSCHALTER VL 160L SEHR HOHES SCHALTVERMOEGEN ICU= 100KA, 415V AC 3POLIG, ANLAGENSCHUTZ UEBERSTROMAUSLOESER TM, LI IN= 100A, BEMESSUNGSSTROM IR= 80...100A, UEBERLASTSCHUTZ, II= 500...1000A, KURZSCHLUSS-SCHUTZ | 597.2367 | 1 | 1 | шт. | 20 | 4011209481459 | LF | - | P360 | 3740 | 113
3VL27103DC360AA0 | 3VL2710-3DC36-0AA0 | АВТ. ВЫКЛЮЧАТЕЛЬ VL 160L ОЧ.ВЫСОКАЯ ОТКЛ.СПОСОБНОСТЬ ICU=100KA / 415 V AC 3 ПОЛЮСА, ЗАЩИТА ЛИНИИ МАКС.РАСЦ. TM, LI IN=100A, НОМИН.ТОК IR=80-100A, ПРЕГРУЗКА II=500-1000A, КОР.ЗАМЫК. С ВИНТ.ПОДСОЕДИН.. | CIRCUIT-BREAKER VL 160L VERY HIGH SWITCHING CAPACITY ICU=100KA / 415 V AC 3 POLE, LINE PROTECTION OVERCURRENT RELEASE TM, LI IN=100A, RATED CURRENT IR=80-100A, OVERLOAD II=500-1000A, SHORT CIRCUIT WITH SCREW CONNECTION | LEISTUNGSSCHALTER VL 160L SEHR HOHES SCHALTVERMOEGEN ICU= 100KA, 415V AC 3POLIG, ANLAGENSCHUTZ UEBERSTROMAUSLOESER TM, LI IN= 100A, BEMESSUNGSSTROM IR= 80...100A, UEBERLASTSCHUTZ, II= 500...1000A, KURZSCHLUSS-SCHUTZ MIT SCHRAUBANSCHLUSS | 597.2367 | 1 | 1 | шт. | 20 | 4011209607330 | LF | - | P360 | 3740 | 113
3VL27103DE330AA0 | 3VL2710-3DE33-0AA0 | АВТОМАТИЧЕСКИЙ ВЫКЛЮЧАТЕЛЬ VL 160L ОЧЕНЬ ВЫСОКАЯ ОТКЛЮЧАЮЩАЯ СПОСОБНОСТЬ ICU=100KA/415 V AC 3-ПОЛЮСА, РАСЦЕПИТЕЛЬ МАКСИМАЛЬНОГО ТОКА БЕЗ ЗАЩИТЫ В ДИАПАЗОНЕ ПЕРЕГРУЗОК МАГНИТНЫЙ IN=100A, НОМИНАЛЬНЫЙ ТОК II=2500A, К.З. | CIRCUIT-BREAKER VL 160L VERY HIGH SWITCHING CAPACITY ICU=100KA / 415 V AC 3 POLE, NON-AUTOMATIC OVERCURRENT RELEASE MAGNETIC IN=100A, RATED CURRENT II=2500A, SHORT CIRCUIT | LEISTUNGSSCHALTER VL 160L SEHR HOHES SCHALTVERMOEGEN ICU= 100KA, 415V AC 3POLIG, LEISTUNGSTRENNSCHALTER UEBERSTROMAUSLOESER MAGNETISCH IN= 100A, BEMESSUNGSSTROM II= 2500A, KURZSCHLUSS-SCHUTZ | 394.2922 | 1 | 1 | шт. | 20 | 4011209474253 | LF | - | P360 | 3740 | 113
3VL27103DE360AA0 | 3VL2710-3DE36-0AA0 | АВТ. ВЫКЛЮЧАТЕЛЬ VL 160L ОЧ.ВЫСОКАЯ ОТКЛ.СПОСОБНОСТЬ ICU=100KA / 415 V AC 3 ПОЛЮСА, NON-AUTOMATIC МАКС.РАСЦ. MAGNETIC IN=100A, НОМИН.ТОК II=2500A, КОР.ЗАМЫК. С ВИНТ.ПОДСОЕДИН.. | CIRCUIT-BREAKER VL 160L VERY HIGH SWITCHING CAPACITY ICU=100KA / 415 V AC 3 POLE, NON-AUTOMATIC OVERCURRENT RELEASE MAGNETIC IN=100A, RATED CURRENT II=2500A, SHORT CIRCUIT WITH SCREW CONNECTION | LEISTUNGSSCHALTER VL 160L SEHR HOHES SCHALTVERMOEGEN ICU= 100KA, 415V AC 3POLIG, LEISTUNGSTRENNSCHALTER UEBERSTROMAUSLOESER MAGNETISCH IN= 100A, BEMESSUNGSSTROM II= 2500A, KURZSCHLUSS-SCHUTZ MIT SCHRAUBANSCHLUSS | 394.2922 | 1 | 1 | шт. | 20 | - | LF | - | P360 | 3740 | 113
3VL27103DK330AA0 | 3VL2710-3DK33-0AA0 | АВТОМАТИЧЕСКИЙ ВЫКЛЮЧАТЕЛЬ VL 160L ОЧЕНЬ ВЫСОКАЯ ОТКЛЮЧАЮЩАЯ СПОСОБНОСТЬ ICU=100KA/415 V AC 3-ПОЛЮСА, РАСЦЕПИТЕЛЬ МАКСИМАЛЬНОГО ТОКА ДЛЯ ЗАЩИТЫ ПУСКОВЫХ СБОРОК МАГНИТНЫЙ IN=100A, НОМИНАЛЬНЫЙ ТОК II=750-1500A, К.З. | CIRCUIT-BREAKER VL 160L VERY HIGH SWITCHING CAPACITY ICU=100KA / 415 V AC 3 POLE, STARTER COMBINATION PROTECTION OVERCURRENT RELEASE MAGNETIC IN=100A, RATED CURRENT II=750-1500A, SHORT CIRCUIT | LEISTUNGSSCHALTER VL 160L SEHR HOHES SCHALTVERMOEGEN ICU= 100KA, 415V AC 3POLIG, STARTERKOMBINATION UEBERSTROMAUSLOESER MAGNETISCH IN= 100A, BEMESSUNGSSTROM II= 750...1500A, KURZSCHLUSS-SCHUTZ | 569.4044 | 1 | 1 | шт. | 20 | 4011209481466 | LF | - | P360 | 3740 | 113
3VL27103DK360AA0 | 3VL2710-3DK36-0AA0 | АВТ. ВЫКЛЮЧАТЕЛЬ VL 160L ОЧ.ВЫСОКАЯ ОТКЛ.СПОСОБНОСТЬ ICU=100KA / 415 V AC 3 ПОЛЮСА, ПУСКАТЕЛЬНАЯ КОМБИНАЦИЯ PROTECTION МАКС.РАСЦ. MAGNETIC IN=100A, НОМИН.ТОК II=750-1500A, КОР.ЗАМЫК. С ВИНТ.ПОДСОЕДИН.. | CIRCUIT-BREAKER VL 160L VERY HIGH SWITCHING CAPACITY ICU=100KA / 415 V AC 3 POLE, STARTER COMBINATION PROTECTION OVERCURRENT RELEASE MAGNETIC IN=100A, RATED CURRENT II=750-1500A, SHORT CIRCUIT WITH SCREW CONNECTION | LEISTUNGSSCHALTER VL 160L SEHR HOHES SCHALTVERMOEGEN ICU= 100KA, 415V AC 3POLIG, STARTERKOMBINATION UEBERSTROMAUSLOESER MAGNETISCH IN= 100A, BEMESSUNGSSTROM II= 750...1500A, KURZSCHLUSS-SCHUTZ MIT SCHRAUBANSCHLUSS | 569.4044 | 1 | 1 | шт. | 20 | 4011209735613 | LF | - | P360 | 3740 | 113
3VL27103EE430AA0 | 3VL2710-3EE43-0AA0 | АВТОМАТИЧЕСКИЙ ВЫКЛЮЧАТЕЛЬ VL 160L ОЧЕНЬ ВЫСОКАЯ ОТКЛЮЧАЮЩАЯ СПОСОБНОСТЬ ICU=100KA/415 V AC 4-ПОЛЮСА, РАСЦЕПИТЕЛЬ МАКСИМАЛЬНОГО ТОКА БЕЗ ЗАЩИТЫ В ДИАПАЗОНЕ ПЕРЕГРУЗОК МАГНИТНЫЙ IN=100A, НОМИНАЛЬНЫЙ ТОК II=2500A, К.З. | CIRCUIT-BREAKER VL 160L VERY HIGH SWITCHING CAPACITY ICU=100KA / 415 V AC 4 POLE, NON-AUTOMATIC OVERCURRENT RELEASE MAGNETIC IN=100A, RATED CURRENT II=2500A, SHORT-CIRCUIT | LEISTUNGSSCHALTER VL 160L SEHR HOHES SCHALTVERMOEGEN ICU= 100KA, 415V AC 4POLIG, LEISTUNGSTRENNSCHALTER UEBERSTROMAUSLOESER MAGNETISCH IN= 100A, BEMESSUNGSSTROM II= 2500A, KURZSCHLUSS-SCHUTZ | 516.0589 | 1 | 1 | шт. | 20 | 4011209474246 | LF | - | P360 | 3740 | 113
3VL27103EE460AA0 | 3VL2710-3EE46-0AA0 | АВТ. ВЫКЛЮЧАТЕЛЬ VL 160L ОЧ.ВЫСОКАЯ ОТКЛ.СПОСОБНОСТЬ ICU=100KA / 415 V AC 4 ПОЛЮСА, NON-AUTOMATIC МАКС.РАСЦ. MAGNETIC IN=100A, НОМИН.ТОК II=2500A, К.З. С ВИНТ.ПОДСОЕДИН.. | CIRCUIT-BREAKER VL 160L VERY HIGH SWITCHING CAPACITY ICU=100KA / 415 V AC 4 POLE, NON-AUTOMATIC OVERCURRENT RELEASE MAGNETIC IN=100A, RATED CURRENT II=2500A, SHORT-CIRCUIT WITH SCREW CONNECTION | LEISTUNGSSCHALTER VL 160L SEHR HOHES SCHALTVERMOEGEN ICU= 100KA, 415V AC 4POLIG, LEISTUNGSTRENNSCHALTER UEBERSTROMAUSLOESER MAGNETISCH IN= 100A, BEMESSUNGSSTROM II= 2500A, KURZSCHLUSS-SCHUTZ MIT SCHRAUBANSCHLUSS | 516.0589 | 1 | 1 | шт. | 20 | - | LF | - | P360 | 3740 | 113
3VL27103EJ430AA0 | 3VL2710-3EJ43-0AA0 | АВТОМАТИЧЕСКИЙ ВЫКЛЮЧАТЕЛЬ VL 160L ОЧЕНЬ ВЫСОКАЯ ОТКЛЮЧАЮЩАЯ СПОСОБНОСТЬ ICU=100KA/415 V AC 4-ПОЛЮСА, ЗАЩИТА УСТАНОВОК, РАСЦЕПИТЕЛЬ МАКСИМАЛЬНОГО ТОКА TM, LI IN=100A, НОМИНАЛЬНЫЙ ТОК IR=80-100A, ПЕРЕГРУЗКА II=500-1000A, БЕЗ ЗАЩИТЫ НЕЙТРАЛИ | CIRCUIT-BREAKER VL 160L VERY HIGH SWITCHING CAPACITY ICU=100KA / 415 V AC 4 POLE, LINE PROTECTION OVERCURRENT RELEASE TM, LI IN=100A, RATED CURRENT IR=80-100A, OVERLOAD II=500-1000A, SHORT CIRCUIT N NOT PROTECTED | LEISTUNGSSCHALTER VL 160L SEHR HOHES SCHALTVERMOEGEN ICU= 100KA, 415V AC 4POLIG, ANLAGENSCHUTZ UEBERSTROMAUSLOESER TM, LI IN= 100A, BEMESSUNGSSTROM IR= 80...100A, UEBERLASTSCHUTZ, II= 500...1000A, KURZSCHLUSS-SCHUTZ N UNGESCHUETZT | 776.9876 | 1 | 1 | шт. | 20 | 4011209481480 | LF | - | P360 | 3740 | 113
3VL27103EJ460AA0 | 3VL2710-3EJ46-0AA0 | АВТ. ВЫКЛЮЧАТЕЛЬ VL 160L ОЧ.ВЫСОКАЯ ОТКЛ.СПОСОБНОСТЬ ICU=100KA / 415 V AC 4 ПОЛЮСА, ЗАЩИТА ЛИНИИ МАКС.РАСЦ. TM, LI IN=100A, НОМИН.ТОК IR=80-100A, ПРЕГРУЗКА II=500-1000A, КОР.ЗАМЫК. N НЕ ЗАЩИЩАЕТСЯ С ВИНТ.ПОДСОЕДИН.. | CIRCUIT-BREAKER VL 160L VERY HIGH SWITCHING CAPACITY ICU=100KA / 415 V AC 4 POLE, LINE PROTECTION OVERCURRENT RELEASE TM, LI IN=100A, RATED CURRENT IR=80-100A, OVERLOAD II=500-1000A, SHORT CIRCUIT N NOT PROTECTED WITH SCREW CONNECTION | LEISTUNGSSCHALTER VL 160L SEHR HOHES SCHALTVERMOEGEN ICU= 100KA, 415V AC 4POLIG, ANLAGENSCHUTZ UEBERSTROMAUSLOESER TM, LI IN= 100A, BEMESSUNGSSTROM IR= 80...100A, UEBERLASTSCHUTZ, II= 500...1000A, KURZSCHLUSS-SCHUTZ N UNGESCHUETZT MIT SCHRAUBANSCHLUSS | 776.9876 | 1 | 1 | шт. | 20 | 4011209735620 | LF | - | P360 | 3740 | 113
3VL27103EM430AA0 | 3VL2710-3EM43-0AA0 | АВТ. ВЫКЛЮЧАТЕЛЬ VL 160L ОЧ.ВЫСОКАЯ ОТКЛ.СПОСОБНОСТЬ ICU=100KA / 415 V AC 4 ПОЛЮСА, ЗАЩИТА ЛИНИИ МАКС.РАСЦ. TM, LI IN=100A, НОМИН.ТОК IR=80-100A, ПРЕГРУЗКА II=500-1000A, КОР.ЗАМЫК. N PROTECTED | CIRCUIT-BREAKER VL 160L VERY HIGH SWITCHING CAPACITY ICU=100KA / 415 V AC 4 POLE, LINE PROTECTION OVERCURRENT RELEASE TM, LI IN=100A, RATED CURRENT IR=80-100A, OVERLOAD II=500-1000A, SHORT CIRCUIT N PROTECTED | LEISTUNGSSCHALTER VL 160L SEHR HOHES SCHALTVERMOEGEN ICU= 100KA, 415V AC 4POLIG, ANLAGENSCHUTZ UEBERSTROMAUSLOESER TM, LI IN= 100A, BEMESSUNGSSTROM IR= 80...100A, UEBERLASTSCHUTZ, II= 500...1000A, KURZSCHLUSS-SCHUTZ N GESCHUETZT | 795.5425 | 1 | 1 | шт. | 20 | 4011209735637 | LF | 3VL2710-3EC43-.... WILL BE SUPPLIED BY 01 DECEMBER 2005 | P360 | 3740 | 113
3VL27103EM460AA0 | 3VL2710-3EM46-0AA0 | АВТ. ВЫКЛЮЧАТЕЛЬ VL 160L ОЧ.ВЫСОКАЯ ОТКЛ.СПОСОБНОСТЬ ICU=100KA / 415 V AC 4 ПОЛЮСА, ЗАЩИТА ЛИНИИ МАКС.РАСЦ. TM, LI IN=100A, НОМИН.ТОК IR=80-100A, ПРЕГРУЗКА II=500-1000A, КОР.ЗАМЫК. N ЗАЩИЩЕНАС ВИНТ.ПОДСОЕДИН.. | CIRCUIT-BREAKER VL 160L VERY HIGH SWITCHING CAPACITY ICU=100KA / 415 V AC 4 POLE, LINE PROTECTION OVERCURRENT RELEASE TM, LI IN=100A, RATED CURRENT IR=80-100A, OVERLOAD II=500-1000A, SHORT CIRCUIT N PROTECTED WITH SCREW CONNECTION | LEISTUNGSSCHALTER VL 160L SEHR HOHES SCHALTVERMOEGEN ICU= 100KA, 415V AC 4POLIG, ANLAGENSCHUTZ UEBERSTROMAUSLOESER TM, LI IN= 100A, BEMESSUNGSSTROM IR= 80...100A, UEBERLASTSCHUTZ, II= 500...1000A, KURZSCHLUSS-SCHUTZ N GESCHUETZT MIT SCHRAUBANSCHLUSS | 795.5425 | 1 | 1 | шт. | 20 | 4011209735644 | LF | 3VL2710-3EC46-.... WILL BE SUPPLIED BY 01 DECEMBER 2005 | P360 | 3740 | 113
3VL27103MB330AA0 | 3VL2710-3MB33-0AA0 | АВТ. ВЫКЛЮЧАТЕЛЬ VL 160L ОЧ. ВЫСОК.ОТКЛ.СПОС. ICU=100KA / 415 V AC 3 ПОЛ., ЗАЩИТА ЛИНИЙ РАСЦЕПИТЕЛЬ ETU10, LI IN=100A, RATED CURRENT IR=40-100A, OVERLOAD II=1,25TO11XIN, SHORT CIRCUIT | CIRCUIT-BREAKER VL 160L VERY HIGH SWITCHING CAPACITY ICU=100KA / 415 V AC 3 POLE, LINE PROTECTION OVERCURRENT RELEASE ETU10, LI IN=100A, RATED CURRENT IR=40-100A, OVERLOAD II=1,25TO11XIN, SHORT CIRCUIT | LEISTUNGSSCHALTER VL 160L SEHR HOHES SCHALTVERMOEGEN ICU= 100KA, 415V AC 3POLIG, ANLAGENSCHUTZ UEBERSTROMAUSLOESER ETU10, LI IN= 100A, BEMESSUNGSSTROM IR= 40...100A, UEBERLASTSCHUTZ, II= 1,25 BIS 11 X IN, KURZSCHLUSS-SCHUTZ ETU KOMMUNIKATIONSFAEHIG | 839.6105 | 1 | 1 | шт. | 20 | 4011209806566 | LF | NO MARINE APPROVAL | P360 | 3740 | 113
3VL27103ME330AA0 | 3VL2710-3ME33-0AA0 | АВТ. ВЫКЛЮЧАТЕЛЬ VL 160L ОЧ. ВЫСОК.ОТКЛ.СПОС. ICU=100KA / 415 V AC 3 ПОЛ., ЗАЩИТА ЛИНИЙ РАСЦЕПИТЕЛЬ ETU20, LSI IN=100A, RATED CURRENT IR=40-100A, OVERLOAD ISD=1,5TO10XIR, II=11XIN SHORT-CIRCUIT | CIRCUIT-BREAKER VL 160L VERY HIGH SWITCHING CAPACITY ICU=100KA / 415 V AC 3 POLE, LINE PROTECTION OVERCURRENT RELEASE ETU20, LSI IN=100A, RATED CURRENT IR=40-100A, OVERLOAD ISD=1,5TO10XIR, II=11XIN SHORT-CIRCUIT | LEISTUNGSSCHALTER VL 160L SEHR HOHES SCHALTVERMOEGEN ICU= 100KA, 415V AC 3POLIG, ANLAGENSCHUTZ UEBERSTROMAUSLOESER ETU20, LSI IN= 100A, BEMESSUNGSSTROM IR= 40...100A, UEBERLASTSCHUTZ, ISD=1,5 BIS 10 X IR, II=11 X IN KURZSCHLUSS-SCHUTZ ETU KOMMUNIKATIONSFA | 874.401 | 1 | 1 | шт. | 20 | 4011209806597 | LF | NO MARINE APPROVAL | P360 | 3740 | 113
3VL27103ME360AA0 | 3VL2710-3ME36-0AA0 | АВТ. ВЫКЛЮЧАТЕЛЬ VL 160L ОЧ. ВЫСОК.ОТКЛ.СПОС. ICU=100KA / 415 V AC 3 ПОЛ., ЗАЩИТА ЛИНИЙ РАСЦЕПИТЕЛЬ ETU20, LSI IN=100A, RATED CURRENT IR=40-100A, OVERLOAD ISD=1,5TO10XIR, II=11XIN SHORT-CIRCUIT WITH SCREW CONNECTION | CIRCUIT-BREAKER VL 160L VERY HIGH SWITCHING CAPACITY ICU=100KA / 415 V AC 3 POLE, LINE PROTECTION OVERCURRENT RELEASE ETU20, LSI IN=100A, RATED CURRENT IR=40-100A, OVERLOAD ISD=1,5TO10XIR, II=11XIN SHORT-CIRCUIT WITH SCREW CONNECTION | LEISTUNGSSCHALTER VL 160L SEHR HOHES SCHALTVERMOEGEN ICU= 100KA, 415V AC 3POLIG, ANLAGENSCHUTZ UEBERSTROMAUSLOESER ETU20, LSI IN= 100A, BEMESSUNGSSTROM IR= 40...100A, UEBERLASTSCHUTZ, ISD=1,5 BIS 10 X IR, II=11 X IN KURZSCHLUSS-SCHUTZ MIT SCHRAUBANSCHLUSS | 874.401 | 1 | 1 | шт. | 20 | 4011209807402 | LF | NO MARINE APPROVAL | P360 | 3740 | 113
3VL27103MF330AA0 | 3VL2710-3MF33-0AA0 | АВТ. ВЫКЛЮЧАТЕЛЬ VL 160L ОЧ. ВЫСОК.ОТКЛ.СПОС. ICU=100KA / 415 V AC 3 ПОЛ., ЗАЩИТА ЛИНИЙ РАСЦЕПИТЕЛЬ ETU12, LIG 3ФАЗН.S/3WIRES IN=100A, RATED CURRENT IR=40-100A, OVERLOAD II=1,25TO11XIN, SHORT CIRCUIT | CIRCUIT-BREAKER VL 160L VERY HIGH SWITCHING CAPACITY ICU=100KA / 415 V AC 3 POLE, LINE PROTECTION OVERCURRENT RELEASE ETU12, LIG 3PHASES/3WIRES IN=100A, RATED CURRENT IR=40-100A, OVERLOAD II=1,25TO11XIN, SHORT CIRCUIT | LEISTUNGSSCHALTER VL 160L SEHR HOHES SCHALTVERMOEGEN ICU= 100KA, 415V AC 3POLIG, ANLAGENSCHUTZ UEBERSTROMAUSLOESER ETU12, LIGN 3 PHASEN/4 LEITUNGEN IN= 100A, BEMESSUNGSSTROM IR= 40...100A, UEBERLASTSCHUTZ, II= 1,25 BIS 11 X IN, KURZSCHLUSS-SCHUTZ ETU KOMM | 1027.4791 | 1 | 1 | шт. | 20 | 4011209806627 | LF | NO MARINE APPROVAL | P360 | 3740 | 113
3VL27103MF360AA0 | 3VL2710-3MF36-0AA0 | АВТ. ВЫКЛЮЧАТЕЛЬ VL 160L ОЧ. ВЫСОК.ОТКЛ.СПОС. ICU=100KA / 415 V AC 3 ПОЛ., ЗАЩИТА ЛИНИЙ РАСЦЕПИТЕЛЬ ETU12, LIG 3ФАЗН.S/3WIRES IN=100A, RATED CURRENT IR=40-100A, OVERLOAD II=1,25TO11XIN, SHORT CIRCUIT WITH SCREW CONNECTION | CIRCUIT-BREAKER VL 160L VERY HIGH SWITCHING CAPACITY ICU=100KA / 415 V AC 3 POLE, LINE PROTECTION OVERCURRENT RELEASE ETU12, LIG 3PHASES/3WIRES IN=100A, RATED CURRENT IR=40-100A, OVERLOAD II=1,25TO11XIN, SHORT CIRCUIT WITH SCREW CONNECTION | LEISTUNGSSCHALTER VL 160L SEHR HOHES SCHALTVERMOEGEN ICU= 100KA, 415V AC 3POLIG, ANLAGENSCHUTZ UEBERSTROMAUSLOESER ETU12, LIGN 3 PHASEN/4 LEITUNGEN IN= 100A, BEMESSUNGSSTROM IR= 40...100A, UEBERLASTSCHUTZ, II= 1,25 BIS 11 X IN, KURZSCHLUSS-SCHUTZ MIT SCHR | 1027.4791 | 1 | 1 | шт. | 20 | 4011209807433 | LF | NO MARINE APPROVAL | P360 | 3740 | 113
3VL27103MG330AA0 | 3VL2710-3MG33-0AA0 | АВТ. ВЫКЛЮЧАТЕЛЬ VL 160L ОЧ. ВЫСОК.ОТКЛ.СПОС. ICU=100KA / 415 V AC 3 ПОЛ., ЗАЩИТА ЛИНИЙ РАСЦЕПИТЕЛЬ ETU22, LSIG 3ФАЗН.S/3WIRES IN=100A, RATED CURRENT IR=40-100A, OVERLOAD ISD=1,5TO10XIR, II=11XIN SHORT-CIRCUIT | CIRCUIT-BREAKER VL 160L VERY HIGH SWITCHING CAPACITY ICU=100KA / 415 V AC 3 POLE, LINE PROTECTION OVERCURRENT RELEASE ETU22, LSIG 3PHASES/3WIRES IN=100A, RATED CURRENT IR=40-100A, OVERLOAD ISD=1,5TO10XIR, II=11XIN SHORT-CIRCUIT | LEISTUNGSSCHALTER VL 160L SEHR HOHES SCHALTVERMOEGEN ICU= 100KA, 415V AC 3POLIG, ANLAGENSCHUTZ UEBERSTROMAUSLOESER ETU22, LSIG 3 PHASEN/3 LEITUNGEN IN= 100A, BEMESSUNGSSTROM IR= 40...100A, UEBERLASTSCHUTZ, ISD=1,5BIS10XIR, II=11XIN KURZSCHLUSS-SCHUTZ ETU | 991.529 | 1 | 1 | шт. | 20 | 4011209806658 | LF | NO MARINE APPROVAL | P360 | 3740 | 113
3VL27103MG360AA0 | 3VL2710-3MG36-0AA0 | АВТ. ВЫКЛЮЧАТЕЛЬ VL 160L ОЧ. ВЫСОК.ОТКЛ.СПОС. ICU=100KA / 415 V AC 3 ПОЛ., ЗАЩИТА ЛИНИЙ РАСЦЕПИТЕЛЬ ETU22, LSIG 3ФАЗН.S/3WIRES IN=100A, RATED CURRENT IR=40-100A, OVERLOAD ISD=1,5TO10XIR, II=11XIN SHORT-CIRCUIT WITH SCREW CONNECTION | CIRCUIT-BREAKER VL 160L VERY HIGH SWITCHING CAPACITY ICU=100KA / 415 V AC 3 POLE, LINE PROTECTION OVERCURRENT RELEASE ETU22, LSIG 3PHASES/3WIRES IN=100A, RATED CURRENT IR=40-100A, OVERLOAD ISD=1,5TO10XIR, II=11XIN SHORT-CIRCUIT WITH SCREW CONNECTION | LEISTUNGSSCHALTER VL 160L SEHR HOHES SCHALTVERMOEGEN ICU= 100KA, 415V AC 3POLIG, ANLAGENSCHUTZ UEBERSTROMAUSLOESER ETU22, LSIG 3 PHASEN/3 LEITUNGEN IN= 100A, BEMESSUNGSSTROM IR= 40...100A, UEBERLASTSCHUTZ, ISD=1,5BIS10XIR, II=11XIN KURZSCHLUSS-SCHUTZ MIT | 991.529 | 1 | 1 | шт. | 20 | 4011209807464 | LF | NO MARINE APPROVAL | P360 | 3740 | 113
3VL27103MH330AA0 | 3VL2710-3MH33-0AA0 | АВТ. ВЫКЛЮЧАТЕЛЬ VL 160L ОЧ. ВЫСОК.ОТКЛ.СПОС. ICU=100KA / 415 V AC 3 ПОЛ., ЗАЩИТА ЛИНИЙ РАСЦЕПИТЕЛЬ ETU22, LSIG 3ФАЗН.S/4WIRES WITH PIGTAIL IN=100A, RATED CURRENT IR=40-100A, OVERLOAD ISD=1,5TO10XIR, II=11XIN SHORT-CIRCUIT | CIRCUIT-BREAKER VL 160L VERY HIGH SWITCHING CAPACITY ICU=100KA / 415 V AC 3 POLE, LINE PROTECTION OVERCURRENT RELEASE ETU22, LSIG 3PHASES/4WIRES WITH PIGTAIL IN=100A, RATED CURRENT IR=40-100A, OVERLOAD ISD=1,5TO10XIR, II=11XIN SHORT-CIRCUIT | LEISTUNGSSCHALTER VL 160L SEHR HOHES SCHALTVERMOEGEN ICU= 100KA, 415V AC 3POLIG, ANLAGENSCHUTZ UEBERSTROMAUSLOESER ETU22, LSIG 3 PHASEN/4 LEITUNGEN MIT ANSCHLUSSLEITUNG IN= 100A, BEMESSUNGSSTROM IR= 40...100A, UEBERLASTSCHUTZ, ISD=1,5BIS10XIR, II=11XIN KU | 991.529 | 1 | 1 | шт. | 20 | 4011209806672 | LF | NO MARINE APPROVAL | P360 | 3740 | 113
3VL27103MH360AA0 | 3VL2710-3MH36-0AA0 | АВТ. ВЫКЛЮЧАТЕЛЬ VL 160L ОЧ. ВЫСОК.ОТКЛ.СПОС. ICU=100KA / 415 V AC 3 ПОЛ., ЗАЩИТА ЛИНИЙ РАСЦЕПИТЕЛЬ ETU22, LSIG 3ФАЗН.S/4WIRES WITH PIGTAIL IN=100A, RATED CURRENT IR=40-100A, OVERLOAD ISD=1,5TO10XIR, II=11XIN SHORT-CIRCUIT WITH SCREW CONNECTION | CIRCUIT-BREAKER VL 160L VERY HIGH SWITCHING CAPACITY ICU=100KA / 415 V AC 3 POLE, LINE PROTECTION OVERCURRENT RELEASE ETU22, LSIG 3PHASES/4WIRES WITH PIGTAIL IN=100A, RATED CURRENT IR=40-100A, OVERLOAD ISD=1,5TO10XIR, II=11XIN SHORT-CIRCUIT WITH SCREW CON | LEISTUNGSSCHALTER VL 160L SEHR HOHES SCHALTVERMOEGEN ICU= 100KA, 415V AC 3POLIG, ANLAGENSCHUTZ UEBERSTROMAUSLOESER ETU22, LSIG 3 PHASEN/4 LEITUNGEN MIT ANSCHLUSSLEITUNG IN= 100A, BEMESSUNGSSTROM IR= 40...100A, UEBERLASTSCHUTZ, ISD=1,5BIS10XIR, II=11XIN MI | 991.529 | 1 | 1 | шт. | 20 | 4011209807495 | LF | NO MARINE APPROVAL | P360 | 3740 | 113
3VL27103ML330AA0 | 3VL2710-3ML33-0AA0 | АВТ. ВЫКЛЮЧАТЕЛЬ VL 160L ОЧ. ВЫСОК.ОТКЛ.СПОС. ICU=100KA / 415 V AC 3 ПОЛ., ЗАЩИТА ЛИНИЙ РАСЦЕПИТЕЛЬ ETU12, LIG 3ФАЗН.S/3WIRES IN=100A, RATED CURRENT IR=40-100A, OVERLOAD II=1,25TO11XIN, SHORT CIRCUIT | CIRCUIT-BREAKER VL 160L VERY HIGH SWITCHING CAPACITY ICU=100KA / 415 V AC 3 POLE, LINE PROTECTION OVERCURRENT RELEASE ETU12, LIG 3PHASES/3WIRES IN=100A, RATED CURRENT IR=40-100A, OVERLOAD II=1,25TO11XIN, SHORT CIRCUIT | LEISTUNGSSCHALTER VL 160L SEHR HOHES SCHALTVERMOEGEN ICU= 100KA, 415V AC 3POLIG, ANLAGENSCHUTZ UEBERSTROMAUSLOESER ETU12, LIG 3 PHASEN/3 LEITUNGEN IN= 100A, BEMESSUNGSSTROM IR= 40...100A, UEBERLASTSCHUTZ, II= 1,25 BIS 11 X IN, KURZSCHLUSS-SCHUTZ ETU KOMMU | 971.8144 | 1 | 1 | шт. | 20 | 4011209806702 | LF | NO MARINE APPROVAL | P360 | 3740 | 113
3VL27103ML360AA0 | 3VL2710-3ML36-0AA0 | АВТ. ВЫКЛЮЧАТЕЛЬ VL 160L ОЧ. ВЫСОК.ОТКЛ.СПОС. ICU=100KA / 415 V AC 3 ПОЛ., ЗАЩИТА ЛИНИЙ РАСЦЕПИТЕЛЬ ETU12, LIG 3ФАЗН.S/3WIRES IN=100A, RATED CURRENT IR=40-100A, OVERLOAD II=1,25TO11XIN, SHORT CIRCUIT WITH SCREW CONNECTION | CIRCUIT-BREAKER VL 160L VERY HIGH SWITCHING CAPACITY ICU=100KA / 415 V AC 3 POLE, LINE PROTECTION OVERCURRENT RELEASE ETU12, LIG 3PHASES/3WIRES IN=100A, RATED CURRENT IR=40-100A, OVERLOAD II=1,25TO11XIN, SHORT CIRCUIT WITH SCREW CONNECTION | LEISTUNGSSCHALTER VL 160L SEHR HOHES SCHALTVERMOEGEN ICU= 100KA, 415V AC 3POLIG, ANLAGENSCHUTZ UEBERSTROMAUSLOESER ETU12, LIG 3 PHASEN/3 LEITUNGEN IN= 100A, BEMESSUNGSSTROM IR= 40...100A, UEBERLASTSCHUTZ, II= 1,25 BIS 11 X IN, KURZSCHLUSS-SCHUTZ MIT SCHRA | 971.8144 | 1 | 1 | шт. | 20 | 4011209807525 | LF | NO MARINE APPROVAL | P360 | 3740 | 113
3VL27103MP330AA0 | 3VL2710-3MP33-0AA0 | АВТ. ВЫКЛЮЧАТЕЛЬ VL 160L ОЧ. ВЫСОК.ОТКЛ.СПОС. ICU=100KA / 415 V AC 3 ПОЛ., MOTOR/ GENERATOR PROTECTION РАСЦЕПИТЕЛЬ ETU10M, LI IN=100A, RATED CURRENT IR=40-100A, OVERLOAD II=1,25TO11XIN, SHORT CIRCUIT | CIRCUIT-BREAKER VL 160L VERY HIGH SWITCHING CAPACITY ICU=100KA / 415 V AC 3 POLE, MOTOR/ GENERATOR PROTECTION OVERCURRENT RELEASE ETU10M, LI IN=100A, RATED CURRENT IR=40-100A, OVERLOAD II=1,25TO11XIN, SHORT CIRCUIT | LEISTUNGSSCHALTER VL 160L SEHR HOHES SCHALTVERMOEGEN ICU= 100KA, 415V AC 3POLIG, MOTOR/GENERATORSCHUTZ UEBERSTROMAUSLOESER ETU10M, LI IN= 100A, BEMESSUNGSSTROM IR= 40...100A, UEBERLASTSCHUTZ, II= 1,25 BIS 11 X IN, KURZSCHLUSS-SCHUTZ ETU KOMMUNIKATIONSFAEH | 901.0737 | 1 | 1 | шт. | 20 | 4011209806733 | LF | NO MARINE APPROVAL | P360 | 3740 | 113
3VL27103MP360AA0 | 3VL2710-3MP36-0AA0 | АВТ. ВЫКЛЮЧАТЕЛЬ VL 160L ОЧ. ВЫСОК.ОТКЛ.СПОС. ICU=100KA / 415 V AC 3 ПОЛ., MOTOR/ GENERATOR PROTECTION РАСЦЕПИТЕЛЬ ETU10M, LI IN=100A, RATED CURRENT IR=40-100A, OVERLOAD II=1,25TO11XIN, SHORT CIRCUIT WITH SCREW CONNECTION | CIRCUIT-BREAKER VL 160L VERY HIGH SWITCHING CAPACITY ICU=100KA / 415 V AC 3 POLE, MOTOR/ GENERATOR PROTECTION OVERCURRENT RELEASE ETU10M, LI IN=100A, RATED CURRENT IR=40-100A, OVERLOAD II=1,25TO11XIN, SHORT CIRCUIT WITH SCREW CONNECTION | LEISTUNGSSCHALTER VL 160L SEHR HOHES SCHALTVERMOEGEN ICU= 100KA, 415V AC 3POLIG, MOTOR/GENERATORSCHUTZ UEBERSTROMAUSLOESER ETU10M, LI IN= 100A, BEMESSUNGSSTROM IR= 40...100A, UEBERLASTSCHUTZ, II= 1,25 BIS 11 X IN, KURZSCHLUSS-SCHUTZ MIT SCHRAUBANSCHLUSS E | 901.0737 | 1 | 1 | шт. | 20 | 4011209807556 | LF | NO MARINE APPROVAL | P360 | 3740 | 113
3VL27103MS330AA0 | 3VL2710-3MS33-0AA0 | АВТ. ВЫКЛЮЧАТЕЛЬ VL 160L ОЧ. ВЫСОК.ОТКЛ.СПОС. R.U.S.-C.BR.C.= 100 KA, 415V AC 3-ПОЛЮСА, MOTOR PROTECTION РАСЦЕПИТЕЛЬ ETU30M, LI IN=100A, RATED CURRENT TC= 10A ... 30, TIME LAG CLASS II= 6 ... 11 X IN, SHORT-CIRCUIT PROTECTION | CIRCUIT-BREAKER VL 160L VERY HIGH SWITCHING CAPACITY R.U.S.-C.BR.C.= 100 KA, 415V AC 3-POLE, MOTOR PROTECTION OVERCURRENT RELEASE ETU30M, LI IN=100A, RATED CURRENT TC= 10A ... 30, TIME LAG CLASS II= 6 ... 11 X IN, SHORT-CIRCUIT PROTECTION | LEISTUNGSSCHALTER VL 160L SEHR HOHES SCHALTVERMOEGEN ICU= 100KA, 415V AC 3POLIG, MOTORSCHUTZ UEBERSTROMAUSLOESER ETU30M, LI IR= 40...100A, UEBERLASTSCHUTZ, TC= 10A ... 30, II= 6 / 8 / 11 X IN, KURZSCHLUSS-SCHUTZ ETU KOMMUNIKATIONSFAEHIG | 966.0159 | 1 | 1 | шт. | 20 | 4011209806764 | LF | NO MARINE APPROVAL | P360 | 3740 | 113
3VL27103MS360AA0 | 3VL2710-3MS36-0AA0 | АВТ. ВЫКЛЮЧАТЕЛЬ VL 160L ОЧ. HIGH BREAKING CAPACITY ICU= 100 KA, 415 V AC 3-ПОЛЮСА, MOTOR PROTECTION OVERCURRENT TRIGGER ETU30M, LI IN=100 A, NOM. CURRENT TC= 10 A ... 30, INERTIA CLASS II= 6 ... 11 X IN, SHORT-CIRCUIT PROTECTION | CIRCUIT-BREAKER VL 160L VERY HIGH BREAKING CAPACITY ICU= 100 KA, 415 V AC 3-POLE, MOTOR PROTECTION OVERCURRENT TRIGGER ETU30M, LI IN=100 A, NOM. CURRENT TC= 10 A ... 30, INERTIA CLASS II= 6 ... 11 X IN, SHORT-CIRCUIT PROTECTION | LEISTUNGSSCHALTER VL 160L SEHR HOHES SCHALTVERMOEGEN ICU= 100KA, 415V AC 3POLIG, MOTORSCHUTZ UEBERSTROMAUSLOESER ETU30M, LI IR= 40...100A, UEBERLASTSCHUTZ, TC= 10A ... 30, II= 6 / 8 / 11 X IN, KURZSCHLUSS-SCHUTZ MIT SCHRAUBANSCHLUSS KURZSCHLUSS-SCHUTZ IR= | 966.0159 | 1 | 1 | шт. | 20 | 4011209807587 | LF | NO MARINE APPROVAL | P360 | 3740 | 113
3VL27103NA430AA0 | 3VL2710-3NA43-0AA0 | АВТ. ВЫКЛЮЧАТЕЛЬ VL 160L ОЧ. ВЫСОК.ОТКЛ.СПОС. ICU=100KA / 415 V AC 4 ПОЛ., ЗАЩИТА ЛИНИЙ РАСЦЕПИТЕЛЬ ETU10, LI IN=100A, RATED CURRENT IR=40-100A, OVERLOAD II=1,25TO11XIN, SHORT CIRCUIT N PROTECTED | CIRCUIT-BREAKER VL 160L VERY HIGH SWITCHING CAPACITY ICU=100KA / 415 V AC 4 POLE, LINE PROTECTION OVERCURRENT RELEASE ETU10, LI IN=100A, RATED CURRENT IR=40-100A, OVERLOAD II=1,25TO11XIN, SHORT CIRCUIT N PROTECTED | LEISTUNGSSCHALTER VL 160L SEHR HOHES SCHALTVERMOEGEN ICU= 100KA, 415V AC 4POLIG, ANLAGENSCHUTZ UEBERSTROMAUSLOESER ETU10, LIN IN= 100A, BEMESSUNGSSTROM IR= 40...100A, UEBERLASTSCHUTZ, II= 1,25 BIS 11 X IN, KURZSCHLUSS-SCHUTZ N GESCHUETZT ETU KOMMUNIKATION | 1110.9763 | 1 | 1 | шт. | 20 | 4011209806979 | LF | NO MARINE APPROVAL | P360 | 3740 | 113
3VL27103NA460AA0 | 3VL2710-3NA46-0AA0 | АВТ. ВЫКЛЮЧАТЕЛЬ VL 160L ОЧ. ВЫСОК.ОТКЛ.СПОС. ICU=100KA / 415 V AC 4 ПОЛ., ЗАЩИТА ЛИНИЙ РАСЦЕПИТЕЛЬ ETU10, LI IN=100A, RATED CURRENT IR=40-100A, OVERLOAD II=1,25TO11XIN, SHORT CIRCUIT N PROTECTED WITH SCREW CONNECTION | CIRCUIT-BREAKER VL 160L VERY HIGH SWITCHING CAPACITY ICU=100KA / 415 V AC 4 POLE, LINE PROTECTION OVERCURRENT RELEASE ETU10, LI IN=100A, RATED CURRENT IR=40-100A, OVERLOAD II=1,25TO11XIN, SHORT CIRCUIT N PROTECTED WITH SCREW CONNECTION | LEISTUNGSSCHALTER VL 160L SEHR HOHES SCHALTVERMOEGEN ICU= 100KA, 415V AC 4POLIG, ANLAGENSCHUTZ UEBERSTROMAUSLOESER ETU10, LIN IN= 100A, BEMESSUNGSSTROM IR= 40...100A, UEBERLASTSCHUTZ, II= 1,25 BIS 11 X IN, KURZSCHLUSS-SCHUTZ N GESCHUETZT MIT SCHRAUBANSCHL | 1110.9763 | 1 | 1 | шт. | 20 | 4011209807792 | LF | NO MARINE APPROVAL | P360 | 3740 | 113
3VL27103NB430AA0 | 3VL2710-3NB43-0AA0 | АВТ. ВЫКЛЮЧАТЕЛЬ VL 160L ОЧ. ВЫСОК.ОТКЛ.СПОС. ICU=100KA / 415 V AC 4 ПОЛ., ЗАЩИТА ЛИНИЙ РАСЦЕПИТЕЛЬ ETU10, LI IN=100A, RATED CURRENT IR=40-100A, OVERLOAD II=1,25TO11XIN, SHORT CIRCUIT N PROTECTED | CIRCUIT-BREAKER VL 160L VERY HIGH SWITCHING CAPACITY ICU=100KA / 415 V AC 4 POLE, LINE PROTECTION OVERCURRENT RELEASE ETU10, LI IN=100A, RATED CURRENT IR=40-100A, OVERLOAD II=1,25TO11XIN, SHORT CIRCUIT N PROTECTED | LEISTUNGSSCHALTER VL 160L SEHR HOHES SCHALTVERMOEGEN ICU= 100KA, 415V AC 4POLIG, ANLAGENSCHUTZ UEBERSTROMAUSLOESER ETU10, LI IN= 100A, BEMESSUNGSSTROM IR= 40...100A, UEBERLASTSCHUTZ, II= 1,25 BIS 11 X IN, KURZSCHLUSS-SCHUTZ ETU KOMMUNIKATIONSFAEHIG | 1066.9084 | 1 | 1 | шт. | 20 | 4011209807006 | LF | NO MARINE APPROVAL | P360 | 3740 | 113
3VL27103NB460AA0 | 3VL2710-3NB46-0AA0 | АВТ. ВЫКЛЮЧАТЕЛЬ VL 160L ОЧ. ВЫСОК.ОТКЛ.СПОС. ICU=100KA / 415 V AC 4 ПОЛ., ЗАЩИТА ЛИНИЙ РАСЦЕПИТЕЛЬ ETU10, LI IN=100A, RATED CURRENT IR=40-100A, OVERLOAD II=1,25TO11XIN, SHORT CIRCUIT N PROTECTED WITH SCREW CONNECTION | CIRCUIT-BREAKER VL 160L VERY HIGH SWITCHING CAPACITY ICU=100KA / 415 V AC 4 POLE, LINE PROTECTION OVERCURRENT RELEASE ETU10, LI IN=100A, RATED CURRENT IR=40-100A, OVERLOAD II=1,25TO11XIN, SHORT CIRCUIT N PROTECTED WITH SCREW CONNECTION | LEISTUNGSSCHALTER VL 160L SEHR HOHES SCHALTVERMOEGEN ICU= 100KA, 415V AC 4POLIG, ANLAGENSCHUTZ UEBERSTROMAUSLOESER ETU10, LI IN= 100A, BEMESSUNGSSTROM IR= 40...100A, UEBERLASTSCHUTZ, II= 1,25 BIS 11 X IN, KURZSCHLUSS-SCHUTZ ETU KOMMUNIKATIONSFAEHIG MIT SC | 1066.9084 | 1 | 1 | шт. | 20 | 4011209807822 | LF | NO MARINE APPROVAL | P360 | 3740 | 113
3VL27103NE430AA0 | 3VL2710-3NE43-0AA0 | АВТ. ВЫКЛЮЧАТЕЛЬ VL 160L ОЧ. ВЫСОК.ОТКЛ.СПОС. ICU=100KA / 415 V AC 4 ПОЛ., ЗАЩИТА ЛИНИЙ РАСЦЕПИТЕЛЬ ETU20, LSI IN=100A, RATED CURRENT IR=40-100A, OVERLOAD ISD=1,5TO10XIR, II=11XIN SHORT-CIRCUIT N PROTECTED | CIRCUIT-BREAKER VL 160L VERY HIGH SWITCHING CAPACITY ICU=100KA / 415 V AC 4 POLE, LINE PROTECTION OVERCURRENT RELEASE ETU20, LSI IN=100A, RATED CURRENT IR=40-100A, OVERLOAD ISD=1,5TO10XIR, II=11XIN SHORT-CIRCUIT N PROTECTED | LEISTUNGSSCHALTER VL 160L SEHR HOHES SCHALTVERMOEGEN ICU= 100KA, 415V AC 4POLIG, ANLAGENSCHUTZ UEBERSTROMAUSLOESER ETU20, LSI IN= 100A, BEMESSUNGSSTROM IR= 40...100A, UEBERLASTSCHUTZ, ISD=1,5 BIS 10 X IR, II=11 X IN KURZSCHLUSS-SCHUTZ ETU KOMMUNIKATIONSFA | 1113.2957 | 1 | 1 | шт. | 20 | 4011209807037 | LF | NO MARINE APPROVAL | P360 | 3740 | 113
3VL27103NE460AA0 | 3VL2710-3NE46-0AA0 | АВТ. ВЫКЛЮЧАТЕЛЬ VL 160L ОЧ. ВЫСОК.ОТКЛ.СПОС. ICU=100KA / 415 V AC 4 ПОЛ., ЗАЩИТА ЛИНИЙ РАСЦЕПИТЕЛЬ ETU20, LSI IN=100A, RATED CURRENT IR=40-100A, OVERLOAD ISD=1,5TO10XIR, II=11XIN SHORT-CIRCUIT N PROTECTED WITH SCREW CONNECTION | CIRCUIT-BREAKER VL 160L VERY HIGH SWITCHING CAPACITY ICU=100KA / 415 V AC 4 POLE, LINE PROTECTION OVERCURRENT RELEASE ETU20, LSI IN=100A, RATED CURRENT IR=40-100A, OVERLOAD ISD=1,5TO10XIR, II=11XIN SHORT-CIRCUIT N PROTECTED WITH SCREW CONNECTION | LEISTUNGSSCHALTER VL 160L SEHR HOHES SCHALTVERMOEGEN ICU= 100KA, 415V AC 4POLIG, ANLAGENSCHUTZ UEBERSTROMAUSLOESER ETU20, LSI IN= 100A, BEMESSUNGSSTROM IR= 40...100A, UEBERLASTSCHUTZ, ISD=1,5 BIS 10 X IR, II=11 X IN KURZSCHLUSS-SCHUTZ ETU KOMMUNIKATIONSFA | 1113.2957 | 1 | 1 | шт. | 20 | 4011209807853 | LF | NO MARINE APPROVAL | P360 | 3740 | 113
3VL27103NF430AA0 | 3VL2710-3NF43-0AA0 | АВТ. ВЫКЛЮЧАТЕЛЬ VL 160L ОЧ. ВЫСОК.ОТКЛ.СПОС. ICU=100KA / 415 V AC 4 ПОЛ., ЗАЩИТА ЛИНИЙ РАСЦЕПИТЕЛЬ ETU20, LSI IN=100A, RATED CURRENT IR=40-100A, OVERLOAD ISD=1,5TO10XIR, II=11XIN SHORT-CIRCUIT N PROTECTED | CIRCUIT-BREAKER VL 160L VERY HIGH SWITCHING CAPACITY ICU=100KA / 415 V AC 4 POLE, LINE PROTECTION OVERCURRENT RELEASE ETU20, LSI IN=100A, RATED CURRENT IR=40-100A, OVERLOAD ISD=1,5TO10XIR, II=11XIN SHORT-CIRCUIT N PROTECTED | LEISTUNGSSCHALTER VL 160L SEHR HOHES SCHALTVERMOEGEN ICU= 100KA, 415V AC 4POLIG, ANLAGENSCHUTZ UEBERSTROMAUSLOESER ETU20, LSI IN= 100A, BEMESSUNGSSTROM IR= 40...100A, UEBERLASTSCHUTZ, ISD=1,5 BIS 10 X IR, II=11 X IN KURZSCHLUSS-SCHUTZ N GESCHUETZT ETU KOM | 1158.5233 | 1 | 1 | шт. | 20 | 4011209807068 | LF | NO MARINE APPROVAL | P360 | 3740 | 113
3VL27103NF460AA0 | 3VL2710-3NF46-0AA0 | АВТ. ВЫКЛЮЧАТЕЛЬ VL 160L ОЧ. ВЫСОК.ОТКЛ.СПОС. ICU=100KA / 415 V AC 4 ПОЛ., ЗАЩИТА ЛИНИЙ РАСЦЕПИТЕЛЬ ETU20, LSI IN=100A, RATED CURRENT IR=40-100A, OVERLOAD ISD=1,5TO10XIR, II=11XIN SHORT-CIRCUIT N PROTECTED WITH SCREW CONNECTION | CIRCUIT-BREAKER VL 160L VERY HIGH SWITCHING CAPACITY ICU=100KA / 415 V AC 4 POLE, LINE PROTECTION OVERCURRENT RELEASE ETU20, LSI IN=100A, RATED CURRENT IR=40-100A, OVERLOAD ISD=1,5TO10XIR, II=11XIN SHORT-CIRCUIT N PROTECTED WITH SCREW CONNECTION | LEISTUNGSSCHALTER VL 160L SEHR HOHES SCHALTVERMOEGEN ICU= 100KA, 415V AC 4POLIG, ANLAGENSCHUTZ UEBERSTROMAUSLOESER ETU20, LSI IN= 100A, BEMESSUNGSSTROM IR= 40...100A, UEBERLASTSCHUTZ, ISD=1,5 BIS 10 X IR, II=11 X IN KURZSCHLUSS-SCHUTZ N GESCHUETZT MIT SCH | 1158.5233 | 1 | 1 | шт. | 20 | 4011209807884 | LF | NO MARINE APPROVAL | P360 | 3740 | 113
3VL27103NH430AA0 | 3VL2710-3NH43-0AA0 | АВТ. ВЫКЛЮЧАТЕЛЬ VL 160L ОЧ. ВЫСОК.ОТКЛ.СПОС. ICU=100KA / 415 V AC 4 ПОЛ., ЗАЩИТА ЛИНИЙ РАСЦЕПИТЕЛЬ ETU22, LSIG IN=100A, RATED CURRENT IR=40-100A, OVERLOAD ISD=1,5TO10XIR, II=11XIN SHORT-CIRCUIT N PROTECTED | CIRCUIT-BREAKER VL 160L VERY HIGH SWITCHING CAPACITY ICU=100KA / 415 V AC 4 POLE, LINE PROTECTION OVERCURRENT RELEASE ETU22, LSIG IN=100A, RATED CURRENT IR=40-100A, OVERLOAD ISD=1,5TO10XIR, II=11XIN SHORT-CIRCUIT N PROTECTED | LEISTUNGSSCHALTER VL 160L SEHR HOHES SCHALTVERMOEGEN ICU= 100KA, 415V AC 4POLIG, ANLAGENSCHUTZ UEBERSTROMAUSLOESER ETU22, LSIG IN= 100A, BEMESSUNGSSTROM IR= 40...100A, UEBERLASTSCHUTZ, ISD=1,5 BIS 10 X IR, II=11 X IN KURZSCHLUSS-SCHUTZ N GESCHUETZT ETU KO | 1322.0386 | 1 | 1 | шт. | 20 | 4011209807082 | LF | NO MARINE APPROVAL | P360 | 3740 | 113
3VL27103NH460AA0 | 3VL2710-3NH46-0AA0 | АВТ. ВЫКЛЮЧАТЕЛЬ VL 160L ОЧ. ВЫСОК.ОТКЛ.СПОС. ICU=100KA / 415 V AC 4 ПОЛ., ЗАЩИТА ЛИНИЙ РАСЦЕПИТЕЛЬ ETU22, LSIG IN=100A, RATED CURRENT IR=40-100A, OVERLOAD ISD=1,5TO10XIR, II=11XIN SHORT-CIRCUIT N PROTECTED WITH SCREW CONNECTION | CIRCUIT-BREAKER VL 160L VERY HIGH SWITCHING CAPACITY ICU=100KA / 415 V AC 4 POLE, LINE PROTECTION OVERCURRENT RELEASE ETU22, LSIG IN=100A, RATED CURRENT IR=40-100A, OVERLOAD ISD=1,5TO10XIR, II=11XIN SHORT-CIRCUIT N PROTECTED WITH SCREW CONNECTION | LEISTUNGSSCHALTER VL 160L SEHR HOHES SCHALTVERMOEGEN ICU= 100KA, 415V AC 4POLIG, ANLAGENSCHUTZ UEBERSTROMAUSLOESER ETU22, LSIG IN= 100A, BEMESSUNGSSTROM IR= 40...100A, UEBERLASTSCHUTZ, ISD=1,5 BIS 10 X IR, II=11 X IN KURZSCHLUSS-SCHUTZ N GESCHUETZT MIT SC | 1322.0386 | 1 | 1 | шт. | 20 | 4011209807914 | LF | NO MARINE APPROVAL | P360 | 3740 | 113
3VL27103NN430AA0 | 3VL2710-3NN43-0AA0 | АВТ. ВЫКЛЮЧАТЕЛЬ VL 160L ОЧ. ВЫСОК.ОТКЛ.СПОС. ICU=100KA / 415 V AC 4 ПОЛ., ЗАЩИТА ЛИНИЙ РАСЦЕПИТЕЛЬ ETU12, LIG IN=100A, RATED CURRENT IR=40-100A, OVERLOAD II=1,25TO11XIN, SHORT CIRCUIT N PROTECTED | CIRCUIT-BREAKER VL 160L VERY HIGH SWITCHING CAPACITY ICU=100KA / 415 V AC 4 POLE, LINE PROTECTION OVERCURRENT RELEASE ETU12, LIG IN=100A, RATED CURRENT IR=40-100A, OVERLOAD II=1,25TO11XIN, SHORT CIRCUIT N PROTECTED | LEISTUNGSSCHALTER VL 160L SEHR HOHES SCHALTVERMOEGEN ICU= 100KA, 415V AC 4POLIG, ANLAGENSCHUTZ UEBERSTROMAUSLOESER ETU12, LIG IN= 100A, BEMESSUNGSSTROM IR= 40...100A, UEBERLASTSCHUTZ, II= 1,25 BIS 11 X IN, KURZSCHLUSS-SCHUTZ N GESCHUETZT ETU KOMMUNIKATION | 1298.845 | 1 | 1 | шт. | 20 | 4011209807105 | LF | NO MARINE APPROVAL | P360 | 3740 | 113
3VL27103NN460AA0 | 3VL2710-3NN46-0AA0 | АВТ. ВЫКЛЮЧАТЕЛЬ VL 160L ОЧ. ВЫСОК.ОТКЛ.СПОС. ICU=100KA / 415 V AC 4 ПОЛ., ЗАЩИТА ЛИНИЙ РАСЦЕПИТЕЛЬ ETU12, LIG IN=100A, RATED CURRENT IR=40-100A, OVERLOAD II=1,25TO11XIN, SHORT CIRCUIT N PROTECTED WITH SCREW CONNECTION | CIRCUIT-BREAKER VL 160L VERY HIGH SWITCHING CAPACITY ICU=100KA / 415 V AC 4 POLE, LINE PROTECTION OVERCURRENT RELEASE ETU12, LIG IN=100A, RATED CURRENT IR=40-100A, OVERLOAD II=1,25TO11XIN, SHORT CIRCUIT N PROTECTED WITH SCREW CONNECTION | LEISTUNGSSCHALTER VL 160L SEHR HOHES SCHALTVERMOEGEN ICU= 100KA, 415V AC 4POLIG, ANLAGENSCHUTZ UEBERSTROMAUSLOESER ETU12, LIG IN= 100A, BEMESSUNGSSTROM IR= 40...100A, UEBERLASTSCHUTZ, II= 1,25 BIS 11 X IN, KURZSCHLUSS-SCHUTZ N GESCHUETZT MIT SCHRAUBANSCHL | 1298.845 | 1 | 1 | шт. | 20 | 4011209807945 | LF | NO MARINE APPROVAL | P360 | 3740 | 113
3VL27103SB330AA0 | 3VL2710-3SB33-0AA0 | АВТ. ВЫКЛЮЧАТЕЛЬ VL 160L ОЧ. ВЫСОК.ОТКЛ.СПОС. ICU=100KA / 415 V AC 3 ПОЛ., ЗАЩИТА ЛИНИЙ РАСЦЕПИТЕЛЬ ETU10, LI IN=100A, RATED CURRENT IR=40-100A, OVERLOAD II=1,25TO11XIN, SHORT CIRCUIT | CIRCUIT-BREAKER VL 160L VERY HIGH SWITCHING CAPACITY ICU=100KA / 415 V AC 3 POLE, LINE PROTECTION OVERCURRENT RELEASE ETU10, LI IN=100A, RATED CURRENT IR=40-100A, OVERLOAD II=1,25TO11XIN, SHORT CIRCUIT | LEISTUNGSSCHALTER VL 160L SEHR HOHES SCHALTVERMOEGEN ICU= 100KA, 415V AC 3POLIG, ANLAGENSCHUTZ UEBERSTROMAUSLOESER ETU10, LI IN= 100A, BEMESSUNGSSTROM IR= 40...100A, UEBERLASTSCHUTZ, II= 1,25 BIS 11 X IN, KURZSCHLUSS-SCHUTZ | 771.1892 | 1 | 1 | шт. | 20 | 4011209806320 | LF | NO MARINE APPROVAL | P360 | 3740 | 113
3VL27103SB360AA0 | 3VL2710-3SB36-0AA0 | АВТ. ВЫКЛЮЧАТЕЛЬ VL 160L ОЧ. ВЫСОК.ОТКЛ.СПОС. ICU=100KA / 415 V AC 3 ПОЛ., ЗАЩИТА ЛИНИЙ РАСЦЕПИТЕЛЬ ETU10, LI IN=100A, RATED CURRENT IR=40-100A, OVERLOAD II=1,25TO11XIN, SHORT CIRCUIT WITH SCREW CONNECTION | CIRCUIT-BREAKER VL 160L VERY HIGH SWITCHING CAPACITY ICU=100KA / 415 V AC 3 POLE, LINE PROTECTION OVERCURRENT RELEASE ETU10, LI IN=100A, RATED CURRENT IR=40-100A, OVERLOAD II=1,25TO11XIN, SHORT CIRCUIT WITH SCREW CONNECTION | LEISTUNGSSCHALTER VL 160L SEHR HOHES SCHALTVERMOEGEN ICU= 100KA, 415V AC 3POLIG, ANLAGENSCHUTZ UEBERSTROMAUSLOESER ETU10, LI IN= 100A, BEMESSUNGSSTROM IR= 40...100A, UEBERLASTSCHUTZ, II= 1,25 BIS 11 X IN, KURZSCHLUSS-SCHUTZ MIT SCHRAUBANSCHLUSS | 771.1892 | 1 | 1 | шт. | 20 | 4011209807136 | LF | NO MARINE APPROVAL | P360 | 3740 | 113
3VL27103SE330AA0 | 3VL2710-3SE33-0AA0 | АВТ. ВЫКЛЮЧАТЕЛЬ VL 160L ОЧ. ВЫСОК.ОТКЛ.СПОС. ICU=100KA / 415 V AC 3 ПОЛ., ЗАЩИТА ЛИНИЙ РАСЦЕПИТЕЛЬ ETU20, LSI IN=100A, RATED CURRENT IR=40-100A, OVERLOAD ISD=1,5TO10XIR, II=11XIN SHORT-CIRCUIT | CIRCUIT-BREAKER VL 160L VERY HIGH SWITCHING CAPACITY ICU=100KA / 415 V AC 3 POLE, LINE PROTECTION OVERCURRENT RELEASE ETU20, LSI IN=100A, RATED CURRENT IR=40-100A, OVERLOAD ISD=1,5TO10XIR, II=11XIN SHORT-CIRCUIT | LEISTUNGSSCHALTER VL 160L SEHR HOHES SCHALTVERMOEGEN ICU= 100KA, 415V AC 3POLIG, ANLAGENSCHUTZ UEBERSTROMAUSLOESER ETU20, LSI IN= 100A, BEMESSUNGSSTROM IR= 40...100A, UEBERLASTSCHUTZ, ISD=1,5 BIS 10 X IR, II=11 X IN KURZSCHLUSS-SCHUTZ | 807.1394 | 1 | 1 | шт. | 20 | 4011209806351 | LF | NO MARINE APPROVAL | P360 | 3740 | 113
3VL27103SE360AA0 | 3VL2710-3SE36-0AA0 | АВТ. ВЫКЛЮЧАТЕЛЬ VL 160L ОЧ. ВЫСОК.ОТКЛ.СПОС. ICU=100KA / 415 V AC 3 ПОЛ., ЗАЩИТА ЛИНИЙ РАСЦЕПИТЕЛЬ ETU20, LSI IN=100A, RATED CURRENT IR=40-100A, OVERLOAD ISD=1,5TO10XIR, II=11XIN SHORT-CIRCUIT WITH SCREW CONNECTION | CIRCUIT-BREAKER VL 160L VERY HIGH SWITCHING CAPACITY ICU=100KA / 415 V AC 3 POLE, LINE PROTECTION OVERCURRENT RELEASE ETU20, LSI IN=100A, RATED CURRENT IR=40-100A, OVERLOAD ISD=1,5TO10XIR, II=11XIN SHORT-CIRCUIT WITH SCREW CONNECTION | LEISTUNGSSCHALTER VL 160L SEHR HOHES SCHALTVERMOEGEN ICU= 100KA, 415V AC 3POLIG, ANLAGENSCHUTZ UEBERSTROMAUSLOESER ETU20, LSI IN= 100A, BEMESSUNGSSTROM IR= 40...100A, UEBERLASTSCHUTZ, ISD=1,5 BIS 10 X IR, II=11 X IN KURZSCHLUSS-SCHUTZ MIT SCHRAUBANSCHLUSS | 807.1394 | 1 | 1 | шт. | 20 | 4011209807167 | LF | NO MARINE APPROVAL | P360 | 3740 | 113
3VL27103SF330AA0 | 3VL2710-3SF33-0AA0 | АВТ. ВЫКЛЮЧАТЕЛЬ VL 160L ОЧ. ВЫСОК.ОТКЛ.СПОС. ICU=100KA / 415 V AC 3 ПОЛ., ЗАЩИТА ЛИНИЙ РАСЦЕПИТЕЛЬ ETU12, LIG 3ФАЗН.S/3WIRES IN=100A, RATED CURRENT IR=40-100A, OVERLOAD II=1,25TO11XIN, SHORT CIRCUIT | CIRCUIT-BREAKER VL 160L VERY HIGH SWITCHING CAPACITY ICU=100KA / 415 V AC 3 POLE, LINE PROTECTION OVERCURRENT RELEASE ETU12, LIG 3PHASES/3WIRES IN=100A, RATED CURRENT IR=40-100A, OVERLOAD II=1,25TO11XIN, SHORT CIRCUIT | LEISTUNGSSCHALTER VL 160L SEHR HOHES SCHALTVERMOEGEN ICU= 100KA, 415V AC 3POLIG, ANLAGENSCHUTZ UEBERSTROMAUSLOESER ETU12, LIG 3 PHASEN/4 LEITUNGEN IN= 100A, BEMESSUNGSSTROM IR= 40...100A, UEBERLASTSCHUTZ, II= 1,25 BIS 11 X IN, KURZSCHLUSS-SCHUTZ | 957.8982 | 1 | 1 | шт. | 20 | 4011209806382 | LF | NO MARINE APPROVAL | P360 | 3740 | 113
3VL27103SF360AA0 | 3VL2710-3SF36-0AA0 | АВТ. ВЫКЛЮЧАТЕЛЬ VL 160L ОЧ. ВЫСОК.ОТКЛ.СПОС. ICU=100KA / 415 V AC 3 ПОЛ., ЗАЩИТА ЛИНИЙ РАСЦЕПИТЕЛЬ ETU12, LIG 3ФАЗН.S/3WIRES IN=100A, RATED CURRENT IR=40-100A, OVERLOAD II=1,25TO11XIN, SHORT CIRCUIT WITH SCREW CONNECTION | CIRCUIT-BREAKER VL 160L VERY HIGH SWITCHING CAPACITY ICU=100KA / 415 V AC 3 POLE, LINE PROTECTION OVERCURRENT RELEASE ETU12, LIG 3PHASES/3WIRES IN=100A, RATED CURRENT IR=40-100A, OVERLOAD II=1,25TO11XIN, SHORT CIRCUIT WITH SCREW CONNECTION | LEISTUNGSSCHALTER VL 160L SEHR HOHES SCHALTVERMOEGEN ICU= 100KA, 415V AC 3POLIG, ANLAGENSCHUTZ UEBERSTROMAUSLOESER ETU12, LIG 3 PHASEN/4 LEITUNGEN IN= 100A, BEMESSUNGSSTROM IR= 40...100A, UEBERLASTSCHUTZ, II= 1,25 BIS 11 X IN, KURZSCHLUSS-SCHUTZ MIT SCHRA | 957.8982 | 1 | 1 | шт. | 20 | 4011209807198 | LF | NO MARINE APPROVAL | P360 | 3740 | 113
3VL27103SG330AA0 | 3VL2710-3SG33-0AA0 | АВТ. ВЫКЛЮЧАТЕЛЬ VL 160L ОЧ. ВЫСОК.ОТКЛ.СПОС. ICU=100KA / 415 V AC 3 ПОЛ., ЗАЩИТА ЛИНИЙ РАСЦЕПИТЕЛЬ ETU22, LSIG 3ФАЗН.S/3WIRES IN=100A, RATED CURRENT IR=40-100A, OVERLOAD ISD=1,5TO10XIR, II=11XIN SHORT-CIRCUIT | CIRCUIT-BREAKER VL 160L VERY HIGH SWITCHING CAPACITY ICU=100KA / 415 V AC 3 POLE, LINE PROTECTION OVERCURRENT RELEASE ETU22, LSIG 3PHASES/3WIRES IN=100A, RATED CURRENT IR=40-100A, OVERLOAD ISD=1,5TO10XIR, II=11XIN SHORT-CIRCUIT | LEISTUNGSSCHALTER VL 160L SEHR HOHES SCHALTVERMOEGEN ICU= 100KA, 415V AC 3POLIG, ANLAGENSCHUTZ UEBERSTROMAUSLOESER ETU22, LSIG 3 PHASEN/3 LEITUNGEN IN= 100A, BEMESSUNGSSTROM IR= 40...100A, UEBERLASTSCHUTZ, ISD=1,5BIS10XIR, II=11XIN KURZSCHLUSS-SCHUTZ | 923.1077 | 1 | 1 | шт. | 20 | 4011209806412 | LF | NO MARINE APPROVAL | P360 | 3740 | 113
3VL27103SG360AA0 | 3VL2710-3SG36-0AA0 | АВТ. ВЫКЛЮЧАТЕЛЬ VL 160L ОЧ. ВЫСОК.ОТКЛ.СПОС. ICU=100KA / 415 V AC 3 ПОЛ., ЗАЩИТА ЛИНИЙ РАСЦЕПИТЕЛЬ ETU22, LSIG 3ФАЗН.S/3WIRES IN=100A, RATED CURRENT IR=40-100A, OVERLOAD ISD=1,5TO10XIR, II=11XIN SHORT-CIRCUIT WITH SCREW CONNECTION | CIRCUIT-BREAKER VL 160L VERY HIGH SWITCHING CAPACITY ICU=100KA / 415 V AC 3 POLE, LINE PROTECTION OVERCURRENT RELEASE ETU22, LSIG 3PHASES/3WIRES IN=100A, RATED CURRENT IR=40-100A, OVERLOAD ISD=1,5TO10XIR, II=11XIN SHORT-CIRCUIT WITH SCREW CONNECTION | LEISTUNGSSCHALTER VL 160L SEHR HOHES SCHALTVERMOEGEN ICU= 100KA, 415V AC 3POLIG, ANLAGENSCHUTZ UEBERSTROMAUSLOESER ETU22, LSIG 3 PHASEN/3 LEITUNGEN IN= 100A, BEMESSUNGSSTROM IR= 40...100A, UEBERLASTSCHUTZ, ISD=1,5BIS10XIR, II=11XIN KURZSCHLUSS-SCHUTZ MIT | 923.1077 | 1 | 1 | шт. | 20 | 4011209807228 | LF | NO MARINE APPROVAL | P360 | 3740 | 113
3VL27103SH330AA0 | 3VL2710-3SH33-0AA0 | АВТ. ВЫКЛЮЧАТЕЛЬ VL 160L ОЧ. ВЫСОК.ОТКЛ.СПОС. ICU=100KA / 415 V AC 3 ПОЛ., ЗАЩИТА ЛИНИЙ РАСЦЕПИТЕЛЬ ETU22, LSIG 3ФАЗН.S/4WIRES WITH PIGTAIL IN=100A, RATED CURRENT IR=40-100A, OVERLOAD ISD=1,5TO10XIR, II=11XIN SHORT-CIRCUIT | CIRCUIT-BREAKER VL 160L VERY HIGH SWITCHING CAPACITY ICU=100KA / 415 V AC 3 POLE, LINE PROTECTION OVERCURRENT RELEASE ETU22, LSIG 3PHASES/4WIRES WITH PIGTAIL IN=100A, RATED CURRENT IR=40-100A, OVERLOAD ISD=1,5TO10XIR, II=11XIN SHORT-CIRCUIT | LEISTUNGSSCHALTER VL 160L SEHR HOHES SCHALTVERMOEGEN ICU= 100KA, 415V AC 3POLIG, ANLAGENSCHUTZ UEBERSTROMAUSLOESER ETU22, LSIG 3 PHASEN/4 LEITUNGEN MIT ANSCHLUSSLEITUNG IN= 100A, BEMESSUNGSSTROM IR= 40...100A, UEBERLASTSCHUTZ, ISD=1,5BIS10XIR, II=11XIN KU | 923.1077 | 1 | 1 | шт. | 20 | 4011209806443 | LF | NO MARINE APPROVAL | P360 | 3740 | 113
3VL27103SH360AA0 | 3VL2710-3SH36-0AA0 | АВТ. ВЫКЛЮЧАТЕЛЬ VL 160L ОЧ. ВЫСОК.ОТКЛ.СПОС. ICU=100KA / 415 V AC 3 ПОЛ., ЗАЩИТА ЛИНИЙ РАСЦЕПИТЕЛЬ ETU22, LSIG 3ФАЗН.S/4WIRES WITH PIGTAIL IN=100A, RATED CURRENT IR=40-100A, OVERLOAD ISD=1,5TO10XIR, II=11XIN SHORT-CIRCUIT WITH SCREW CONNECTION | CIRCUIT-BREAKER VL 160L VERY HIGH SWITCHING CAPACITY ICU=100KA / 415 V AC 3 POLE, LINE PROTECTION OVERCURRENT RELEASE ETU22, LSIG 3PHASES/4WIRES WITH PIGTAIL IN=100A, RATED CURRENT IR=40-100A, OVERLOAD ISD=1,5TO10XIR, II=11XIN SHORT-CIRCUIT WITH SCREW CON | LEISTUNGSSCHALTER VL 160L SEHR HOHES SCHALTVERMOEGEN ICU= 100KA, 415V AC 3POLIG, ANLAGENSCHUTZ UEBERSTROMAUSLOESER ETU22, LSIG 3 PHASEN/4 LEITUNGEN MIT ANSCHLUSSLEITUNG IN= 100A, BEMESSUNGSSTROM IR= 40...100A, UEBERLASTSCHUTZ, ISD=1,5BIS10XIR, II=11XIN MI | 923.1077 | 1 | 1 | шт. | 20 | 4011209807259 | LF | NO MARINE APPROVAL | P360 | 3740 | 113
3VL27103SL330AA0 | 3VL2710-3SL33-0AA0 | АВТ. ВЫКЛЮЧАТЕЛЬ VL 160L ОЧ. ВЫСОК.ОТКЛ.СПОС. ICU=100KA / 415 V AC 3 ПОЛ., ЗАЩИТА ЛИНИЙ РАСЦЕПИТЕЛЬ ETU12, LIG 3ФАЗН.S/3WIRES IN=100A, RATED CURRENT IR=40-100A, OVERLOAD II=1,25TO11XIN, SHORT CIRCUIT | CIRCUIT-BREAKER VL 160L VERY HIGH SWITCHING CAPACITY ICU=100KA / 415 V AC 3 POLE, LINE PROTECTION OVERCURRENT RELEASE ETU12, LIG 3PHASES/3WIRES IN=100A, RATED CURRENT IR=40-100A, OVERLOAD II=1,25TO11XIN, SHORT CIRCUIT | LEISTUNGSSCHALTER VL 160L SEHR HOHES SCHALTVERMOEGEN ICU= 100KA, 415V AC 3POLIG, ANLAGENSCHUTZ UEBERSTROMAUSLOESER ETU12, LIG 3 PHASEN/3 LEITUNGEN IN= 100A, BEMESSUNGSSTROM IR= 40...100A, UEBERLASTSCHUTZ, II= 1,25 BIS 11 X IN, KURZSCHLUSS-SCHUTZ | 901.0737 | 1 | 1 | шт. | 20 | 4011209806474 | LF | NO MARINE APPROVAL | P360 | 3740 | 113
3VL27103SL360AA0 | 3VL2710-3SL36-0AA0 | АВТ. ВЫКЛЮЧАТЕЛЬ VL 160L ОЧ. ВЫСОК.ОТКЛ.СПОС. ICU=100KA / 415 V AC 3 ПОЛ., ЗАЩИТА ЛИНИЙ РАСЦЕПИТЕЛЬ ETU12, LIG 3ФАЗН.S/3WIRES IN=100A, RATED CURRENT IR=40-100A, OVERLOAD II=1,25TO11XIN, SHORT CIRCUIT WITH SCREW CONNECTION | CIRCUIT-BREAKER VL 160L VERY HIGH SWITCHING CAPACITY ICU=100KA / 415 V AC 3 POLE, LINE PROTECTION OVERCURRENT RELEASE ETU12, LIG 3PHASES/3WIRES IN=100A, RATED CURRENT IR=40-100A, OVERLOAD II=1,25TO11XIN, SHORT CIRCUIT WITH SCREW CONNECTION | LEISTUNGSSCHALTER VL 160L SEHR HOHES SCHALTVERMOEGEN ICU= 100KA, 415V AC 3POLIG, ANLAGENSCHUTZ UEBERSTROMAUSLOESER ETU12, LIG 3 PHASEN/3 LEITUNGEN IN= 100A, BEMESSUNGSSTROM IR= 40...100A, UEBERLASTSCHUTZ, II= 1,25 BIS 11 X IN, KURZSCHLUSS-SCHUTZ MIT SCHRA | 901.0737 | 1 | 1 | шт. | 20 | 4011209807280 | LF | NO MARINE APPROVAL | P360 | 3740 | 113
3VL27103SP330AA0 | 3VL2710-3SP33-0AA0 | АВТ. ВЫКЛЮЧАТЕЛЬ VL 160L ОЧ. ВЫСОК.ОТКЛ.СПОС. ICU=100KA / 415 V AC 3 ПОЛ., MOTOR/ GENERATOR PROTECTION РАСЦЕПИТЕЛЬ ETU10M, LI IN=100A, RATED CURRENT IR=40-100A, OVERLOAD II=1,25TO11XIN, SHORT CIRCUIT | CIRCUIT-BREAKER VL 160L VERY HIGH SWITCHING CAPACITY ICU=100KA / 415 V AC 3 POLE, MOTOR/ GENERATOR PROTECTION OVERCURRENT RELEASE ETU10M, LI IN=100A, RATED CURRENT IR=40-100A, OVERLOAD II=1,25TO11XIN, SHORT CIRCUIT | LEISTUNGSSCHALTER VL 160L SEHR HOHES SCHALTVERMOEGEN ICU= 100KA, 415V AC 3POLIG, MOTOR/GENERATORSCHUTZ UEBERSTROMAUSLOESER ETU10M, LI IN= 100A, BEMESSUNGSSTROM IR= 40...100A, UEBERLASTSCHUTZ, II= 1,25 BIS 11 X IN, KURZSCHLUSS-SCHUTZ | 831.4927 | 1 | 1 | шт. | 20 | - | LF | NO MARINE APPROVAL | P360 | 3740 | 113
3VL27103SP360AA0 | 3VL2710-3SP36-0AA0 | АВТ. ВЫКЛЮЧАТЕЛЬ VL 160L ОЧ. ВЫСОК.ОТКЛ.СПОС. ICU=100KA / 415 V AC 3 ПОЛ., MOTOR/ GENERATOR PROTECTION РАСЦЕПИТЕЛЬ ETU10M, LI IN=100A, RATED CURRENT IR=40-100A, OVERLOAD II=1,25TO11XIN, SHORT CIRCUIT WITH SCREW CONNECTION | CIRCUIT-BREAKER VL 160L VERY HIGH SWITCHING CAPACITY ICU=100KA / 415 V AC 3 POLE, MOTOR/ GENERATOR PROTECTION OVERCURRENT RELEASE ETU10M, LI IN=100A, RATED CURRENT IR=40-100A, OVERLOAD II=1,25TO11XIN, SHORT CIRCUIT WITH SCREW CONNECTION | LEISTUNGSSCHALTER VL 160L SEHR HOHES SCHALTVERMOEGEN ICU= 100KA, 415V AC 3POLIG, MOTOR/GENERATORSCHUTZ UEBERSTROMAUSLOESER ETU10M, LI IN= 100A, BEMESSUNGSSTROM IR= 40...100A, UEBERLASTSCHUTZ, II= 1,25 BIS 11 X IN, KURZSCHLUSS-SCHUTZ MIT SCHRAUBANSCHLUSS | 831.4927 | 1 | 1 | шт. | 20 | 4011209807310 | LF | NO MARINE APPROVAL | P360 | 3740 | 113
3VL27103SS330AA0 | 3VL2710-3SS33-0AA0 | АВТ. ВЫКЛЮЧАТЕЛЬ VL 160L ОЧ. ВЫСОК.ОТКЛ.СПОС. R.U.S.-C.BR.C.= 100 KA, 415V AC 3-ПОЛЮСА, MOTOR PROTECTION РАСЦЕПИТЕЛЬ ETU30M, LI IN=100A, RATED CURRENT TC= 10A ... 30, TIME LAG CLASS II= 6 ... 11 X IN, SHORT-CIRCUIT PROTECTION | CIRCUIT-BREAKER VL 160L VERY HIGH SWITCHING CAPACITY R.U.S.-C.BR.C.= 100 KA, 415V AC 3-POLE, MOTOR PROTECTION OVERCURRENT RELEASE ETU30M, LI IN=100A, RATED CURRENT TC= 10A ... 30, TIME LAG CLASS II= 6 ... 11 X IN, SHORT-CIRCUIT PROTECTION | LEISTUNGSSCHALTER VL 160L SEHR HOHES SCHALTVERMOEGEN ICU= 100KA, 415V AC 3POLIG, MOTORSCHUTZ UEBERSTROMAUSLOESER ETU30M, LI IR= 40...100A, UEBERLASTSCHUTZ, TC= 10A ... 30, II= 6 / 8 / 11 X IN, KURZSCHLUSS-SCHUTZ | 897.5946 | 1 | 1 | шт. | 20 | 4011209806535 | LF | NO MARINE APPROVAL | P360 | 3740 | 113
3VL27103SS360AA0 | 3VL2710-3SS36-0AA0 | АВТ. ВЫКЛЮЧАТЕЛЬ VL 160L ОЧ. ВЫСОК.ОТКЛ.СПОС ICU= 100 KA, 415 V AC 3-ПОЛЮСА, MOTOR PROTECTION OVERCURRENT TRIGGER ETU30M, LI IN=100 A, NOM. CURRENT TC= 10 A ... 30, INERTIA CLASS II= 6 ... 11 X IN, SHORT-CIRCUIT PROTECTION | CIRCUIT-BREAKER VL 160L VERY HIGH BREAKING CAPACITY ICU= 100 KA, 415 V AC 3-POLE, MOTOR PROTECTION OVERCURRENT TRIGGER ETU30M, LI IN=100 A, NOM. CURRENT TC= 10 A ... 30, INERTIA CLASS II= 6 ... 11 X IN, SHORT-CIRCUIT PROTECTION | LEISTUNGSSCHALTER VL 160L SEHR HOHES SCHALTVERMOEGEN ICU= 100KA, 415V AC 3POLIG, MOTORSCHUTZ UEBERSTROMAUSLOESER ETU30M, LI IR= 40...100A, UEBERLASTSCHUTZ, TC= 10A ... 30, II= 6 / 8 / 11 X IN, KURZSCHLUSS-SCHUTZ MIT SCHRAUBANSCHLUSS KURZSCHLUSS-SCHUTZ IR= | 897.5946 | 1 | 1 | шт. | 20 | 4011209807341 | LF | NO MARINE APPROVAL | P360 | 3740 | 113
3VL27103TA430AA0 | 3VL2710-3TA43-0AA0 | АВТ. ВЫКЛЮЧАТЕЛЬ VL 160L ОЧ. ВЫСОК.ОТКЛ.СПОС. ICU=100KA / 415 V AC 4 ПОЛ., ЗАЩИТА ЛИНИЙ РАСЦЕПИТЕЛЬ ETU10, LI IN=100A, RATED CURRENT IR=40-100A, OVERLOAD II=1,25TO11XIN, SHORT CIRCUIT N PROTECTED | CIRCUIT-BREAKER VL 160L VERY HIGH SWITCHING CAPACITY ICU=100KA / 415 V AC 4 POLE, LINE PROTECTION OVERCURRENT RELEASE ETU10, LI IN=100A, RATED CURRENT IR=40-100A, OVERLOAD II=1,25TO11XIN, SHORT CIRCUIT N PROTECTED | LEISTUNGSSCHALTER VL 160L SEHR HOHES SCHALTVERMOEGEN ICU= 100KA, 415V AC 4POLIG, ANLAGENSCHUTZ UEBERSTROMAUSLOESER ETU10, LIN IN= 100A, BEMESSUNGSSTROM IR= 40...100A, UEBERLASTSCHUTZ, II= 1,25 BIS 11 X IN, KURZSCHLUSS-SCHUTZ N GESCHUETZT | 1041.3953 | 1 | 1 | шт. | 20 | 4011209806795 | LF | NO MARINE APPROVAL | P360 | 3740 | 113
3VL27103TA460AA0 | 3VL2710-3TA46-0AA0 | АВТ. ВЫКЛЮЧАТЕЛЬ VL 160L ОЧ. ВЫСОК.ОТКЛ.СПОС. ICU=100KA / 415 V AC 4 ПОЛ., ЗАЩИТА ЛИНИЙ РАСЦЕПИТЕЛЬ ETU10, LI IN=100A, RATED CURRENT IR=40-100A, OVERLOAD II=1,25TO11XIN, SHORT CIRCUIT N PROTECTED WITH SCREW CONNECTION | CIRCUIT-BREAKER VL 160L VERY HIGH SWITCHING CAPACITY ICU=100KA / 415 V AC 4 POLE, LINE PROTECTION OVERCURRENT RELEASE ETU10, LI IN=100A, RATED CURRENT IR=40-100A, OVERLOAD II=1,25TO11XIN, SHORT CIRCUIT N PROTECTED WITH SCREW CONNECTION | LEISTUNGSSCHALTER VL 160L SEHR HOHES SCHALTVERMOEGEN ICU= 100KA, 415V AC 4POLIG, ANLAGENSCHUTZ UEBERSTROMAUSLOESER ETU10, LIN IN= 100A, BEMESSUNGSSTROM IR= 40...100A, UEBERLASTSCHUTZ, II= 1,25 BIS 11 X IN, KURZSCHLUSS-SCHUTZ N GESCHUETZT MIT SCHRAUBANSCHL | 1041.3953 | 1 | 1 | шт. | 20 | 4011209807617 | LF | NO MARINE APPROVAL | P360 | 3740 | 113
3VL27103TB430AA0 | 3VL2710-3TB43-0AA0 | АВТ. ВЫКЛЮЧАТЕЛЬ VL 160L ОЧ. ВЫСОК.ОТКЛ.СПОС. ICU=100KA / 415 V AC 4 ПОЛ., ЗАЩИТА ЛИНИЙ РАСЦЕПИТЕЛЬ ETU10, LI IN=100A, RATED CURRENT IR=40-100A, OVERLOAD II=1,25TO11XIN, SHORT CIRCUIT N PROTECTED | CIRCUIT-BREAKER VL 160L VERY HIGH SWITCHING CAPACITY ICU=100KA / 415 V AC 4 POLE, LINE PROTECTION OVERCURRENT RELEASE ETU10, LI IN=100A, RATED CURRENT IR=40-100A, OVERLOAD II=1,25TO11XIN, SHORT CIRCUIT | LEISTUNGSSCHALTER VL 160L SEHR HOHES SCHALTVERMOEGEN ICU= 100KA, 415V AC 4POLIG, ANLAGENSCHUTZ UEBERSTROMAUSLOESER ETU10, LI IN= 100A, BEMESSUNGSSTROM IR= 40...100A, UEBERLASTSCHUTZ, II= 1,25 BIS 11 X IN, KURZSCHLUSS-SCHUTZ | 997.3274 | 1 | 1 | шт. | 20 | 4011209806825 | LF | NO MARINE APPROVAL | P360 | 3740 | 113
3VL27103TB460AA0 | 3VL2710-3TB46-0AA0 | АВТ. ВЫКЛЮЧАТЕЛЬ VL 160L ОЧ. ВЫСОК.ОТКЛ.СПОС. ICU=100KA / 415 V AC 4 ПОЛ., ЗАЩИТА ЛИНИЙ РАСЦЕПИТЕЛЬ ETU10, LI IN=100A, RATED CURRENT IR=40-100A, OVERLOAD II=1,25TO11XIN, SHORT CIRCUIT N PROTECTED WITH SCREW CONNECTION | CIRCUIT-BREAKER VL 160L VERY HIGH SWITCHING CAPACITY ICU=100KA / 415 V AC 4 POLE, LINE PROTECTION OVERCURRENT RELEASE ETU10, LI IN=100A, RATED CURRENT IR=40-100A, OVERLOAD II=1,25TO11XIN, SHORT CIRCUIT WITH SCREW CONNECTION | LEISTUNGSSCHALTER VL 160L SEHR HOHES SCHALTVERMOEGEN ICU= 100KA, 415V AC 4POLIG, ANLAGENSCHUTZ UEBERSTROMAUSLOESER ETU10, LI IN= 100A, BEMESSUNGSSTROM IR= 40...100A, UEBERLASTSCHUTZ, II= 1,25 BIS 11 X IN, KURZSCHLUSS-SCHUTZ MIT SCHRAUBANSCHLUSS | 997.3274 | 1 | 1 | шт. | 20 | 4011209807648 | LF | NO MARINE APPROVAL | P360 | 3740 | 113
3VL27103TE430AA0 | 3VL2710-3TE43-0AA0 | АВТ. ВЫКЛЮЧАТЕЛЬ VL 160L ОЧ. ВЫСОК.ОТКЛ.СПОС. ICU=100KA / 415 V AC 4 ПОЛ., ЗАЩИТА ЛИНИЙ РАСЦЕПИТЕЛЬ ETU20, LSI IN=100A, RATED CURRENT IR=40-100A, OVERLOAD ISD=1,5TO10XIR, II=11XIN SHORT-CIRCUIT N PROTECTED | CIRCUIT-BREAKER VL 160L VERY HIGH SWITCHING CAPACITY ICU=100KA / 415 V AC 4 POLE, LINE PROTECTION OVERCURRENT RELEASE ETU20, LSI IN=100A, RATED CURRENT IR=40-100A, OVERLOAD ISD=1,5TO10XIR, II=11XIN SHORT-CIRCUIT N UNPROTECTED | LEISTUNGSSCHALTER VL 160L SEHR HOHES SCHALTVERMOEGEN ICU= 100KA, 415V AC 4POLIG, ANLAGENSCHUTZ UEBERSTROMAUSLOESER ETU20, LSI IN= 100A, BEMESSUNGSSTROM IR= 40...100A, UEBERLASTSCHUTZ, ISD=1,5 BIS 10 X IR, II=11 X IN KURZSCHLUSS-SCHUTZ N UNGESCHUETZT | 1043.7147 | 1 | 1 | шт. | 20 | 4011209806856 | LF | NO MARINE APPROVAL | P360 | 3740 | 113
3VL27103TE460AA0 | 3VL2710-3TE46-0AA0 | АВТ. ВЫКЛЮЧАТЕЛЬ VL 160L ОЧ. ВЫСОК.ОТКЛ.СПОС. ICU=100KA / 415 V AC 4 ПОЛ., ЗАЩИТА ЛИНИЙ РАСЦЕПИТЕЛЬ ETU20, LSI IN=100A, RATED CURRENT IR=40-100A, OVERLOAD ISD=1,5TO10XIR, II=11XIN SHORT-CIRCUIT N PROTECTED WITH SCREW CONNECTION | CIRCUIT-BREAKER VL 160L VERY HIGH SWITCHING CAPACITY ICU=100KA / 415 V AC 4 POLE, LINE PROTECTION OVERCURRENT RELEASE ETU20, LSI IN=100A, RATED CURRENT IR=40-100A, OVERLOAD ISD=1,5TO10XIR, II=11XIN SHORT-CIRCUIT N UNPROTECTED WITH SCREW CONNECTION | LEISTUNGSSCHALTER VL 160L SEHR HOHES SCHALTVERMOEGEN ICU= 100KA, 415V AC 4POLIG, ANLAGENSCHUTZ UEBERSTROMAUSLOESER ETU20, LSI IN= 100A, BEMESSUNGSSTROM IR= 40...100A, UEBERLASTSCHUTZ, ISD=1,5 BIS 10 X IR, II=11 X IN KURZSCHLUSS-SCHUTZ N UNGESCHUETZT MIT S | 1043.7147 | 1 | 1 | шт. | 20 | 4011209807679 | LF | NO MARINE APPROVAL | P360 | 3740 | 113
3VL27103TF430AA0 | 3VL2710-3TF43-0AA0 | АВТ. ВЫКЛЮЧАТЕЛЬ VL 160L ОЧ. ВЫСОК.ОТКЛ.СПОС. ICU=100KA / 415 V AC 4 ПОЛ., ЗАЩИТА ЛИНИЙ РАСЦЕПИТЕЛЬ ETU20, LSI IN=100A, RATED CURRENT IR=40-100A, OVERLOAD ISD=1,5TO10XIR, II=11XIN SHORT-CIRCUIT N PROTECTED | CIRCUIT-BREAKER VL 160L VERY HIGH SWITCHING CAPACITY ICU=100KA / 415 V AC 4 POLE, LINE PROTECTION OVERCURRENT RELEASE ETU20, LSI IN=100A, RATED CURRENT IR=40-100A, OVERLOAD ISD=1,5TO10XIR, II=11XIN SHORT-CIRCUIT N PROTECTED | LEISTUNGSSCHALTER VL 160L SEHR HOHES SCHALTVERMOEGEN ICU= 100KA, 415V AC 4POLIG, ANLAGENSCHUTZ UEBERSTROMAUSLOESER ETU20, LSI IN= 100A, BEMESSUNGSSTROM IR= 40...100A, UEBERLASTSCHUTZ, ISD=1,5 BIS 10 X IR, II=11 X IN KURZSCHLUSS-SCHUTZ N GESCHUETZT | 1091.2617 | 1 | 1 | шт. | 20 | 4011209806887 | LF | NO MARINE APPROVAL | P360 | 3740 | 113
3VL27103TF460AA0 | 3VL2710-3TF46-0AA0 | АВТ. ВЫКЛЮЧАТЕЛЬ VL 160L ОЧ. ВЫСОК.ОТКЛ.СПОС. ICU=100KA / 415 V AC 4 ПОЛ., ЗАЩИТА ЛИНИЙ РАСЦЕПИТЕЛЬ ETU20, LSI IN=100A, RATED CURRENT IR=40-100A, OVERLOAD ISD=1,5TO10XIR, II=11XIN SHORT-CIRCUIT N PROTECTED WITH SCREW CONNECTION | CIRCUIT-BREAKER VL 160L VERY HIGH SWITCHING CAPACITY ICU=100KA / 415 V AC 4 POLE, LINE PROTECTION OVERCURRENT RELEASE ETU20, LSI IN=100A, RATED CURRENT IR=40-100A, OVERLOAD ISD=1,5TO10XIR, II=11XIN SHORT-CIRCUIT N PROTECTED WITH SCREW CONNECTION | LEISTUNGSSCHALTER VL 160L SEHR HOHES SCHALTVERMOEGEN ICU= 100KA, 415V AC 4POLIG, ANLAGENSCHUTZ UEBERSTROMAUSLOESER ETU20, LSI IN= 100A, BEMESSUNGSSTROM IR= 40...100A, UEBERLASTSCHUTZ, ISD=1,5 BIS 10 X IR, II=11 X IN KURZSCHLUSS-SCHUTZ N GESCHUETZT MIT SCH | 1091.2617 | 1 | 1 | шт. | 20 | 4011209807709 | LF | NO MARINE APPROVAL | P360 | 3740 | 113
3VL27103TH430AA0 | 3VL2710-3TH43-0AA0 | АВТ. ВЫКЛЮЧАТЕЛЬ VL 160L ОЧ. ВЫСОК.ОТКЛ.СПОС. ICU=100KA / 415 V AC 4 ПОЛ., ЗАЩИТА ЛИНИЙ РАСЦЕПИТЕЛЬ ETU22, LSIG IN=100A, RATED CURRENT IR=40-100A, OVERLOAD ISD=1,5TO10XIR, II=11XIN SHORT-CIRCUIT N PROTECTED | CIRCUIT-BREAKER VL 160L VERY HIGH SWITCHING CAPACITY ICU=100KA / 415 V AC 4 POLE, LINE PROTECTION OVERCURRENT RELEASE ETU22, LSIG IN=100A, RATED CURRENT IR=40-100A, OVERLOAD ISD=1,5TO10XIR, II=11XIN SHORT-CIRCUIT N PROTECTED | LEISTUNGSSCHALTER VL 160L SEHR HOHES SCHALTVERMOEGEN ICU= 100KA, 415V AC 4POLIG, ANLAGENSCHUTZ UEBERSTROMAUSLOESER ETU22, LSIG IN= 100A, BEMESSUNGSSTROM IR= 40...100A, UEBERLASTSCHUTZ, ISD=1,5 BIS 10 X IR, II=11 X IN KURZSCHLUSS-SCHUTZ N GESCHUETZT | 1252.4576 | 1 | 1 | шт. | 20 | 4011209806917 | LF | NO MARINE APPROVAL | P360 | 3740 | 113
3VL27103TH460AA0 | 3VL2710-3TH46-0AA0 | АВТ. ВЫКЛЮЧАТЕЛЬ VL 160L ОЧ. ВЫСОК.ОТКЛ.СПОС. ICU=100KA / 415 V AC 4 ПОЛ., ЗАЩИТА ЛИНИЙ РАСЦЕПИТЕЛЬ ETU22, LSIG IN=100A, RATED CURRENT IR=40-100A, OVERLOAD ISD=1,5TO10XIR, II=11XIN SHORT-CIRCUIT N PROTECTED WITH SCREW CONNECTION | CIRCUIT-BREAKER VL 160L VERY HIGH SWITCHING CAPACITY ICU=100KA / 415 V AC 4 POLE, LINE PROTECTION OVERCURRENT RELEASE ETU22, LSIG IN=100A, RATED CURRENT IR=40-100A, OVERLOAD ISD=1,5TO10XIR, II=11XIN SHORT-CIRCUIT N PROTECTED WITH SCREW CONNECTION | LEISTUNGSSCHALTER VL 160L SEHR HOHES SCHALTVERMOEGEN ICU= 100KA, 415V AC 4POLIG, ANLAGENSCHUTZ UEBERSTROMAUSLOESER ETU22, LSIG IN= 100A, BEMESSUNGSSTROM IR= 40...100A, UEBERLASTSCHUTZ, ISD=1,5 BIS 10 X IR, II=11 X IN KURZSCHLUSS-SCHUTZ N GESCHUETZT MIT SC | 1252.4576 | 1 | 1 | шт. | 20 | 4011209807730 | LF | NO MARINE APPROVAL | P360 | 3740 | 113
3VL27103TN430AA0 | 3VL2710-3TN43-0AA0 | АВТ. ВЫКЛЮЧАТЕЛЬ VL 160L ОЧ. ВЫСОК.ОТКЛ.СПОС. ICU=100KA / 415 V AC 4 ПОЛ., ЗАЩИТА ЛИНИЙ РАСЦЕПИТЕЛЬ ETU12, LIG IN=100A, RATED CURRENT IR=40-100A, OVERLOAD II=1,25TO11XIN, SHORT CIRCUIT N PROTECTED | CIRCUIT-BREAKER VL 160L VERY HIGH SWITCHING CAPACITY ICU=100KA / 415 V AC 4 POLE, LINE PROTECTION OVERCURRENT RELEASE ETU12, LIG IN=100A, RATED CURRENT IR=40-100A, OVERLOAD II=1,25TO11XIN, SHORT CIRCUIT N PROTECTED | LEISTUNGSSCHALTER VL 160L SEHR HOHES SCHALTVERMOEGEN ICU= 100KA, 415V AC 4POLIG, ANLAGENSCHUTZ UEBERSTROMAUSLOESER ETU12, LIG IN= 100A, BEMESSUNGSSTROM IR= 40...100A, UEBERLASTSCHUTZ, II= 1,25 BIS 11 X IN, KURZSCHLUSS-SCHUTZ N GESCHUETZT | 1229.264 | 1 | 1 | шт. | 20 | 4011209806948 | LF | NO MARINE APPROVAL | P360 | 3740 | 113
3VL27103TN460AA0 | 3VL2710-3TN46-0AA0 | АВТ. ВЫКЛЮЧАТЕЛЬ VL 160L ОЧ. ВЫСОК.ОТКЛ.СПОС. ICU=100KA / 415 V AC 4 ПОЛ., ЗАЩИТА ЛИНИЙ РАСЦЕПИТЕЛЬ ETU12, LIG IN=100A, RATED CURRENT IR=40-100A, OVERLOAD II=1,25TO11XIN, SHORT CIRCUIT N PROTECTED WITH SCREW CONNECTION | CIRCUIT-BREAKER VL 160L VERY HIGH SWITCHING CAPACITY ICU=100KA / 415 V AC 4 POLE, LINE PROTECTION OVERCURRENT RELEASE ETU12, LIG IN=100A, RATED CURRENT IR=40-100A, OVERLOAD II=1,25TO11XIN, SHORT CIRCUIT N PROTECTED WITH SCREW CONNECTION | LEISTUNGSSCHALTER VL 160L SEHR HOHES SCHALTVERMOEGEN ICU= 100KA, 415V AC 4POLIG, ANLAGENSCHUTZ UEBERSTROMAUSLOESER ETU12, LIG IN= 100A, BEMESSUNGSSTROM IR= 40...100A, UEBERLASTSCHUTZ, II= 1,25 BIS 11 X IN, KURZSCHLUSS-SCHUTZ N GESCHUETZT MIT SCHRAUBANSCHL | 1229.264 | 1 | 1 | шт. | 20 | 4011209807761 | LF | NO MARINE APPROVAL | P360 | 3740 | 113
3VL27103UH330AA0 | 3VL2710-3UH33-0AA0 | АВТОМАТИЧЕСКИЙ ВЫКЛЮЧАТЕЛЬ VL 160L VERY HIGH SWITCHING CAPACITY ICU=100KA / 415 V AC 3 ПОЛ., ЗАЩИТА ЛИНИЙ РАСЦЕПИТЕЛЬ LCD ETU40, LI/LS/LSI IN=100A, RATED CURRENT IR=40-100A, OVERLOAD ISD=1,5TO10XIR, II=11XIN SHORT-CIRCUIT | CIRCUIT-BREAKER VL 160L VERY HIGH SWITCHING CAPACITY ICU=100KA / 415 V AC 3 POLE, LINE PROTECTION OVERCURRENT RELEASE LCD ETU40, LI/LS/LSI IN=100A, RATED CURRENT IR=40-100A, OVERLOAD ISD=1,5TO10XIR, II=11XIN SHORT-CIRCUIT | LEISTUNGSSCHALTER VL 160L SEHR HOHES SCHALTVERMOEGEN ICU= 100KA, 415V AC 3POLIG, ANLAGENSCHUTZ UEBERSTROMAUSLOESER LCD ETU40, LI/LS/LSI IN= 100A, BEMESSUNGSSTROM IR= 40...100A, UEBERLASTSCHUTZ, ISD=1,5 BIS 10 X IR, II=11 X IN KURZSCHLUSS-SCHUTZ | 1507.5879 | 1 | 1 | шт. | 20 | 4011209885165 | LF | - | P360 | 3740 | 113
3VL27103UH360AA0 | 3VL2710-3UH36-0AA0 | АВТОМАТИЧЕСКИЙ ВЫКЛЮЧАТЕЛЬ VL 160L VERY HIGH SWITCHING CAPACITY ICU=100KA / 415 V AC 3 ПОЛ., ЗАЩИТА ЛИНИЙ РАСЦЕПИТЕЛЬ LCD ETU40, LI/LS/LSI IN=100A, RATED CURRENT IR=40-100A, OVERLOAD ISD=1,5TO10XIR, II=11XIN SHORT-CIRCUIT WITH SCREW CONNECTION | CIRCUIT-BREAKER VL 160L VERY HIGH SWITCHING CAPACITY ICU=100KA / 415 V AC 3 POLE, LINE PROTECTION OVERCURRENT RELEASE LCD ETU40, LI/LS/LSI IN=100A, RATED CURRENT IR=40-100A, OVERLOAD ISD=1,5TO10XIR, II=11XIN SHORT-CIRCUIT WITH SCREW CONNECTION | LEISTUNGSSCHALTER VL 160L SEHR HOHES SCHALTVERMOEGEN ICU= 100KA, 415V AC 3POLIG, ANLAGENSCHUTZ UEBERSTROMAUSLOESER LCD ETU40, LI/LS/LSI IN= 100A, BEMESSUNGSSTROM IR= 40...100A, UEBERLASTSCHUTZ, ISD=1,5 BIS 10 X IR, II=11 X IN KURZSCHLUSS-SCHUTZ MIT SCHRAU | 1507.5879 | 1 | 1 | шт. | 20 | 4011209885196 | LF | - | P360 | 3740 | 113
3VL27103UJ430AA0 | 3VL2710-3UJ43-0AA0 | АВТОМАТИЧЕСКИЙ ВЫКЛЮЧАТЕЛЬ VL 160L VERY HIGH SWITCHING CAPACITY ICU=100KA / 415 V AC 4 ПОЛ., ЗАЩИТА ЛИНИЙ РАСЦЕПИТЕЛЬ LCD ETU40, LI/LS/LSI IN=100A, RATED CURRENT IR=40-100A, OVERLOAD ISD=1,5TO10XIR, II=11XIN SHORT-CIRCUIT N PROTECTED | CIRCUIT-BREAKER VL 160L VERY HIGH SWITCHING CAPACITY ICU=100KA / 415 V AC 4 POLE, LINE PROTECTION OVERCURRENT RELEASE LCD ETU40, LI/LS/LSI IN=100A, RATED CURRENT IR=40-100A, OVERLOAD ISD=1,5TO10XIR, II=11XIN SHORT-CIRCUIT N PROTECTED | LEISTUNGSSCHALTER VL 160L SEHR HOHES SCHALTVERMOEGEN ICU= 100KA, 415V AC 4POLIG, ANLAGENSCHUTZ UEBERSTROMAUSLOESER LCD ETU40, LI/LS/LSI IN= 100A, BEMESSUNGSSTROM IR= 40...100A, UEBERLASTSCHUTZ, ISD=1,5 BIS 10 X IR, II=11 X IN KURZSCHLUSS-SCHUTZ N GESCHUET | 1774.315 | 1 | 1 | шт. | 20 | 4011209886193 | LF | - | P360 | 3740 | 113
3VL27103UJ460AA0 | 3VL2710-3UJ46-0AA0 | АВТОМАТИЧЕСКИЙ ВЫКЛЮЧАТЕЛЬ VL 160L VERY HIGH SWITCHING CAPACITY ICU=100KA / 415 V AC 4 ПОЛ., ЗАЩИТА ЛИНИЙ РАСЦЕПИТЕЛЬ LCD ETU40, LI/LS/LSI IN=100A, RATED CURRENT IR=40-100A, OVERLOAD ISD=1,5TO10XIR, II=11XIN SHORT-CIRCUIT N PROTECTED WITH SCREW CONNECTION | CIRCUIT-BREAKER VL 160L VERY HIGH SWITCHING CAPACITY ICU=100KA / 415 V AC 4 POLE, LINE PROTECTION OVERCURRENT RELEASE LCD ETU40, LI/LS/LSI IN=100A, RATED CURRENT IR=40-100A, OVERLOAD ISD=1,5TO10XIR, II=11XIN SHORT-CIRCUIT N PROTECTED WITH SCREW CONNECTION | LEISTUNGSSCHALTER VL 160L SEHR HOHES SCHALTVERMOEGEN ICU= 100KA, 415V AC 4POLIG, ANLAGENSCHUTZ UEBERSTROMAUSLOESER LCD ETU40, LI/LS/LSI IN= 100A, BEMESSUNGSSTROM IR= 40...100A, UEBERLASTSCHUTZ, ISD=1,5 BIS 10 X IR, II=11 X IN KURZSCHLUSS-SCHUTZ N GESCHUET | 1774.315 | 1 | 1 | шт. | 20 | 4011209886223 | LF | - | P360 | 3740 | 113
3VL27103UL330AA0 | 3VL2710-3UL33-0AA0 | АВТОМАТИЧЕСКИЙ ВЫКЛЮЧАТЕЛЬ VL 160L VERY HIGH SWITCHING CAPACITY ICU=100KA / 415 V AC 3 ПОЛ., ЗАЩИТА ЛИНИЙ РАСЦЕПИТЕЛЬ LCD ETU42, LSIG 3PHASES/3WIRES IN=100A, RATED CURRENT IR=40-100A, OVERLOAD ISD=1,5TO10XIR, II=11XIN SHORT-CIRCUIT | CIRCUIT-BREAKER VL 160L VERY HIGH SWITCHING CAPACITY ICU=100KA / 415 V AC 3 POLE, LINE PROTECTION OVERCURRENT RELEASE LCD ETU42, LSIG 3PHASES/3WIRES IN=100A, RATED CURRENT IR=40-100A, OVERLOAD ISD=1,5TO10XIR, II=11XIN SHORT-CIRCUIT | LEISTUNGSSCHALTER VL 160L SEHR HOHES SCHALTVERMOEGEN ICU= 100KA, 415V AC 3POLIG, ANLAGENSCHUTZ UEBERSTROMAUSLOESER LCD ETU42, LSIG 3 PHASEN/3 LEITUNGEN IN= 100A, BEMESSUNGSSTROM IR= 40...100A, UEBERLASTSCHUTZ, ISD=1,5BIS10XIR, II=11XIN KURZSCHLUSS-SCHUTZ | 1658.3467 | 1 | 1 | шт. | 20 | 4011209885349 | LF | - | P360 | 3740 | 113
3VL27103UL360AA0 | 3VL2710-3UL36-0AA0 | АВТОМАТИЧЕСКИЙ ВЫКЛЮЧАТЕЛЬ VL 160L VERY HIGH SWITCHING CAPACITY ICU=100KA / 415 V AC 3 ПОЛ., ЗАЩИТА ЛИНИЙ РАСЦЕПИТЕЛЬ LCD ETU42, LSIG 3PHASES/3WIRES IN=100A, RATED CURRENT IR=40-100A, OVERLOAD ISD=1,5TO10XIR, II=11XIN SHORT-CIRCUIT WITH SCREW CONNECTION | CIRCUIT-BREAKER VL 160L VERY HIGH SWITCHING CAPACITY ICU=100KA / 415 V AC 3 POLE, LINE PROTECTION OVERCURRENT RELEASE LCD ETU42, LSIG 3PHASES/3WIRES IN=100A, RATED CURRENT IR=40-100A, OVERLOAD ISD=1,5TO10XIR, II=11XIN SHORT-CIRCUIT WITH SCREW CONNECTION | LEISTUNGSSCHALTER VL 160L SEHR HOHES SCHALTVERMOEGEN ICU= 100KA, 415V AC 3POLIG, ANLAGENSCHUTZ UEBERSTROMAUSLOESER LCD ETU42, LSIG 3 PHASEN/3 LEITUNGEN IN= 100A, BEMESSUNGSSTROM IR= 40...100A, UEBERLASTSCHUTZ, ISD=1,5BIS10XIR, II=11XIN KURZSCHLUSS-SCHUTZ | 1658.3467 | 1 | 1 | шт. | 20 | 4011209885370 | LF | - | P360 | 3740 | 113
3VL27103UM330AA0 | 3VL2710-3UM33-0AA0 | АВТОМАТИЧЕСКИЙ ВЫКЛЮЧАТЕЛЬ VL 160L VERY HIGH SWITCHING CAPACITY ICU=100KA / 415 V AC 3 ПОЛ., ЗАЩИТА ЛИНИЙ РАСЦЕПИТЕЛЬ LCD ETU42, LSIG 3PHASES/4WIRES WITH PIGTAIL IN=100A, RATED CURRENT IR=40-100A, OVERLOAD ISD=1,5TO10XIR, II=11XIN SHORT-CIRCUIT | CIRCUIT-BREAKER VL 160L VERY HIGH SWITCHING CAPACITY ICU=100KA / 415 V AC 3 POLE, LINE PROTECTION OVERCURRENT RELEASE LCD ETU42, LSIG 3PHASES/4WIRES WITH PIGTAIL IN=100A, RATED CURRENT IR=40-100A, OVERLOAD ISD=1,5TO10XIR, II=11XIN SHORT-CIRCUIT | LEISTUNGSSCHALTER VL 160L SEHR HOHES SCHALTVERMOEGEN ICU= 100KA, 415V AC 3POLIG, ANLAGENSCHUTZ UEBERSTROMAUSLOESER LCD ETU42, LSIG 3 PHASEN/4 LEITUNGEN MIT ANSCHLUSSLEITUNG IN= 100A, BEMESSUNGSSTROM IR= 40...00A, UEBERLASTSCHUTZ, ISD=1,5BIS10XIR, II=11XIN | 1658.3467 | 1 | 1 | шт. | 20 | 4011209885523 | LF | - | P360 | 3740 | 113
3VL27103UM360AA0 | 3VL2710-3UM36-0AA0 | АВТОМАТИЧЕСКИЙ ВЫКЛЮЧАТЕЛЬ VL 160L VERY HIGH SWITCHING CAPACITY ICU=100KA / 415 V AC 3 ПОЛ., ЗАЩИТА ЛИНИЙ РАСЦЕПИТЕЛЬ LCD ETU42, LSIG 3PHASES/4WIRES WITH PIGTAIL IN=100A, RATED CURRENT IR=40-100A, OVERLOAD ISD=1,5TO10XIR, II=11XIN SHORT-CIRCUIT WITH SCREW | CIRCUIT-BREAKER VL 160L VERY HIGH SWITCHING CAPACITY ICU=100KA / 415 V AC 3 POLE, LINE PROTECTION OVERCURRENT RELEASE LCD ETU42, LSIG 3PHASES/4WIRES WITH PIGTAIL IN=100A, RATED CURRENT IR=40-100A, OVERLOAD ISD=1,5TO10XIR, II=11XIN SHORT-CIRCUIT WITH SCREW | LEISTUNGSSCHALTER VL 160L SEHR HOHES SCHALTVERMOEGEN ICU= 100KA, 415V AC 3POLIG, ANLAGENSCHUTZ UEBERSTROMAUSLOESER LCD ETU42, LSIG 3 PHASEN/4 LEITUNGEN MIT ANSCHLUSSLEITUNG IN= 100A, BEMESSUNGSSTROM IR= 40...00A, UEBERLASTSCHUTZ, ISD=1,5BIS10XIR, II=11XIN | 1658.3467 | 1 | 1 | шт. | 20 | 4011209885554 | LF | - | P360 | 3740 | 113
3VL27103UN430AA0 | 3VL2710-3UN43-0AA0 | АВТОМАТИЧЕСКИЙ ВЫКЛЮЧАТЕЛЬ VL 160L VERY HIGH SWITCHING CAPACITY ICU=100KA / 415 V AC 4 ПОЛ., ЗАЩИТА ЛИНИЙ РАСЦЕПИТЕЛЬ LCD ETU42, LSIG IN=100A, RATED CURRENT IR=40-100A, OVERLOAD ISD=1,5TO10XIR, II=11XIN SHORT-CIRCUIT N PROTECTED WITH EARTH FAULT | CIRCUIT-BREAKER VL 160L VERY HIGH SWITCHING CAPACITY ICU=100KA / 415 V AC 4 POLE, LINE PROTECTION OVERCURRENT RELEASE LCD ETU42, LSIG IN=100A, RATED CURRENT IR=40-100A, OVERLOAD ISD=1,5TO10XIR, II=11XIN SHORT-CIRCUIT N PROTECTED WITH EARTH FAULT | LEISTUNGSSCHALTER VL 160L SEHR HOHES SCHALTVERMOEGEN ICU= 100KA, 415V AC 4POLIG, ANLAGENSCHUTZ UEBERSTROMAUSLOESER LCD ETU42, LSIG IN= 100A, BEMESSUNGSSTROM IR= 40...100A, UEBERLASTSCHUTZ, ISD=1,5 BIS 10 X IR, II=11 X IN KURZSCHLUSS-SCHUTZ N GESCHUETZT MI | 1774.315 | 1 | 1 | шт. | 20 | 4011209886377 | LF | - | P360 | 3740 | 113
3VL27103UN460AA0 | 3VL2710-3UN46-0AA0 | АВТОМАТИЧЕСКИЙ ВЫКЛЮЧАТЕЛЬ VL 160L VERY HIGH SWITCHING CAPACITY ICU=100KA / 415 V AC 4 ПОЛ., ЗАЩИТА ЛИНИЙ РАСЦЕПИТЕЛЬ LCD ETU42, LSIG IN=100A, RATED CURRENT IR=40-100A, OVERLOAD ISD=1,5TO10XIR, II=11XIN SHORT-CIRCUIT N PROTECTED WITH EARTH FAULT WITH SCRE | CIRCUIT-BREAKER VL 160L VERY HIGH SWITCHING CAPACITY ICU=100KA / 415 V AC 4 POLE, LINE PROTECTION OVERCURRENT RELEASE LCD ETU42, LSIG IN=100A, RATED CURRENT IR=40-100A, OVERLOAD ISD=1,5TO10XIR, II=11XIN SHORT-CIRCUIT N PROTECTED WITH EARTH FAULT WITH SCRE | LEISTUNGSSCHALTER VL 160L SEHR HOHES SCHALTVERMOEGEN ICU= 100KA, 415V AC 4POLIG, ANLAGENSCHUTZ UEBERSTROMAUSLOESER LCD ETU42, LSIG IN= 100A, BEMESSUNGSSTROM IR= 40...100A, UEBERLASTSCHUTZ, ISD=1,5 BIS 10 X IR, II=11 X IN KURZSCHLUSS-SCHUTZ N GESCHUETZT MI | 1774.315 | 1 | 1 | шт. | 20 | 4011209886407 | LF | - | P360 | 3740 | 113
3VL27103UP330AA0 | 3VL2710-3UP33-0AA0 | АВТОМАТИЧЕСКИЙ ВЫКЛЮЧАТЕЛЬ VL 160L VERY HIGH SWITCHING CAPACITY ICU=100KA / 415 V AC 3 ПОЛ., MOTOR/GENERATOR PROTECTION РАСЦЕПИТЕЛЬ LCD ETU40M, LI IN=100A, RATED CURRENT IR=40-100A, OVERLOAD II=1,25TO11XIN, SHORT CIRCUIT | CIRCUIT-BREAKER VL 160L VERY HIGH SWITCHING CAPACITY ICU=100KA / 415 V AC 3 POLE, MOTOR/GENERATOR PROTECTION OVERCURRENT RELEASE LCD ETU40M, LI IN=100A, RATED CURRENT IR=40-100A, OVERLOAD II=1,25TO11XIN, SHORT CIRCUIT | LEISTUNGSSCHALTER VL 160L SEHR HOHES SCHALTVERMOEGEN ICU= 100KA, 415V AC 3POLIG, MOTOR/GENERATORSCHUTZ UEBERSTROMAUSLOESER LCD ETU40M, LI IN= 100A, BEMESSUNGSSTROM IR= 40...100A, UEBERLASTSCHUTZ, II= 1,25 BIS 11 X IN, KURZSCHLUSS-SCHUTZ | 1507.5879 | 1 | 1 | шт. | 20 | 4011209884991 | LF | - | P360 | 3740 | 113
3VL27103UP360AA0 | 3VL2710-3UP36-0AA0 | АВТОМАТИЧЕСКИЙ ВЫКЛЮЧАТЕЛЬ VL 160L VERY HIGH SWITCHING CAPACITY ICU=100KA / 415 V AC 3 ПОЛ., MOTOR/GENERATOR PROTECTION РАСЦЕПИТЕЛЬ LCD ETU40M, LI IN=100A, RATED CURRENT IR=40-100A, OVERLOAD II=1,25TO11XIN, SHORT CIRCUIT WITH SCREW CONNECTION | CIRCUIT-BREAKER VL 160L VERY HIGH SWITCHING CAPACITY ICU=100KA / 415 V AC 3 POLE, MOTOR/GENERATOR PROTECTION OVERCURRENT RELEASE LCD ETU40M, LI IN=100A, RATED CURRENT IR=40-100A, OVERLOAD II=1,25TO11XIN, SHORT CIRCUIT WITH SCREW CONNECTION | LEISTUNGSSCHALTER VL 160L SEHR HOHES SCHALTVERMOEGEN ICU= 100KA, 415V AC 3POLIG, MOTOR/GENERATORSCHUTZ UEBERSTROMAUSLOESER LCD ETU40M, LI IN= 100A, BEMESSUNGSSTROM IR= 40...100A, UEBERLASTSCHUTZ, II= 1,25 BIS 11 X IN, KURZSCHLUSS-SCHUTZ MIT SCHRAUBANSCHLU | 1507.5879 | 1 | 1 | шт. | 20 | 4011209885622 | LF | - | P360 | 3740 | 113
3VL27121DC330AA0 | 3VL2712-1DC33-0AA0 | АВТОМАТИЧЕСКИЙ ВЫКЛЮЧАТЕЛЬ VL 160N СТАНДАРТНАЯ ОТКЛЮЧАЮЩАЯ СПОСОБНОСТЬ ICU=55KA/415 V AC 3-ПОЛЮСА, ЗАЩИТА УСТАНОВОК, РАСЦЕПИТЕЛЬ МАКСИМАЛЬНОГО ТОКА TM, LI IN=125A, НОМИНАЛЬНЫЙ ТОК IR=100-125A, ПЕРЕГРУЗКА II=625-1250A, К.З. | CIRCUIT-BREAKER VL 160N STANDARD SWITCHING CAPACITY ICU=55KA / 415 V AC 3 POLE, LINE PROTECTION OVERCURRENT RELEASE TM, LI IN=125A, RATED CURRENT IR=100-125A, OVERLOAD II=625-1250A, SHORT CIRCUIT | LEISTUNGSSCHALTER VL 160N STANDARD SCHALTVERMOEGEN ICU= 55KA, 415V AC 3POLIG, ANLAGENSCHUTZ UEBERSTROMAUSLOESER TM, LI IN= 125A, BEMESSUNGSSTROM IR= 100...125A, UEBERLASTSCHUTZ, II= 625...1250A, KURZSCHLUSS-SCHUTZ | 612.3126 | 1 | 1 | шт. | 20 | 4011209481725 | LF | - | P360 | 3740 | 113
3VL27121DC360AA0 | 3VL2712-1DC36-0AA0 | АВТ. ВЫКЛЮЧАТЕЛЬ VL 160N СТД. ОТКЛ.СПОС. ICU=55KA / 415 V AC 3 ПОЛЮСА, ЗАЩИТА ЛИНИИ МАКС.РАСЦ. TM, LI IN=125A, НОМИН.ТОК IR=100-125A, ПРЕГРУЗКА II=625-1250A, КОР.ЗАМЫК. С ВИНТ.ПОДСОЕДИН.. | CIRCUIT-BREAKER VL 160N STANDARD SWITCHING CAPACITY ICU=55KA / 415 V AC 3 POLE, LINE PROTECTION OVERCURRENT RELEASE TM, LI IN=125A, RATED CURRENT IR=100-125A, OVERLOAD II=625-1250A, SHORT CIRCUIT WITH SCREW CONNECTION | LEISTUNGSSCHALTER VL 160N STANDARD SCHALTVERMOEGEN ICU= 55KA, 415V AC 3POLIG, ANLAGENSCHUTZ UEBERSTROMAUSLOESER TM, LI IN= 125A, BEMESSUNGSSTROM IR= 100...125A, UEBERLASTSCHUTZ, II= 625...1250A, KURZSCHLUSS-SCHUTZ MIT SCHRAUBANSCHLUSS | 612.3126 | 1 | 1 | шт. | 20 | 4011209609440 | LF | - | P360 | 3740 | 113
3VL27121EC430AA0 | 3VL2712-1EC43-0AA0 | АВТОМАТИЧЕСКИЙ ВЫКЛЮЧАТЕЛЬ VL 160N СТАНДАРТНАЯ ОТКЛЮЧАЮЩАЯ СПОСОБНОСТЬ ICU=55KA/415 V AC 4-ПОЛЮСА, ЗАЩИТА УСТАНОВОК, РАСЦЕПИТЕЛЬ МАКСИМАЛЬНОГО ТОКА TM, LI IN=125A, НОМИНАЛЬНЫЙ ТОК IR=100-125A, ПЕРЕГРУЗКА II=625-1250A, С ЗАЩИТОЙ НЕЙТРАЛИ | CIRCUIT-BREAKER VL 160N STANDARD SWITCHING CAPACITY ICU=55KA / 415 V AC 4 POLE, LINE PROTECTION OVERCURRENT RELEASE TM, LI IN=125A, RATED CURRENT IR=100-125A, OVERLOAD II=625-1250A, SHORT CIRCUIT N PROTECTED | LEISTUNGSSCHALTER VL 160N STANDARD SCHALTVERMOEGEN ICU= 55KA, 415V AC 4POLIG, ANLAGENSCHUTZ UEBERSTROMAUSLOESER TM, LI IN= 125A, BEMESSUNGSSTROM IR= 100...125A, UEBERLASTSCHUTZ, II= 625...1250A, KURZSCHLUSS-SCHUTZ N GESCHUETZT | 862.8042 | 1 | 1 | шт. | 20 | 4011209481732 | LF | - | P360 | 3740 | 113
3VL27121EC460AA0 | 3VL2712-1EC46-0AA0 | АВТ. ВЫКЛЮЧАТЕЛЬ VL 160N СТД. ОТКЛ.СПОС. ICU=55KA / 415 V AC 4 ПОЛЮСА, ЗАЩИТА ЛИНИИ МАКС.РАСЦ. TM, LI IN=125A, НОМИН.ТОК IR=100-125A, ПРЕГРУЗКА II=625-1250A, КОР.ЗАМЫК. N ЗАЩИЩЕНАС ВИНТ.ПОДСОЕДИН.. | CIRCUIT-BREAKER VL 160N STANDARD SWITCHING CAPACITY ICU=55KA / 415 V AC 4 POLE, LINE PROTECTION OVERCURRENT RELEASE TM, LI IN=125A, RATED CURRENT IR=100-125A, OVERLOAD II=625-1250A, SHORT CIRCUIT N PROTECTED WITH SCREW CONNECTION | LEISTUNGSSCHALTER VL 160N STANDARD SCHALTVERMOEGEN ICU= 55KA, 415V AC 4POLIG, ANLAGENSCHUTZ UEBERSTROMAUSLOESER TM, LI IN= 125A, BEMESSUNGSSTROM IR= 100...125A, UEBERLASTSCHUTZ, II= 625...1250A, KURZSCHLUSS-SCHUTZ N GESCHUETZT MIT SCHRAUBANSCHLUSS | 862.8042 | 1 | 1 | шт. | 20 | 4011209606852 | LF | - | P360 | 3740 | 113
3VL27121EJ430AA0 | 3VL2712-1EJ43-0AA0 | АВТОМАТИЧЕСКИЙ ВЫКЛЮЧАТЕЛЬ VL 160N СТАНДАРТНАЯ ОТКЛЮЧАЮЩАЯ СПОСОБНОСТЬ ICU=55KA/415 V AC 4-ПОЛЮСА, ЗАЩИТА УСТАНОВОК, РАСЦЕПИТЕЛЬ МАКСИМАЛЬНОГО ТОКА TM, LI IN=125A, НОМИНАЛЬНЫЙ ТОК IR=100-125A, ПЕРЕГРУЗКА II=625-1250A, БЕЗ ЗАЩИТЫ НЕЙТРАЛИ | CIRCUIT-BREAKER VL 160N STANDARD SWITCHING CAPACITY ICU=55KA / 415 V AC 4 POLE, LINE PROTECTION OVERCURRENT RELEASE TM, LI IN=125A, RATED CURRENT IR=100-125A, OVERLOAD II=625-1250A, SHORT CIRCUIT N NOT PROTECTED | LEISTUNGSSCHALTER VL 160N STANDARD SCHALTVERMOEGEN ICU= 55KA, 415V AC 4POLIG, ANLAGENSCHUTZ UEBERSTROMAUSLOESER TM, LI IN= 125A, BEMESSUNGSSTROM IR= 100...125A, UEBERLASTSCHUTZ, II= 625...1250A, KURZSCHLUSS-SCHUTZ N UNGESCHUETZT | 792.0635 | 1 | 1 | шт. | 20 | 4011209481749 | LF | - | P360 | 3740 | 113
3VL27121EJ460AA0 | 3VL2712-1EJ46-0AA0 | АВТ. ВЫКЛЮЧАТЕЛЬ VL 160N СТД. ОТКЛ.СПОС. ICU=55KA / 415 V AC 4 ПОЛЮСА, ЗАЩИТА ЛИНИИ МАКС.РАСЦ. TM, LI IN=125A, НОМИН.ТОК IR=100-125A, ПРЕГРУЗКА II=625-1250A, КОР.ЗАМЫК. N НЕ ЗАЩИЩАЕТСЯ С ВИНТ.ПОДСОЕДИН.. | CIRCUIT-BREAKER VL 160N STANDARD SWITCHING CAPACITY ICU=55KA / 415 V AC 4 POLE, LINE PROTECTION OVERCURRENT RELEASE TM, LI IN=125A, RATED CURRENT IR=100-125A, OVERLOAD II=625-1250A, SHORT CIRCUIT N NOT PROTECTED WITH SCREW CONNECTION | LEISTUNGSSCHALTER VL 160N STANDARD SCHALTVERMOEGEN ICU= 55KA, 415V AC 4POLIG, ANLAGENSCHUTZ UEBERSTROMAUSLOESER TM, LI IN= 125A, BEMESSUNGSSTROM IR= 100...125A, UEBERLASTSCHUTZ, II= 625...1250A, KURZSCHLUSS-SCHUTZ N UNGESCHUETZT MIT SCHRAUBANSCHLUSS | 792.0635 | 1 | 1 | шт. | 20 | 4011209648241 | LF | - | P360 | 3740 | 113
3VL27121EM430AA0 | 3VL2712-1EM43-0AA0 | АВТ. ВЫКЛЮЧАТЕЛЬ VL 160N СТД. ОТКЛ.СПОС. ICU= 40KA, 415V AC 4 ПОЛЮСА, ЗАЩИТА ЛИНИИ МАКС.РАСЦ. TM, LI IN= 125A, НОМИН.ТОК IR= 100...125A, ПРЕГРУЗКА II= 625...1250A, К.З. N ЗАЩИЩЕНА(100%) | CIRCUIT-BREAKER VL 160N STANDARD SWITCHING CAPACITY ICU= 55KA, 415V AC 4 POLE, LINE PROTECTION OVERCURRENT RELEASE TM, LI IN= 125A, RATED CURRENT IR= 100...125A, OVERLOAD II= 625...1250A, SHORT-CIRCUIT N PROTECTED (100%) | LEISTUNGSSCHALTER VL 160N STANDARD SCHALTVERMOEGEN ICU= 55KA, 415V AC 4POLIG, ANLAGENSCHUTZ UEBERSTROMAUSLOESER TM, LI IN= 125A, BEMESSUNGSSTROM IR= 100...125A, UEBERLASTSCHUTZ II= 625...1250A, KURZSCHLUSS-SCHUTZ N PROTECTED (100%) | 862.8042 | 1 | 1 | шт. | 20 | 4011209700536 | LF | 3VL2712-1EC43-.... WILL BE SUPPLIED BY 01 DECEMBER 2005 | P360 | 3740 | 113
3VL27121EM460AA0 | 3VL2712-1EM46-0AA0 | АВТ. ВЫКЛЮЧАТЕЛЬ VL 160N СТД. ОТКЛ.СПОС. ICU=55KA / 415 V AC 4 ПОЛЮСА, ЗАЩИТА ЛИНИИ МАКС.РАСЦ. TM, LI IN=125A, НОМИН.ТОК IR=100-125A, ПРЕГРУЗКА II=625-1250A, КОР.ЗАМЫК. N ЗАЩИЩЕНАС ВИНТ.ПОДСОЕДИН.. | CIRCUIT-BREAKER VL 160N STANDARD SWITCHING CAPACITY ICU=55KA / 415 V AC 4 POLE, LINE PROTECTION OVERCURRENT RELEASE TM, LI IN=125A, RATED CURRENT IR=100-125A, OVERLOAD II=625-1250A, SHORT CIRCUIT N PROTECTED WITH SCREW CONNECTION | LEISTUNGSSCHALTER VL 160N STANDARD SCHALTVERMOEGEN ICU= 55KA, 415V AC 4POLIG, ANLAGENSCHUTZ UEBERSTROMAUSLOESER TM, LI IN= 125A, BEMESSUNGSSTROM IR= 100...125A, UEBERLASTSCHUTZ, II= 625...1250A, KURZSCHLUSS-SCHUTZ N GESCHUETZT MIT SCHRAUBANSCHLUSS | 862.8042 | 1 | 1 | шт. | 20 | 4011209735651 | LF | 3VL2712-1EC46-.... WILL BE SUPPLIED BY 01 DECEMBER 2005 | P360 | 3740 | 113
3VL27122DC330AA0 | 3VL2712-2DC33-0AA0 | АВТОМАТИЧЕСКИЙ ВЫКЛЮЧАТЕЛЬ VL 160 H ВЫСОКАЯ ОТКЛЮЧАЮЩАЯ СПОСОБНОСТЬ ICU=70KA/415 V AC 3-ПОЛЮСА, ЗАЩИТА УСТАНОВОК, РАСЦЕПИТЕЛЬ МАКСИМАЛЬНОГО ТОКА TM, LI IN=125A, НОМИНАЛЬНЫЙ ТОК IR=100-125A, ПЕРЕГРУЗКА II=625-1250A, К.З. | CIRCUIT-BREAKER VL 160H HIGH SWITCHING CAPACITY ICU=70KA / 415 V AC 3 POLE, LINE PROTECTION OVERCURRENT RELEASE TM, LI IN=125A, RATED CURRENT IR=100-125A, OVERLOAD II=625-1250A, SHORT CIRCUIT | LEISTUNGSSCHALTER VL 160H HOHES SCHALTVERMOEGEN ICU= 70KA, 415V AC 3POLIG, ANLAGENSCHUTZ UEBERSTROMAUSLOESER TM, LI IN= 125A, BEMESSUNGSSTROM IR= 100...125A, UEBERLASTSCHUTZ, II= 625...1250A, KURZSCHLUSS-SCHUTZ | 681.8936 | 1 | 1 | шт. | 20 | 4011209481985 | LF | - | P360 | 3740 | 113
3VL27122DC360AA0 | 3VL2712-2DC36-0AA0 | АВТ. ВЫКЛЮЧАТЕЛЬ VL 160H ВЫСОКАЯ ОТКЛ.СПОСОБНОСТЬ ICU=70KA / 415 V AC 3 ПОЛЮСА, ЗАЩИТА ЛИНИИ МАКС.РАСЦ. TM, LI IN=125A, НОМИН.ТОК IR=100-125A, ПРЕГРУЗКА II=625-1250A, КОР.ЗАМЫК. С ВИНТ.ПОДСОЕДИН.. | CIRCUIT-BREAKER VL 160H HIGH SWITCHING CAPACITY ICU=70KA / 415 V AC 3 POLE, LINE PROTECTION OVERCURRENT RELEASE TM, LI IN=125A, RATED CURRENT IR=100-125A, OVERLOAD II=625-1250A, SHORT CIRCUIT WITH SCREW CONNECTION | LEISTUNGSSCHALTER VL 160H HOHES SCHALTVERMOEGEN ICU= 70KA, 415V AC 3POLIG, ANLAGENSCHUTZ UEBERSTROMAUSLOESER TM, LI IN= 125A, BEMESSUNGSSTROM IR= 100...125A, UEBERLASTSCHUTZ, II= 625...1250A, KURZSCHLUSS-SCHUTZ MIT SCHRAUBANSCHLUSS | 681.8936 | 1 | 1 | шт. | 20 | 4011209632967 | LF | - | P360 | 3740 | 113
3VL27122EC430AA0 | 3VL2712-2EC43-0AA0 | АВТОМАТИЧЕСКИЙ ВЫКЛЮЧАТЕЛЬ VL 160 H ВЫСОКАЯ ОТКЛЮЧАЮЩАЯ СПОСОБНОСТЬ ICU=70KA/415 V AC 4-ПОЛЮСА, ЗАЩИТА УСТАНОВОК, РАСЦЕПИТЕЛЬ МАКСИМАЛЬНОГО ТОКА TM, LI IN=125A, НОМИНАЛЬНЫЙ ТОК IR=100-125A, ПЕРЕГРУЗКА II=625-1250A, С ЗАЩИТОЙ НЕЙТРАЛИ | CIRCUIT-BREAKER VL 160H HIGH SWITCHING CAPACITY ICU=70KA / 415 V AC 4 POLE, LINE PROTECTION OVERCURRENT RELEASE TM, LI IN=125A, RATED CURRENT IR=100-125A, OVERLOAD II=625-1250A, SHORT CIRCUIT N PROTECTED | LEISTUNGSSCHALTER VL 160H HOHES SCHALTVERMOEGEN ICU= 70KA, 415V AC 4POLIG, ANLAGENSCHUTZ UEBERSTROMAUSLOESER TM, LI IN= 125A, BEMESSUNGSSTROM IR= 100...125A, UEBERLASTSCHUTZ, II= 625...1250A, KURZSCHLUSS-SCHUTZ N GESCHUETZT | 952.0997 | 1 | 1 | шт. | 20 | 4011209481992 | LF | - | P360 | 3740 | 113
3VL27122EC460AA0 | 3VL2712-2EC46-0AA0 | АВТ. ВЫКЛЮЧАТЕЛЬ VL 160H ВЫСОКАЯ ОТКЛ.СПОСОБНОСТЬ ICU=70KA / 415 V AC 4 ПОЛЮСА, ЗАЩИТА ЛИНИИ МАКС.РАСЦ. TM, LI IN=125A, НОМИН.ТОК IR=100-125A, ПРЕГРУЗКА II=625-1250A, КОР.ЗАМЫК. N ЗАЩИЩЕНАС ВИНТ.ПОДСОЕДИН.. | CIRCUIT-BREAKER VL 160H HIGH SWITCHING CAPACITY ICU=70KA / 415 V AC 4 POLE, LINE PROTECTION OVERCURRENT RELEASE TM, LI IN=125A, RATED CURRENT IR=100-125A, OVERLOAD II=625-1250A, SHORT CIRCUIT N PROTECTED WITH SCREW CONNECTION | LEISTUNGSSCHALTER VL 160H HOHES SCHALTVERMOEGEN ICU= 70KA, 415V AC 4POLIG, ANLAGENSCHUTZ UEBERSTROMAUSLOESER TM, LI IN= 125A, BEMESSUNGSSTROM IR= 100...125A, UEBERLASTSCHUTZ, II= 625...1250A, KURZSCHLUSS-SCHUTZ N GESCHUETZT MIT SCHRAUBANSCHLUSS | 952.0997 | 1 | 1 | шт. | 20 | 4011209606982 | LF | - | P360 | 3740 | 113
3VL27122EJ430AA0 | 3VL2712-2EJ43-0AA0 | АВТОМАТИЧЕСКИЙ ВЫКЛЮЧАТЕЛЬ VL 160 H ВЫСОКАЯ ОТКЛЮЧАЮЩАЯ СПОСОБНОСТЬ ICU=70KA/415 V AC 4-ПОЛЮСА, ЗАЩИТА УСТАНОВОК, РАСЦЕПИТЕЛЬ МАКСИМАЛЬНОГО ТОКА TM, LI IN=125A, НОМИНАЛЬНЫЙ ТОК IR=100-125A, ПЕРЕГРУЗКА II=625-1250A, БЕЗ ЗАЩИТЫ НЕЙТРАЛИ | CIRCUIT-BREAKER VL 160H HIGH SWITCHING CAPACITY ICU=70KA / 415 V AC 4 POLE, LINE PROTECTION OVERCURRENT RELEASE TM, LI IN=125A, RATED CURRENT IR=100-125A, OVERLOAD II=625-1250A, SHORT CIRCUIT N NOT PROTECTED | LEISTUNGSSCHALTER VL 160H HOHES SCHALTVERMOEGEN ICU= 70KA, 415V AC 4POLIG, ANLAGENSCHUTZ UEBERSTROMAUSLOESER TM, LI IN= 125A, BEMESSUNGSSTROM IR= 100...125A, UEBERLASTSCHUTZ, II= 625...1250A, KURZSCHLUSS-SCHUTZ N UNGESCHUETZT | 883.6784 | 1 | 1 | шт. | 20 | 4011209482005 | LF | - | P360 | 3740 | 113
3VL27122EJ460AA0 | 3VL2712-2EJ46-0AA0 | АВТ. ВЫКЛЮЧАТЕЛЬ VL 160H ВЫСОКАЯ ОТКЛ.СПОСОБНОСТЬ ICU=70KA / 415 V AC 4 ПОЛЮСА, ЗАЩИТА ЛИНИИ МАКС.РАСЦ. TM, LI IN=125A, НОМИН.ТОК IR=100-125A, ПРЕГРУЗКА II=625-1250A, КОР.ЗАМЫК. N НЕ ЗАЩИЩАЕТСЯ С ВИНТ.ПОДСОЕДИН.. | CIRCUIT-BREAKER VL 160H HIGH SWITCHING CAPACITY ICU=70KA / 415 V AC 4 POLE, LINE PROTECTION OVERCURRENT RELEASE TM, LI IN=125A, RATED CURRENT IR=100-125A, OVERLOAD II=625-1250A, SHORT CIRCUIT N NOT PROTECTED WITH SCREW CONNECTION | LEISTUNGSSCHALTER VL 160H HOHES SCHALTVERMOEGEN ICU= 70KA, 415V AC 4POLIG, ANLAGENSCHUTZ UEBERSTROMAUSLOESER TM, LI IN= 125A, BEMESSUNGSSTROM IR= 100...125A, UEBERLASTSCHUTZ, II= 625...1250A, KURZSCHLUSS-SCHUTZ N UNGESCHUETZT MIT SCHRAUBANSCHLUSS | 883.6784 | 1 | 1 | шт. | 20 | 4011209648234 | LF | - | P360 | 3740 | 113
3VL27122EM430AA0 | 3VL2712-2EM43-0AA0 | АВТ. ВЫКЛЮЧАТЕЛЬ VL 160H ВЫСОКАЯ ОТКЛ.СПОСОБНОСТЬ ICU= 70KA, 415V AC 4 ПОЛЮСА, ЗАЩИТА ЛИНИИ МАКС.РАСЦ. TM, LI IN= 125A, НОМИН.ТОК IR= 100...125A, ПРЕГРУЗКА II= 625...1250A, К.З. N ЗАЩИЩЕНА(100%) | CIRCUIT-BREAKER VL 160H HIGH SWITCHING CAPACITY ICU= 70KA, 415V AC 4 POLE, LINE PROTECTION OVERCURRENT RELEASE TM, LI IN= 125A, RATED CURRENT IR= 100...125A, OVERLOAD II= 625...1250A, SHORT-CIRCUIT N PROTECTED (100%) | LEISTUNGSSCHALTER VL 160H HOHES SCHALTVERMOEGEN ICU= 70KA, 415V AC 4POLIG, ANLAGENSCHUTZ UEBERSTROMAUSLOESER TM, LI IN= 125A, BEMESSUNGSSTROM IR= 100...125A, UEBERLASTSCHUTZ II= 625...1250A, KURZSCHLUSS-SCHUTZ N PROTECTED (100%) | 952.0997 | 1 | 1 | шт. | 20 | 4011209735668 | LF | 3VL2712-2EC43-.... WILL BE SUPPLIED BY 01 DECEMBER 2005 | P360 | 3740 | 113
3VL27122EM460AA0 | 3VL2712-2EM46-0AA0 | АВТ. ВЫКЛЮЧАТЕЛЬ VL 160H ВЫСОКАЯ ОТКЛ.СПОСОБНОСТЬ ICU=70KA / 415 V AC 4 ПОЛЮСА, ЗАЩИТА ЛИНИИ МАКС.РАСЦ. TM, LI IN=125A, НОМИН.ТОК IR=100-125A, ПРЕГРУЗКА II=625-1250A, КОР.ЗАМЫК. N ЗАЩИЩЕНАС ВИНТ.ПОДСОЕДИН.. | CIRCUIT-BREAKER VL 160H HIGH SWITCHING CAPACITY ICU=70KA / 415 V AC 4 POLE, LINE PROTECTION OVERCURRENT RELEASE TM, LI IN=125A, RATED CURRENT IR=100-125A, OVERLOAD II=625-1250A, SHORT CIRCUIT N PROTECTED WITH SCREW CONNECTION | LEISTUNGSSCHALTER VL 160H HOHES SCHALTVERMOEGEN ICU= 70KA, 415V AC 4POLIG, ANLAGENSCHUTZ UEBERSTROMAUSLOESER TM, LI IN= 125A, BEMESSUNGSSTROM IR= 100...125A, UEBERLASTSCHUTZ, II= 625...1250A, KURZSCHLUSS-SCHUTZ N GESCHUETZT MIT SCHRAUBANSCHLUSS | 952.0997 | 1 | 1 | шт. | 20 | 4011209735675 | LF | 3VL2712-2EC46-.... WILL BE SUPPLIED BY 01 DECEMBER 2005 | P360 | 3740 | 113
3VL27123DC330AA0 | 3VL2712-3DC33-0AA0 | АВТОМАТИЧЕСКИЙ ВЫКЛЮЧАТЕЛЬ VL 160L ОЧЕНЬ ВЫСОКАЯ ОТКЛЮЧАЮЩАЯ СПОСОБНОСТЬ ICU=100KA/415 V AC 3-ПОЛЮСА, ЗАЩИТА УСТАНОВОК, РАСЦЕПИТЕЛЬ МАКСИМАЛЬНОГО ТОКА TM, LI IN=125A, НОМИНАЛЬНЫЙ ТОК IR=100-125A, ПЕРЕГРУЗКА II=625-1250A, К.З. | CIRCUIT-BREAKER VL 160L VERY HIGH SWITCHING CAPACITY ICU=100KA / 415 V AC 3 POLE, LINE PROTECTION OVERCURRENT RELEASE TM, LI IN=125A, RATED CURRENT IR=100-125A, OVERLOAD II=625-1250A, SHORT CIRCUIT | LEISTUNGSSCHALTER VL 160L SEHR HOHES SCHALTVERMOEGEN ICU= 100KA, 415V AC 3POLIG, ANLAGENSCHUTZ UEBERSTROMAUSLOESER TM, LI IN= 125A, BEMESSUNGSSTROM IR= 100...125A, UEBERLASTSCHUTZ, II= 625...1250A, KURZSCHLUSS-SCHUTZ | 838.4508 | 1 | 1 | шт. | 20 | 4011209482241 | LF | - | P360 | 3740 | 113
3VL27123DC360AA0 | 3VL2712-3DC36-0AA0 | АВТ. ВЫКЛЮЧАТЕЛЬ VL 160L ОЧ.ВЫСОКАЯ ОТКЛ.СПОСОБНОСТЬ ICU=100KA / 415 V AC 3 ПОЛЮСА, ЗАЩИТА ЛИНИИ МАКС.РАСЦ. TM, LI IN=125A, НОМИН.ТОК IR=100-125A, ПРЕГРУЗКА II=625-1250A, КОР.ЗАМЫК. С ВИНТ.ПОДСОЕДИН.. | CIRCUIT-BREAKER VL 160L VERY HIGH SWITCHING CAPACITY ICU=100KA / 415 V AC 3 POLE, LINE PROTECTION OVERCURRENT RELEASE TM, LI IN=125A, RATED CURRENT IR=100-125A, OVERLOAD II=625-1250A, SHORT CIRCUIT WITH SCREW CONNECTION | LEISTUNGSSCHALTER VL 160L SEHR HOHES SCHALTVERMOEGEN ICU= 100KA, 415V AC 3POLIG, ANLAGENSCHUTZ UEBERSTROMAUSLOESER TM, LI IN= 125A, BEMESSUNGSSTROM IR= 100...125A, UEBERLASTSCHUTZ, II= 625...1250A, KURZSCHLUSS-SCHUTZ MIT SCHRAUBANSCHLUSS | 838.4508 | 1 | 1 | шт. | 20 | 4011209735682 | LF | - | P360 | 3740 | 113
3VL27123EC430AA0 | 3VL2712-3EC43-0AA0 | АВТОМАТИЧЕСКИЙ ВЫКЛЮЧАТЕЛЬ VL 160L ОЧЕНЬ ВЫСОКАЯ ОТКЛЮЧАЮЩАЯ СПОСОБНОСТЬ ICU=100KA/415 V AC 4-ПОЛЮСА, ЗАЩИТА УСТАНОВОК, РАСЦЕПИТЕЛЬ МАКСИМАЛЬНОГО ТОКА TM, LI IN=125A, НОМИНАЛЬНЫЙ ТОК IR=100-125A, ПЕРЕГРУЗКА II=625-1250A, С ЗАЩИТОЙ НЕЙТРАЛИ | CIRCUIT-BREAKER VL 160L VERY HIGH SWITCHING CAPACITY ICU=100KA / 415 V AC 4 POLE, LINE PROTECTION OVERCURRENT RELEASE TM, LI IN=125A, RATED CURRENT IR=100-125A, OVERLOAD II=625-1250A, SHORT CIRCUIT N PROTECTED | LEISTUNGSSCHALTER VL 160L SEHR HOHES SCHALTVERMOEGEN ICU= 100KA, 415V AC 4POLIG, ANLAGENSCHUTZ UEBERSTROMAUSLOESER TM, LI IN= 125A, BEMESSUNGSSTROM IR= 100...125A, UEBERLASTSCHUTZ, II= 625...1250A, KURZSCHLUSS-SCHUTZ N GESCHUETZT | 1157.3636 | 1 | 1 | шт. | 20 | 4011209482258 | LF | - | P360 | 3740 | 113
3VL27123EC460AA0 | 3VL2712-3EC46-0AA0 | АВТ. ВЫКЛЮЧАТЕЛЬ VL 160L ОЧ.ВЫСОКАЯ ОТКЛ.СПОСОБНОСТЬ ICU=100KA / 415 V AC 4 ПОЛЮСА, ЗАЩИТА ЛИНИИ МАКС.РАСЦ. TM, LI IN=125A, НОМИН.ТОК IR=100-125A, ПРЕГРУЗКА II=625-1250A, КОР.ЗАМЫК. N ЗАЩИЩЕНАС ВИНТ.ПОДСОЕДИН.. | CIRCUIT-BREAKER VL 160L VERY HIGH SWITCHING CAPACITY ICU=100KA / 415 V AC 4 POLE, LINE PROTECTION OVERCURRENT RELEASE TM, LI IN=125A, RATED CURRENT IR=100-125A, OVERLOAD II=625-1250A, SHORT CIRCUIT N PROTECTED WITH SCREW CONNECTION | LEISTUNGSSCHALTER VL 160L SEHR HOHES SCHALTVERMOEGEN ICU= 100KA, 415V AC 4POLIG, ANLAGENSCHUTZ UEBERSTROMAUSLOESER TM, LI IN= 125A, BEMESSUNGSSTROM IR= 100...125A, UEBERLASTSCHUTZ, II= 625...1250A, KURZSCHLUSS-SCHUTZ N GESCHUETZT MIT SCHRAUBANSCHLUSS | 1157.3636 | 1 | 1 | шт. | 20 | - | LF | - | P360 | 3740 | 113
3VL27123EJ430AA0 | 3VL2712-3EJ43-0AA0 | АВТОМАТИЧЕСКИЙ ВЫКЛЮЧАТЕЛЬ VL 160L ОЧЕНЬ ВЫСОКАЯ ОТКЛЮЧАЮЩАЯ СПОСОБНОСТЬ ICU=100KA/415 V AC 4-ПОЛЮСА, ЗАЩИТА УСТАНОВОК, РАСЦЕПИТЕЛЬ МАКСИМАЛЬНОГО ТОКА TM, LI IN=125A, НОМИНАЛЬНЫЙ ТОК IR=100-125A, ПЕРЕГРУЗКА II=625-1250A, БЕЗ ЗАЩИТЫ НЕЙТРАЛИ | CIRCUIT-BREAKER VL 160L VERY HIGH SWITCHING CAPACITY ICU=100KA / 415 V AC 4 POLE, LINE PROTECTION OVERCURRENT RELEASE TM, LI IN=125A, RATED CURRENT IR=100-125A, OVERLOAD II=625-1250A, SHORT CIRCUIT N NOT PROTECTED | LEISTUNGSSCHALTER VL 160L SEHR HOHES SCHALTVERMOEGEN ICU= 100KA, 415V AC 4POLIG, ANLAGENSCHUTZ UEBERSTROMAUSLOESER TM, LI IN= 125A, BEMESSUNGSSTROM IR= 100...125A, UEBERLASTSCHUTZ, II= 625...1250A, KURZSCHLUSS-SCHUTZ N UNGESCHUETZT | 1087.7827 | 1 | 1 | шт. | 20 | 4011209482265 | LF | - | P360 | 3740 | 113
3VL27123EJ460AA0 | 3VL2712-3EJ46-0AA0 | АВТ. ВЫКЛЮЧАТЕЛЬ VL 160L ОЧ.ВЫСОКАЯ ОТКЛ.СПОСОБНОСТЬ ICU=100KA / 415 V AC 4 ПОЛЮСА, ЗАЩИТА ЛИНИИ МАКС.РАСЦ. TM, LI IN=125A, НОМИН.ТОК IR=100-125A, ПРЕГРУЗКА II=625-1250A, КОР.ЗАМЫК. N НЕ ЗАЩИЩАЕТСЯ С ВИНТ.ПОДСОЕДИН.. | CIRCUIT-BREAKER VL 160L VERY HIGH SWITCHING CAPACITY ICU=100KA / 415 V AC 4 POLE, LINE PROTECTION OVERCURRENT RELEASE TM, LI IN=125A, RATED CURRENT IR=100-125A, OVERLOAD II=625-1250A, SHORT CIRCUIT N NOT PROTECTED WITH SCREW CONNECTION | LEISTUNGSSCHALTER VL 160L SEHR HOHES SCHALTVERMOEGEN ICU= 100KA, 415V AC 4POLIG, ANLAGENSCHUTZ UEBERSTROMAUSLOESER TM, LI IN= 125A, BEMESSUNGSSTROM IR= 100...125A, UEBERLASTSCHUTZ, II= 625...1250A, KURZSCHLUSS-SCHUTZ N UNGESCHUETZT MIT SCHRAUBANSCHLUSS | 1087.7827 | 1 | 1 | шт. | 20 | 4011209735699 | LF | - | P360 | 3740 | 113
3VL27123EM430AA0 | 3VL2712-3EM43-0AA0 | АВТ. ВЫКЛЮЧАТЕЛЬ VL 160L ОЧ.ВЫСОКАЯ ОТКЛ.СПОСОБНОСТЬ ICU= 100KA, 415V AC 4 ПОЛЮСА, ЗАЩИТА ЛИНИИ МАКС.РАСЦ. TM, LI IN= 125A, НОМИН.ТОК IR= 100...125A, ПРЕГРУЗКА II= 625...1250A, К.З. N ЗАЩИЩЕНА(100%) | CIRCUIT-BREAKER VL 160L VERY HIGH SWITCHING CAPACITY ICU= 100KA, 415V AC 4 POLE, LINE PROTECTION OVERCURRENT RELEASE TM, LI IN= 125A, RATED CURRENT IR= 100...125A, OVERLOAD II= 625...1250A, SHORT-CIRCUIT N PROTECTED (100%) | LEISTUNGSSCHALTER VL 160L SEHR HOHES SCHALTVERMOEGEN ICU= 100KA, 415V AC 4POLIG, ANLAGENSCHUTZ UEBERSTROMAUSLOESER TM, LI IN= 125A, BEMESSUNGSSTROM IR= 100...125A, UEBERLASTSCHUTZ II= 625...1250A, KURZSCHLUSS-SCHUTZ N PROTECTED (100%) | 1157.3636 | 1 | 1 | шт. | 20 | 4011209776395 | LF | 3VL2712-3EC43-.... WILL BE SUPPLIED BY 01 DECEMBER 2005 | P360 | 3740 | 113
3VL27123EM460AA0 | 3VL2712-3EM46-0AA0 | АВТ. ВЫКЛЮЧАТЕЛЬ VL 160L ОЧ.ВЫСОКАЯ ОТКЛ.СПОСОБНОСТЬ ICU=100KA / 415 V AC 4 ПОЛЮСА, ЗАЩИТА ЛИНИИ МАКС.РАСЦ. TM, LI IN=125A, НОМИН.ТОК IR=100-125A, ПРЕГРУЗКА II=625-1250A, КОР.ЗАМЫК. N ЗАЩИЩЕНАС ВИНТ.ПОДСОЕДИН.. | CIRCUIT-BREAKER VL 160L VERY HIGH SWITCHING CAPACITY ICU=100KA / 415 V AC 4 POLE, LINE PROTECTION OVERCURRENT RELEASE TM, LI IN=125A, RATED CURRENT IR=100-125A, OVERLOAD II=625-1250A, SHORT CIRCUIT N PROTECTED WITH SCREW CONNECTION | LEISTUNGSSCHALTER VL 160L SEHR HOHES SCHALTVERMOEGEN ICU= 100KA, 415V AC 4POLIG, ANLAGENSCHUTZ UEBERSTROMAUSLOESER TM, LI IN= 125A, BEMESSUNGSSTROM IR= 100...125A, UEBERLASTSCHUTZ, II= 625...1250A, KURZSCHLUSS-SCHUTZ N GESCHUETZT MIT SCHRAUBANSCHLUSS | 1157.3636 | 1 | 1 | шт. | 20 | - | LF | 3VL2712-3EC46-.... WILL BE SUPPLIED BY 01 DECEMBER 2005 | P360 | 3740 | 113
3VL27161AA330AA0 | 3VL2716-1AA33-0AA0 | АВТ. ВЫКЛЮЧАТЕЛЬ VL 160N БЕЗ РАСЦЕПИТЕЛЯ СТД. ОТКЛ.СПОС. ICU= 40 KA / 415 V AC, 3-ПОЛЮСА IN= < 160 A, RATED CURRENT WITHOUT AUXILIARY РАСЦЕПИТЕЛЬ WITH РАМОЧНЫЙ ЗАЖИМS ДЛЯ CONTACT UNIT AND OVERVOLTAGE РАСЦЕПИТЕЛЬ | CIRCUIT-BREAKER VL 160N WITHOUT OVERCURRENT RELEASE STANDARD SWITCHING CAPACITY ICU= 55KA / 415 V AC, 3-POLE IN= < 160 A, RATED CURRENT WITHOUT AUXILIARY RELEASE WITH BOX TERMINALS FOR CONTACT UNIT AND OVERVOLTAGE RELEASE | LEISTUNGSSCHALTER VL 160N OHNE UEBERSTROMAUSLOESER STANDARD SCHALTVERMOEGEN ICU= 55KA/415V AC, 3POLIG IN= < 160A, BEMESSUNGSSTROM OHNE HILFSAUSLOESER MIT RAHMENKLEMMEN FUER SCHALTEINHEIT UND UEBERSTROMAUSLOESER | 256.2899 | 1 | 1 | шт. | 20 | 4011209651982 | LF | - | P360 | 3740 | 113
3VL27161AA360AA0 | 3VL2716-1AA36-0AA0 | АВТ. ВЫКЛЮЧАТЕЛЬ VL 160N БЕЗ РАСЦЕПИТЕЛЯ СТД. ОТКЛ.СПОС. ICU= 40 KA / 415 V AC, 3-ПОЛЮСА IN= < 160 A, RATED CURRENT WITHOUT AUXILIARY РАСЦЕПИТЕЛЬ WITH SCREW CONNECTIONS ДЛЯ CONTACT UNIT AND OVERVOLTAGE РАСЦЕПИТЕЛЬ | CIRCUIT-BREAKER VL 160N WITHOUT OVERCURRENT RELEASE STANDARD SWITCHING CAPACITY ICU= 55KA / 415 V AC, 3-POLE IN= < 160 A, RATED CURRENT WITHOUT AUXILIARY RELEASE WITH SCREW CONNECTIONS FOR CONTACT UNIT AND OVERVOLTAGE RELEASE | LEISTUNGSSCHALTER VL 160N OHNE UEBERSTROMAUSLOESER STANDARD SCHALTVERMOEGEN ICU= 55KA/415V AC, 3POLIG IN= < 160A, BEMESSUNGSSTROM OHNE HILFSAUSLOESER MIT SCHRAUBVERBINDUNGSANSCHLUSS FUER SCHALTEINHEIT UND UEBERSTROMAUSLOESER | 256.2899 | 1 | 1 | шт. | 20 | 4011209651999 | LF | - | P360 | 3740 | 113
3VL27161AA430AA0 | 3VL2716-1AA43-0AA0 | АВТ. ВЫКЛЮЧАТЕЛЬ VL 160N БЕЗ РАСЦЕПИТЕЛЯ СТД. ОТКЛ.СПОС. ICU= 40 KA / 415 V AC, 4-ПОЛЮСА IN= < 160 A, RATED CURRENT WITHOUT AUXILIARY РАСЦЕПИТЕЛЬ WITH РАМОЧНЫЙ ЗАЖИМS ДЛЯ CONTACT UNIT AND РАСЦЕПИТЕЛЬ | CIRCUIT-BREAKER VL 160N WITHOUT OVERCURRENT RELEASE STANDARD SWITCHING CAPACITY ICU= 55KA / 415 V AC, 4-POLE IN= < 160 A, RATED CURRENT WITHOUT AUXILIARY RELEASE WITH BOX TERMINALS FOR CONTACT UNIT AND OVERCURRENT RELEASE | LEISTUNGSSCHALTER VL 160N OHNE UEBERSTROMAUSLOESER STANDARD SCHALTVERMOEGEN ICU= 55KA/415V AC, 4POLIG IN= < 160A, BEMESSUNGSSTROM OHNE HILFSAUSLOESER MIT RAHMENKLEMMEN FUER SCHALT- EINHEIT UND UEBERSTROMAUSLOESER | 330.5097 | 1 | 1 | шт. | 20 | 4011209651968 | LF | - | P360 | 3740 | 113
3VL27161AA460AA0 | 3VL2716-1AA46-0AA0 | АВТ. ВЫКЛЮЧАТЕЛЬ VL 160N БЕЗ РАСЦЕПИТЕЛЯ СТД. ОТКЛ.СПОС. ICU= 40 KA / 415 V AC, 4-ПОЛЮСА IN= < 160 A, RATED CURRENT WITHOUT AUXILIARY РАСЦЕПИТЕЛЬ WITH SCREW CONNECTIONS ДЛЯ CONTACT UNIT AND OVERVOLTAGE РАСЦЕПИТЕЛЬ | CIRCUIT-BREAKER VL 160N WITHOUT OVERCURRENT RELEASE STANDARD SWITCHING CAPACITY ICU= 55KA / 415 V AC, 4-POLE IN= < 160 A, RATED CURRENT WITHOUT AUXILIARY RELEASE WITH SCREW CONNECTIONS FOR CONTACT UNIT AND OVERVOLTAGE RELEASE | LEISTUNGSSCHALTER VL 160N OHNE UEBERSTROMAUSLOESER STANDARD SCHALTVERMOEGEN ICU= 55KA/415V AC, 4POLIG IN= < 160A, BEMESSUNGSSTROM OHNE HILFSAUSLOESER MIT SCHRAUBVERBINDUNGS- ANSCHLUESSEN FUER SCHALTEINHEIT UND UEBERSTROMAUSLOESER | 330.5097 | 1 | 1 | шт. | 20 | 4011209652002 | LF | - | P360 | 3740 | 113
3VL27161DC330AA0 | 3VL2716-1DC33-0AA0 | АВТОМАТИЧЕСКИЙ ВЫКЛЮЧАТЕЛЬ VL 160N СТАНДАРТНАЯ ОТКЛЮЧАЮЩАЯ СПОСОБНОСТЬ ICU=55KA/415 V AC 3-ПОЛЮСА, ЗАЩИТА УСТАНОВОК, РАСЦЕПИТЕЛЬ МАКСИМАЛЬНОГО ТОКА TM, LI IN=160A, НОМИНАЛЬНЫЙ ТОК IR=125-160A, ПЕРЕГРУЗКА II=800-1600A, К.З. | CIRCUIT-BREAKER VL 160N STANDARD SWITCHING CAPACITY ICU=55KA / 415 V AC 3 POLE, LINE PROTECTION OVERCURRENT RELEASE TM, LI IN=160A, RATED CURRENT IR=125-160A, OVERLOAD II=800-1600A, SHORT CIRCUIT | LEISTUNGSSCHALTER VL 160N STANDARD SCHALTVERMOEGEN ICU= 55KA, 415V AC 3POLIG, ANLAGENSCHUTZ UEBERSTROMAUSLOESER TM, LI IN= 160A, BEMESSUNGSSTROM IR= 125...160A, UEBERLASTSCHUTZ, II= 800...1600A, KURZSCHLUSS-SCHUTZ | 707.4066 | 1 | 1 | шт. | 20 | 4011209482494 | LF | - | P360 | 3740 | 113
3VL27161DC360AA0 | 3VL2716-1DC36-0AA0 | АВТ. ВЫКЛЮЧАТЕЛЬ VL 160N СТД. ОТКЛ.СПОС. ICU=55KA / 415 V AC 3 ПОЛЮСА, ЗАЩИТА ЛИНИИ МАКС.РАСЦ. TM, LI IN=160A, НОМИН.ТОК IR=125-160A, ПРЕГРУЗКА II=800-1600A, КОР.ЗАМЫК. С ВИНТ.ПОДСОЕДИН.. | CIRCUIT-BREAKER VL 160N STANDARD SWITCHING CAPACITY ICU=55KA / 415 V AC 3 POLE, LINE PROTECTION OVERCURRENT RELEASE TM, LI IN=160A, RATED CURRENT IR=125-160A, OVERLOAD II=800-1600A, SHORT CIRCUIT WITH SCREW CONNECTION | LEISTUNGSSCHALTER VL 160N STANDARD SCHALTVERMOEGEN ICU= 55KA, 415V AC 3POLIG, ANLAGENSCHUTZ UEBERSTROMAUSLOESER TM, LI IN= 160A, BEMESSUNGSSTROM IR= 125...160A, UEBERLASTSCHUTZ, II= 800...1600A, KURZSCHLUSS-SCHUTZ MIT SCHRAUBANSCHLUSS | 707.4066 | 1 | 1 | шт. | 20 | 4011209607149 | LF | - | P360 | 3740 | 113
3VL27161DE330AA0 | 3VL2716-1DE33-0AA0 | АВТОМАТИЧЕСКИЙ ВЫКЛЮЧАТЕЛЬ VL 160N СТАНДАРТНАЯ ОТКЛЮЧАЮЩАЯ СПОСОБНОСТЬ ICU=55KA/415 V AC 3-ПОЛЮСА, РАСЦЕПИТЕЛЬ МАКСИМАЛЬНОГО ТОКА БЕЗ ЗАЩИТЫ В ДИАПАЗОНЕ ПЕРЕГРУЗОК МАГНИТНЫЙ IN=160A, НОМИНАЛЬНЫЙ ТОК II=2500A, К.З. | CIRCUIT-BREAKER VL 160N STANDARD SWITCHING CAPACITY ICU=55KA / 415 V AC 3 POLE, NON-AUTOMATIC OVERCURRENT RELEASE MAGNETIC IN=160A, RATED CURRENT II=2500A, SHORT CIRCUIT | LEISTUNGSSCHALTER VL 160N STANDARD SCHALTVERMOEGEN ICU= 55KA, 415V AC 3POLIG, LEISTUNGSTRENNSCHALTER UEBERSTROMAUSLOESER MAGNETISCH IN= 160A, BEMESSUNGSSTROM II= 2500A, KURZSCHLUSS-SCHUTZ | 519.538 | 1 | 1 | шт. | 20 | 4011209474239 | LF | - | P360 | 3740 | 113
3VL27161DE360AA0 | 3VL2716-1DE36-0AA0 | АВТ. ВЫКЛЮЧАТЕЛЬ VL 160N СТД. ОТКЛ.СПОС. ICU=55KA / 415 V AC 3 ПОЛЮСА, NON-AUTOMATIC МАКС.РАСЦ. MAGNETIC IN=160A, НОМИН.ТОК II=2500A, КОР.ЗАМЫК. С ВИНТ.ПОДСОЕДИН.. | CIRCUIT-BREAKER VL 160N STANDARD SWITCHING CAPACITY ICU=55KA / 415 V AC 3 POLE, NON-AUTOMATIC OVERCURRENT RELEASE MAGNETIC IN=160A, RATED CURRENT II=2500A, SHORT CIRCUIT WITH SCREW CONNECTION | LEISTUNGSSCHALTER VL 160N STANDARD SCHALTVERMOEGEN ICU= 55KA, 415V AC 3POLIG, LEISTUNGSTRENNSCHALTER UEBERSTROMAUSLOESER MAGNETISCH IN= 160A, BEMESSUNGSSTROM II= 2500A, KURZSCHLUSS-SCHUTZ MIT SCHRAUBANSCHLUSS | 519.538 | 1 | 1 | шт. | 20 | 4011209636705 | LF | - | P360 | 3740 | 113
3VL27161DK330AA0 | 3VL2716-1DK33-0AA0 | АВТОМАТИЧЕСКИЙ ВЫКЛЮЧАТЕЛЬ VL 160N СТАНДАРТНАЯ ОТКЛЮЧАЮЩАЯ СПОСОБНОСТЬ ICU=55KA/415 V AC 3-ПОЛЮСА, РАСЦЕПИТЕЛЬ МАКСИМАЛЬНОГО ТОКА ДЛЯ ЗАЩИТЫ ПУСКОВЫХ СБОРОК МАГНИТНЫЙ IN=160A, НОМИНАЛЬНЫЙ ТОК II=1250-2500A, К.З. | CIRCUIT-BREAKER VL 160N STANDARD SWITCHING CAPACITY ICU=55KA / 415 V AC 3 POLE, STARTER COMBINATION PROTECTION OVERCURRENT RELEASE MAGNETIC IN=160A, RATED CURRENT II=1250-2500A, SHORT CIRCUIT | LEISTUNGSSCHALTER VL 160N STANDARD SCHALTVERMOEGEN ICU= 55KA, 415V AC 3POLIG, STARTERKOMBINATION UEBERSTROMAUSLOESER MAGNETISCH IN= 160A, BEMESSUNGSSTROM II= 1250...2500A, KURZSCHLUSS-SCHUTZ | 676.0952 | 1 | 1 | шт. | 20 | 4011209482500 | LF | - | P360 | 3740 | 113
3VL27161DK360AA0 | 3VL2716-1DK36-0AA0 | АВТ. ВЫКЛЮЧАТЕЛЬ VL 160N СТД. ОТКЛ.СПОС. ICU=55KA / 415 V AC 3 ПОЛЮСА, ПУСКАТЕЛЬНАЯ КОМБИНАЦИЯ PROTECTION МАКС.РАСЦ. MAGNETIC IN=160A, НОМИН.ТОК II=1250-2500A, КОР.ЗАМЫК. С ВИНТ.ПОДСОЕДИН.. | CIRCUIT-BREAKER VL 160N STANDARD SWITCHING CAPACITY ICU=55KA / 415 V AC 3 POLE, STARTER COMBINATION PROTECTION OVERCURRENT RELEASE MAGNETIC IN=160A, RATED CURRENT II=1250-2500A, SHORT CIRCUIT WITH SCREW CONNECTION | LEISTUNGSSCHALTER VL 160N STANDARD SCHALTVERMOEGEN ICU= 55KA, 415V AC 3POLIG, STARTERKOMBINATION UEBERSTROMAUSLOESER MAGNETISCH IN= 160A, BEMESSUNGSSTROM II= 1250...2500A, KURZSCHLUSS-SCHUTZ MIT SCHRAUBANSCHLUSS | 676.0952 | 1 | 1 | шт. | 20 | 4011209677661 | LF | - | P360 | 3740 | 113
3VL27161EC430AA0 | 3VL2716-1EC43-0AA0 | АВТОМАТИЧЕСКИЙ ВЫКЛЮЧАТЕЛЬ VL 160N СТАНДАРТНАЯ ОТКЛЮЧАЮЩАЯ СПОСОБНОСТЬ ICU=55KA/415 V AC 4-ПОЛЮСА, ЗАЩИТА УСТАНОВОК, РАСЦЕПИТЕЛЬ МАКСИМАЛЬНОГО ТОКА TM, LI IN=160A, НОМИНАЛЬНЫЙ ТОК IR=125-160A, ПЕРЕГРУЗКА II=800-1600A, С ЗАЩИТОЙ НЕЙТРАЛИ | CIRCUIT-BREAKER VL 160N STANDARD SWITCHING CAPACITY ICU=55KA / 415 V AC 4 POLE, LINE PROTECTION OVERCURRENT RELEASE TM, LI IN=160A, RATED CURRENT IR=125-160A, OVERLOAD II=800-1600A, SHORT CIRCUIT N PROTECTED | LEISTUNGSSCHALTER VL 160N STANDARD SCHALTVERMOEGEN ICU= 55KA, 415V AC 4POLIG, ANLAGENSCHUTZ UEBERSTROMAUSLOESER TM, LI IN= 160A, BEMESSUNGSSTROM IR= 125...160A, UEBERLASTSCHUTZ, II= 800...1600A, KURZSCHLUSS-SCHUTZ N GESCHUETZT | 1005.4452 | 1 | 1 | шт. | 20 | 4011209482517 | LF | - | P360 | 3740 | 113
3VL27161EC460AA0 | 3VL2716-1EC46-0AA0 | АВТ. ВЫКЛЮЧАТЕЛЬ VL 160N СТД. ОТКЛ.СПОС. ICU=55KA / 415 V AC 4 ПОЛЮСА, ЗАЩИТА ЛИНИИ МАКС.РАСЦ. TM, LI IN=160A, НОМИН.ТОК IR=125-160A, ПРЕГРУЗКА II=800-1600A, КОР.ЗАМЫК. N ЗАЩИЩЕНАС ВИНТ.ПОДСОЕДИН.. | CIRCUIT-BREAKER VL 160N STANDARD SWITCHING CAPACITY ICU=55KA / 415 V AC 4 POLE, LINE PROTECTION OVERCURRENT RELEASE TM, LI IN=160A, RATED CURRENT IR=125-160A, OVERLOAD II=800-1600A, SHORT CIRCUIT N PROTECTED WITH SCREW CONNECTION | LEISTUNGSSCHALTER VL 160N STANDARD SCHALTVERMOEGEN ICU= 55KA, 415V AC 4POLIG, ANLAGENSCHUTZ UEBERSTROMAUSLOESER TM, LI IN= 160A, BEMESSUNGSSTROM IR= 125...160A, UEBERLASTSCHUTZ, II= 800...1600A, KURZSCHLUSS-SCHUTZ N GESCHUETZT MIT SCHRAUBANSCHLUSS | 1005.4452 | 1 | 1 | шт. | 20 | 4011209606777 | LF | - | P360 | 3740 | 113
3VL27161EE430AA0 | 3VL2716-1EE43-0AA0 | АВТОМАТИЧЕСКИЙ ВЫКЛЮЧАТЕЛЬ VL 160N СТАНДАРТНАЯ ОТКЛЮЧАЮЩАЯ СПОСОБНОСТЬ ICU=55KA/415 V AC 4-ПОЛЮСА, РАСЦЕПИТЕЛЬ МАКСИМАЛЬНОГО ТОКА БЕЗ ЗАЩИТЫ В ДИАПАЗОНЕ ПЕРЕГРУЗОК МАГНИТНЫЙ IN=160A, НОМИНАЛЬНЫЙ ТОК II=2500A, К.З. | CIRCUIT-BREAKER VL 160N STANDARD SWITCHING CAPACITY ICU=55KA / 415 V AC 4 POLE, NON-AUTOMATIC OVERCURRENT RELEASE MAGNETIC IN=160A, RATED CURRENT II=2500A, SHORT-CIRCUIT | LEISTUNGSSCHALTER VL 160N STANDARD SCHALTVERMOEGEN ICU= 55KA, 415V AC 4POLIG, LEISTUNGSTRENNSCHALTER UEBERSTROMAUSLOESER MAGNETISCH IN= 160A, BEMESSUNGSSTROM II= 2500A, KURZSCHLUSS-SCHUTZ, | 677.2549 | 1 | 1 | шт. | 20 | 4011209474222 | LF | - | P360 | 3740 | 113
3VL27161EE460AA0 | 3VL2716-1EE46-0AA0 | АВТ. ВЫКЛЮЧАТЕЛЬ VL 160N СТД. ОТКЛ.СПОС. ICU=55KA / 415 V AC 4 ПОЛЮСА, NON-AUTOMATIC МАКС.РАСЦ. MAGNETIC IN=160A, НОМИН.ТОК II=2500A, К.З. С ВИНТ.ПОДСОЕДИН.. | CIRCUIT-BREAKER VL 160N STANDARD SWITCHING CAPACITY ICU=55KA / 415 V AC 4 POLE, NON-AUTOMATIC OVERCURRENT RELEASE MAGNETIC IN=160A, RATED CURRENT II=2500A, SHORT-CIRCUIT WITH SCREW CONNECTION | LEISTUNGSSCHALTER VL 160N STANDARD SCHALTVERMOEGEN ICU= 55KA, 415V AC 4POLIG, LEISTUNGSTRENNSCHALTER UEBERSTROMAUSLOESER MAGNETISCH IN= 160A, BEMESSUNGSSTROM II= 2500A, KURZSCHLUSS-SCHUTZ, MIT SCHRAUBANSCHLUSS | 677.2549 | 1 | 1 | шт. | 20 | 4011209776401 | LF | - | P360 | 3740 | 113
3VL27161EJ430AA0 | 3VL2716-1EJ43-0AA0 | АВТОМАТИЧЕСКИЙ ВЫКЛЮЧАТЕЛЬ VL 160N СТАНДАРТНАЯ ОТКЛЮЧАЮЩАЯ СПОСОБНОСТЬ ICU=55KA/415 V AC 4-ПОЛЮСА, ЗАЩИТА УСТАНОВОК, РАСЦЕПИТЕЛЬ МАКСИМАЛЬНОГО ТОКА TM, LI IN=160A, НОМИНАЛЬНЫЙ ТОК IR=125-160A, ПЕРЕГРУЗКА II=800-1600A, БЕЗ ЗАЩИТЫ НЕЙТРАЛИ | CIRCUIT-BREAKER VL 160N STANDARD SWITCHING CAPACITY ICU=55KA / 415 V AC 4 POLE, LINE PROTECTION OVERCURRENT RELEASE TM, LI IN=160A, RATED CURRENT IR=125-160A, OVERLOAD II=800-1600A, SHORT CIRCUIT N NOT PROTECTED | LEISTUNGSSCHALTER VL 160N STANDARD SCHALTVERMOEGEN ICU= 55KA, 415V AC 4POLIG, ANLAGENSCHUTZ UEBERSTROMAUSLOESER TM, LI IN= 160A, BEMESSUNGSSTROM IR= 125...160A, UEBERLASTSCHUTZ, II= 800...1600A, KURZSCHLUSS-SCHUTZ N UNGESCHUETZT | 918.4689 | 1 | 1 | шт. | 20 | 4011209482524 | LF | - | P360 | 3740 | 113
3VL27161EJ460AA0 | 3VL2716-1EJ46-0AA0 | АВТ. ВЫКЛЮЧАТЕЛЬ VL 160N СТД. ОТКЛ.СПОС. ICU=55KA / 415 V AC 4 ПОЛЮСА, ЗАЩИТА ЛИНИИ МАКС.РАСЦ. TM, LI IN=160A, НОМИН.ТОК IR=125-160A, ПРЕГРУЗКА II=800-1600A, КОР.ЗАМЫК. N НЕ ЗАЩИЩАЕТСЯ С ВИНТ.ПОДСОЕДИН.. | CIRCUIT-BREAKER VL 160N STANDARD SWITCHING CAPACITY ICU=55KA / 415 V AC 4 POLE, LINE PROTECTION OVERCURRENT RELEASE TM, LI IN=160A, RATED CURRENT IR=125-160A, OVERLOAD II=800-1600A, SHORT CIRCUIT N NOT PROTECTED WITH SCREW CONNECTION | LEISTUNGSSCHALTER VL 160N STANDARD SCHALTVERMOEGEN ICU= 55KA, 415V AC 4POLIG, ANLAGENSCHUTZ UEBERSTROMAUSLOESER TM, LI IN= 160A, BEMESSUNGSSTROM IR= 125...160A, UEBERLASTSCHUTZ, II= 800...1600A, KURZSCHLUSS-SCHUTZ N UNGESCHUETZT MIT SCHRAUBANSCHLUSS | 918.4689 | 1 | 1 | шт. | 20 | 4011209611436 | LF | - | P360 | 3740 | 113
3VL27161EM430AA0 | 3VL2716-1EM43-0AA0 | АВТ. ВЫКЛЮЧАТЕЛЬ VL 160N СТД. ОТКЛ.СПОС. ICU= 40KA, 415V AC 4 ПОЛЮСА, ЗАЩИТА ЛИНИИ МАКС.РАСЦ. TM, LI IN= 160A, НОМИН.ТОК IR= 125...160A, ПРЕГРУЗКА II= 800...1600A, К.З. N ЗАЩИЩЕНА(100%) | CIRCUIT-BREAKER VL 160N STANDARD SWITCHING CAPACITY ICU= 55KA, 415V AC 4 POLE, LINE PROTECTION OVERCURRENT RELEASE TM, LI IN= 160A, RATED CURRENT IR= 125...160A, OVERLOAD II= 800...1600A, SHORT-CIRCUIT N PROTECTED (100%) | LEISTUNGSSCHALTER VL 160N STANDARD SCHALTVERMOEGEN ICU= 55KA, 415V AC 4POLIG, ANLAGENSCHUTZ UEBERSTROMAUSLOESER TM, LI IN= 160A, BEMESSUNGSSTROM IR= 125...160A, UEBERLASTSCHUTZ II= 800...1600A, KURZSCHLUSS-SCHUTZ N PROTECTED (100%) | 1005.4452 | 1 | 1 | шт. | 20 | 4011209660137 | LF | 3VL2716-1EC43-.... WILL BE SUPPLIED BY 01 DECEMBER 2005 | P360 | 3740 | 113
3VL27161EM460AA0 | 3VL2716-1EM46-0AA0 | АВТ. ВЫКЛЮЧАТЕЛЬ VL 160N СТД. ОТКЛ.СПОС. ICU=55KA / 415 V AC 4 ПОЛЮСА, ЗАЩИТА ЛИНИИ МАКС.РАСЦ. TM, LI IN=160A, НОМИН.ТОК IR=125-160A, ПРЕГРУЗКА II=800-1600A, КОР.ЗАМЫК. N ЗАЩИЩЕНАС ВИНТ.ПОДСОЕДИН.. | CIRCUIT-BREAKER VL 160N STANDARD SWITCHING CAPACITY ICU=55KA / 415 V AC 4 POLE, LINE PROTECTION OVERCURRENT RELEASE TM, LI IN=160A, RATED CURRENT IR=125-160A, OVERLOAD II=800-1600A, SHORT CIRCUIT N PROTECTED WITH SCREW CONNECTION | LEISTUNGSSCHALTER VL 160N STANDARD SCHALTVERMOEGEN ICU= 55KA, 415V AC 4POLIG, ANLAGENSCHUTZ UEBERSTROMAUSLOESER TM, LI IN= 160A, BEMESSUNGSSTROM IR= 125...160A, UEBERLASTSCHUTZ, II= 800...1600A, KURZSCHLUSS-SCHUTZ N GESCHUETZT MIT SCHRAUBANSCHLUSS | 1005.4452 | 1 | 1 | шт. | 20 | 4011209735743 | LF | 3VL2716-1EC46-.... WILL BE SUPPLIED BY 01 DECEMBER 2005 | P360 | 3740 | 113
3VL27161MB330AA0 | 3VL2716-1MB33-0AA0 | АВТ. ВЫКЛЮЧАТЕЛЬ VL 160N СТД. ОТКЛ.СПОС. ICU=55KA / 415 V AC 3 ПОЛ., ЗАЩИТА ЛИНИЙ РАСЦЕПИТЕЛЬ ETU10, LI IN=160A, RATED CURRENT IR=64-160A, OVERLOAD II=1,25TO11XIN, SHORT CIRCUIT | CIRCUIT-BREAKER VL 160N STANDARD SWITCHING CAPACITY ICU=55KA / 415 V AC 3 POLE, LINE PROTECTION OVERCURRENT RELEASE ETU10, LI IN=160A, RATED CURRENT IR=64-160A, OVERLOAD II=1,25TO11XIN, SHORT CIRCUIT | LEISTUNGSSCHALTER VL 160N STANDARD SCHALTVERMOEGEN ICU= 55KA, 415V AC 3POLIG, ANLAGENSCHUTZ UEBERSTROMAUSLOESER ETU10, LI IN= 160A, BEMESSUNGSSTROM IR= 64...160A, UEBERLASTSCHUTZ, II= 1,25 BIS 11 X IN, KURZSCHLUSS-SCHUTZ ETU KOMMUNIKATIONSFAEHIG | 911.5108 | 1 | 1 | шт. | 20 | 4011209803213 | LF | NO MARINE APPROVAL | P360 | 3740 | 113
3VL27161MB360AA0 | 3VL2716-1MB36-0AA0 | АВТ. ВЫКЛЮЧАТЕЛЬ VL 160N СТД. ОТКЛ.СПОС. ICU=55KA / 415 V AC 3 ПОЛ., ЗАЩИТА ЛИНИЙ РАСЦЕПИТЕЛЬ ETU10, LI IN=160A, RATED CURRENT IR=64-160A, OVERLOAD II=1,25TO11XIN, SHORT CIRCUIT WITH SCREW CONNECTION | CIRCUIT-BREAKER VL 160N STANDARD SWITCHING CAPACITY ICU=55KA / 415 V AC 3 POLE, LINE PROTECTION OVERCURRENT RELEASE ETU10, LI IN=160A, RATED CURRENT IR=64-160A, OVERLOAD II=1,25TO11XIN, SHORT CIRCUIT WITH SCREW CONNECTION | LEISTUNGSSCHALTER VL 160N STANDARD SCHALTVERMOEGEN ICU= 55KA, 415V AC 3POLIG, ANLAGENSCHUTZ UEBERSTROMAUSLOESER ETU10, LI IN= 160A, BEMESSUNGSSTROM IR= 64...160A, UEBERLASTSCHUTZ, II= 1,25 BIS 11 X IN, KURZSCHLUSS-SCHUTZ MIT SCHRAUBANSCHLUSS ETU KOMMUNIKA | 911.5108 | 1 | 1 | шт. | 20 | 4011209804050 | LF | NO MARINE APPROVAL | P360 | 3740 | 113
3VL27161ME330AA0 | 3VL2716-1ME33-0AA0 | АВТ. ВЫКЛЮЧАТЕЛЬ VL 160N СТД. ОТКЛ.СПОС. ICU=55KA / 415 V AC 3 ПОЛ., ЗАЩИТА ЛИНИЙ РАСЦЕПИТЕЛЬ ETU20, LSI IN=160A, RATED CURRENT IR=64-160A, OVERLOAD ISD=1,5TO10XIR, II=11XIN SHORT-CIRCUIT WITHOUT AUXILIARY РАСЦЕПИТЕЛЬ | CIRCUIT-BREAKER VL 160N STANDARD SWITCHING CAPACITY ICU=55KA / 415 V AC 3 POLE, LINE PROTECTION OVERCURRENT RELEASE ETU20, LSI IN=160A, RATED CURRENT IR=64-160A, OVERLOAD ISD=1,5TO10XIR, II=11XIN SHORT-CIRCUIT | LEISTUNGSSCHALTER VL 160N STANDARD SCHALTVERMOEGEN ICU= 55KA, 415V AC 3POLIG, ANLAGENSCHUTZ UEBERSTROMAUSLOESER ETU20, LSI IN= 160A, BEMESSUNGSSTROM IR= 64...160A, UEBERLASTSCHUTZ, ISD=1,5 BIS 10 X IR, II=11 X IN KURZSCHLUSS-SCHUTZ ETU KOMMUNIKATIONSFAEHI | 985.7305 | 1 | 1 | шт. | 20 | 4011209803244 | LF | NO MARINE APPROVAL | P360 | 3740 | 113
3VL27161ME360AA0 | 3VL2716-1ME36-0AA0 | АВТ. ВЫКЛЮЧАТЕЛЬ VL 160N СТД. ОТКЛ.СПОС. ICU=55KA / 415 V AC 3 ПОЛ., ЗАЩИТА ЛИНИЙ РАСЦЕПИТЕЛЬ ETU20, LSI IN=160A, RATED CURRENT IR=64-160A, OVERLOAD ISD=1,5TO10XIR, II=11XIN SHORT-CIRCUIT WITH SCREW CONNECTION | CIRCUIT-BREAKER VL 160N STANDARD SWITCHING CAPACITY ICU=55KA / 415 V AC 3 POLE, LINE PROTECTION OVERCURRENT RELEASE ETU20, LSI IN=160A, RATED CURRENT IR=64-160A, OVERLOAD ISD=1,5TO10XIR, II=11XIN SHORT-CIRCUIT WITH SCREW CONNECTION | LEISTUNGSSCHALTER VL 160N STANDARD SCHALTVERMOEGEN ICU= 55KA, 415V AC 3POLIG, ANLAGENSCHUTZ UEBERSTROMAUSLOESER ETU20, LSI IN= 160A, BEMESSUNGSSTROM IR= 64...160A, UEBERLASTSCHUTZ, ISD=1,5 BIS 10 X IR, II=11 X IN KURZSCHLUSS-SCHUTZ MIT SCHRAUBANSCHLUSS ET | 985.7305 | 1 | 1 | шт. | 20 | 4011209804081 | LF | NO MARINE APPROVAL | P360 | 3740 | 113
3VL27161MF330AA0 | 3VL2716-1MF33-0AA0 | АВТ. ВЫКЛЮЧАТЕЛЬ VL 160N СТД. ОТКЛ.СПОС. ICU=55KA / 415 V AC 3 ПОЛ., ЗАЩИТА ЛИНИЙ РАСЦЕПИТЕЛЬ ETU12, LIG 3ФАЗН.S/3WIRES IN=160A, RATED CURRENT IR=64-160A, OVERLOAD II=1,25TO11XIN, SHORT CIRCUIT | CIRCUIT-BREAKER VL 160N STANDARD SWITCHING CAPACITY ICU=55KA / 415 V AC 3 POLE, LINE PROTECTION OVERCURRENT RELEASE ETU12, LIG 3PHASES/3WIRES IN=160A, RATED CURRENT IR=64-160A, OVERLOAD II=1,25TO11XIN, SHORT CIRCUIT | LEISTUNGSSCHALTER VL 160N STANDARD SCHALTVERMOEGEN ICU= 55KA, 415V AC 3POLIG, ANLAGENSCHUTZ UEBERSTROMAUSLOESER ETU12, LIGN 3 PHASEN/4 LEITUNGEN IN= 160A, BEMESSUNGSSTROM IR= 64...160A, UEBERLASTSCHUTZ, II= 1,25 BIS 11 X IN, KURZSCHLUSS-SCHUTZ ETU KOMMUKI | 1298.845 | 1 | 1 | шт. | 20 | 4011209803275 | LF | NO MARINE APPROVAL | P360 | 3740 | 113
3VL27161MF360AA0 | 3VL2716-1MF36-0AA0 | АВТ. ВЫКЛЮЧАТЕЛЬ VL 160N СТД. ОТКЛ.СПОС. ICU=55KA / 415 V AC 3 ПОЛ., ЗАЩИТА ЛИНИЙ РАСЦЕПИТЕЛЬ ETU12, LIG 3ФАЗН.S/3WIRES IN=160A, RATED CURRENT IR=64-160A, OVERLOAD II=1,25TO11XIN, SHORT CIRCUIT WITH SCREW CONNECTION | CIRCUIT-BREAKER VL 160N STANDARD SWITCHING CAPACITY ICU=55KA / 415 V AC 3 POLE, LINE PROTECTION OVERCURRENT RELEASE ETU12, LIG 3PHASES/3WIRES IN=160A, RATED CURRENT IR=64-160A, OVERLOAD II=1,25TO11XIN, SHORT CIRCUIT WITH SCREW CONNECTION | LEISTUNGSSCHALTER VL 160N STANDARD SCHALTVERMOEGEN ICU= 55KA, 415V AC 3POLIG, ANLAGENSCHUTZ UEBERSTROMAUSLOESER ETU12, LIGN 3 PHASEN/4 LEITUNGEN IN= 160A, BEMESSUNGSSTROM IR= 64...160A, UEBERLASTSCHUTZ, II= 1,25 BIS 11 X IN, KURZSCHLUSS-SCHUTZ MIT SCHRAUB | 1298.845 | 1 | 1 | шт. | 20 | 4011209804111 | LF | NO MARINE APPROVAL | P360 | 3740 | 113
3VL27161MG330AA0 | 3VL2716-1MG33-0AA0 | АВТ. ВЫКЛЮЧАТЕЛЬ VL 160N СТД. ОТКЛ.СПОС. ICU=55KA / 415 V AC 3 ПОЛ., ЗАЩИТА ЛИНИЙ РАСЦЕПИТЕЛЬ ETU22, LSIG 3ФАЗН.S/3WIRES IN=160A, RATED CURRENT IR=64-160A, OVERLOAD ISD=1,5TO10XIR, II=11XIN SHORT-CIRCUIT | CIRCUIT-BREAKER VL 160N STANDARD SWITCHING CAPACITY ICU=55KA / 415 V AC 3 POLE, LINE PROTECTION OVERCURRENT RELEASE ETU22, LSIG 3PHASES/3WIRES IN=160A, RATED CURRENT IR=64-160A, OVERLOAD ISD=1,5TO10XIR, II=11XIN SHORT-CIRCUIT | LEISTUNGSSCHALTER VL 160N STANDARD SCHALTVERMOEGEN ICU= 55KA, 415V AC 3POLIG, ANLAGENSCHUTZ UEBERSTROMAUSLOESER ETU22, LSIG 3 PHASEN/3 LEITUNGEN IN= 160A, BEMESSUNGSSTROM IR= 64...160A, UEBERLASTSCHUTZ, ISD=1,5BIS10XIR, II=11XIN KURZSCHLUSS-SCHUTZ ETU KOM | 1217.6671 | 1 | 1 | шт. | 20 | 4011209803305 | LF | NO MARINE APPROVAL | P360 | 3740 | 113
3VL27161MG360AA0 | 3VL2716-1MG36-0AA0 | АВТ. ВЫКЛЮЧАТЕЛЬ VL 160N СТД. ОТКЛ.СПОС. ICU=55KA / 415 V AC 3 ПОЛ., ЗАЩИТА ЛИНИЙ РАСЦЕПИТЕЛЬ ETU22, LSIG 3ФАЗН.S/3WIRES IN=160A, RATED CURRENT IR=64-160A, OVERLOAD ISD=1,5TO10XIR, II=11XIN SHORT-CIRCUIT WITH SCREW CONNECTION | CIRCUIT-BREAKER VL 160N STANDARD SWITCHING CAPACITY ICU=55KA / 415 V AC 3 POLE, LINE PROTECTION OVERCURRENT RELEASE ETU22, LSIG 3PHASES/3WIRES IN=160A, RATED CURRENT IR=64-160A, OVERLOAD ISD=1,5TO10XIR, II=11XIN SHORT-CIRCUIT WITH SCREW CONNECTION | LEISTUNGSSCHALTER VL 160N STANDARD SCHALTVERMOEGEN ICU= 55KA, 415V AC 3POLIG, ANLAGENSCHUTZ UEBERSTROMAUSLOESER ETU22, LSIG 3 PHASEN/3 LEITUNGEN IN= 160A, BEMESSUNGSSTROM IR= 64...160A, UEBERLASTSCHUTZ, ISD=1,5BIS10XIR, II=11XIN KURZSCHLUSS-SCHUTZ MIT SCH | 1217.6671 | 1 | 1 | шт. | 20 | 4011209804142 | LF | NO MARINE APPROVAL | P360 | 3740 | 113
3VL27161MH330AA0 | 3VL2716-1MH33-0AA0 | АВТ. ВЫКЛЮЧАТЕЛЬ VL 160N СТД. ОТКЛ.СПОС. ICU=55KA / 415 V AC 3 ПОЛ., ЗАЩИТА ЛИНИЙ РАСЦЕПИТЕЛЬ ETU22, LSIG 3ФАЗН.S/4WIRES WITH PIGTAIL IN=160A, RATED CURRENT IR=64-160A, OVERLOAD ISD=1,5TO10XIR, II=11XIN SHORT-CIRCUIT | CIRCUIT-BREAKER VL 160N STANDARD SWITCHING CAPACITY ICU=55KA / 415 V AC 3 POLE, LINE PROTECTION OVERCURRENT RELEASE ETU22, LSIG 3PHASES/4WIRES WITH PIGTAIL IN=160A, RATED CURRENT IR=64-160A, OVERLOAD ISD=1,5TO10XIR, II=11XIN SHORT-CIRCUIT | LEISTUNGSSCHALTER VL 160N STANDARD SCHALTVERMOEGEN ICU= 55KA, 415V AC 3POLIG, ANLAGENSCHUTZ UEBERSTROMAUSLOESER ETU22, LSIG 3 PHASEN/4 LEITUNGEN MIT ANSCHLUSSLEITUNG IN= 160A, BEMESSUNGSSTROM IR= 64...160A, UEBERLASTSCHUTZ, ISD=1,5BIS10XIR, II=11XIN KURZS | 1217.6671 | 1 | 1 | шт. | 20 | 4011209803336 | LF | NO MARINE APPROVAL | P360 | 3740 | 113
3VL27161MH360AA0 | 3VL2716-1MH36-0AA0 | АВТ. ВЫКЛЮЧАТЕЛЬ VL 160N СТД. ОТКЛ.СПОС. ICU=55KA / 415 V AC 3 ПОЛ., ЗАЩИТА ЛИНИЙ РАСЦЕПИТЕЛЬ ETU22, LSIG 3ФАЗН.S/4WIRES WITH PIGTAIL IN=160A, RATED CURRENT IR=64-160A, OVERLOAD ISD=1,5TO10XIR, II=11XIN SHORT-CIRCUIT WITH SCREW CONNECTION | CIRCUIT-BREAKER VL 160N STANDARD SWITCHING CAPACITY ICU=55KA / 415 V AC 3 POLE, LINE PROTECTION OVERCURRENT RELEASE ETU22, LSIG 3PHASES/4WIRES WITH PIGTAIL IN=160A, RATED CURRENT IR=64-160A, OVERLOAD ISD=1,5TO10XIR, II=11XIN SHORT-CIRCUIT WITH SCREW CONNE | LEISTUNGSSCHALTER VL 160N STANDARD SCHALTVERMOEGEN ICU= 55KA, 415V AC 3POLIG, ANLAGENSCHUTZ UEBERSTROMAUSLOESER ETU22, LSIG 3 PHASEN/4 LEITUNGEN MIT ANSCHLUSSLEITUNG IN= 160A, BEMESSUNGSSTROM IR= 64...160A, UEBERLASTSCHUTZ, ISD=1,5BIS10XIR, II=11XIN MIT S | 1217.6671 | 1 | 1 | шт. | 20 | 4011209804173 | LF | NO MARINE APPROVAL | P360 | 3740 | 113
3VL27161ML330AA0 | 3VL2716-1ML33-0AA0 | АВТ. ВЫКЛЮЧАТЕЛЬ VL 160N СТД. ОТКЛ.СПОС. ICU=55KA / 415 V AC 3 ПОЛ., ЗАЩИТА ЛИНИЙ РАСЦЕПИТЕЛЬ ETU12, LIG 3ФАЗН.S/3WIRES IN=160A, RATED CURRENT IR=64-160A, OVERLOAD II=1,25TO11XIN, SHORT CIRCUIT | CIRCUIT-BREAKER VL 160N STANDARD SWITCHING CAPACITY ICU=55KA / 415 V AC 3 POLE, LINE PROTECTION OVERCURRENT RELEASE ETU12, LIG 3PHASES/3WIRES IN=160A, RATED CURRENT IR=64-160A, OVERLOAD II=1,25TO11XIN, SHORT CIRCUIT | LEISTUNGSSCHALTER VL 160N STANDARD SCHALTVERMOEGEN ICU= 55KA, 415V AC 3POLIG, ANLAGENSCHUTZ UEBERSTROMAUSLOESER ETU12, LIG 3 PHASEN/3 LEITUNGEN IN= 160A, BEMESSUNGSSTROM IR= 64...160A, UEBERLASTSCHUTZ, II= 1,25 BIS 11 X IN, KURZSCHLUSS-SCHUTZ ETU KOMMUNIK | 1182.8767 | 1 | 1 | шт. | 20 | 4011209803367 | LF | NO MARINE APPROVAL | P360 | 3740 | 113
3VL27161ML360AA0 | 3VL2716-1ML36-0AA0 | АВТ. ВЫКЛЮЧАТЕЛЬ VL 160N СТД. ОТКЛ.СПОС. ICU=55KA / 415 V AC 3 ПОЛ., ЗАЩИТА ЛИНИЙ РАСЦЕПИТЕЛЬ ETU12, LIG 3ФАЗН.S/3WIRES IN=160A, RATED CURRENT IR=64-160A, OVERLOAD II=1,25TO11XIN, SHORT CIRCUIT WITH SCREW CONNECTION | CIRCUIT-BREAKER VL 160N STANDARD SWITCHING CAPACITY ICU=55KA / 415 V AC 3 POLE, LINE PROTECTION OVERCURRENT RELEASE ETU12, LIG 3PHASES/3WIRES IN=160A, RATED CURRENT IR=64-160A, OVERLOAD II=1,25TO11XIN, SHORT CIRCUIT WITH SCREW CONNECTION | LEISTUNGSSCHALTER VL 160N STANDARD SCHALTVERMOEGEN ICU= 55KA, 415V AC 3POLIG, ANLAGENSCHUTZ UEBERSTROMAUSLOESER ETU12, LIG 3 PHASEN/3 LEITUNGEN IN= 160A, BEMESSUNGSSTROM IR= 64...160A, UEBERLASTSCHUTZ, II= 1,25 BIS 11 X IN, KURZSCHLUSS-SCHUTZ MIT SCHRAUBA | 1182.8767 | 1 | 1 | шт. | 20 | 4011209804203 | LF | NO MARINE APPROVAL | P360 | 3740 | 113
3VL27161MP330AA0 | 3VL2716-1MP33-0AA0 | АВТ. ВЫКЛЮЧАТЕЛЬ VL 160N СТД. ОТКЛ.СПОС. ICU=55KA / 415 V AC 3 ПОЛ., MOTOR/ GENERATOR PROTECTION РАСЦЕПИТЕЛЬ ETU10M, LI IN=160A, RATED CURRENT IR=64-160A, OVERLOAD II=1,25TO11XIN, SHORT CIRCUIT | CIRCUIT-BREAKER VL 160N STANDARD SWITCHING CAPACITY ICU=55KA / 415 V AC 3 POLE, MOTOR/ GENERATOR PROTECTION OVERCURRENT RELEASE ETU10M, LI IN=160A, RATED CURRENT IR=64-160A, OVERLOAD II=1,25TO11XIN, SHORT CIRCUIT | LEISTUNGSSCHALTER VL 160N STANDARD SCHALTVERMOEGEN ICU= 55KA, 415V AC 3POLIG, MOTOR/GENERATORSCHUTZ UEBERSTROMAUSLOESER ETU10M, LI IN= 160A, BEMESSUNGSSTROM IR= 64...160A, UEBERLASTSCHUTZ, II= 1,25 BIS 11 X IN, KURZSCHLUSS-SCHUTZ ETU KOMMUNIKATIONSFAEHIG | 848.888 | 1 | 1 | шт. | 20 | 4011209803398 | LF | NO MARINE APPROVAL | P360 | 3740 | 113
3VL27161MP360AA0 | 3VL2716-1MP36-0AA0 | АВТ. ВЫКЛЮЧАТЕЛЬ VL 160N СТД. ОТКЛ.СПОС. ICU=55KA / 415 V AC 3 ПОЛ., MOTOR/ GENERATOR PROTECTION РАСЦЕПИТЕЛЬ ETU10M, LI IN=160A, RATED CURRENT IR=64-160A, OVERLOAD II=1,25TO11XIN, SHORT CIRCUIT WITH SCREW CONNECTION | CIRCUIT-BREAKER VL 160N STANDARD SWITCHING CAPACITY ICU=55KA / 415 V AC 3 POLE, MOTOR/ GENERATOR PROTECTION OVERCURRENT RELEASE ETU10M, LI IN=160A, RATED CURRENT IR=64-160A, OVERLOAD II=1,25TO11XIN, SHORT CIRCUIT WITH SCREW CONNECTION | LEISTUNGSSCHALTER VL 160N STANDARD SCHALTVERMOEGEN ICU= 55KA, 415V AC 3POLIG, MOTOR/GENERATORSCHUTZ UEBERSTROMAUSLOESER ETU10M, LI IN= 160A, BEMESSUNGSSTROM IR= 64...160A, UEBERLASTSCHUTZ, II= 1,25 BIS 11 X IN, KURZSCHLUSS-SCHUTZ MIT SCHRAUBANSCHLUSS ETU | 848.888 | 1 | 1 | шт. | 20 | 4011209804234 | LF | NO MARINE APPROVAL | P360 | 3740 | 113
3VL27161MS330AA0 | 3VL2716-1MS33-0AA0 | АВТ. ВЫКЛЮЧАТЕЛЬ VL 160N СТД. ОТКЛ.СПОС. R.U.S.-C.BR.C.= 40 KA, 415 V AC 3-ПОЛЮСА, MOTOR PROTECTION РАСЦЕПИТЕЛЬ ETU30M, LI IN=160A, RATED CURRENT TC= 10A ... 30, TIME LAG CLASS II= 6 ... 11 X IN, SHORT-CIRCUIT PROTECTION | CIRCUIT-BREAKER VL 160N STANDARD SWITCHING CAPACITY R.U.S.-C.BR.C.= 55KA, 415 V AC 3-POLE, MOTOR PROTECTION OVERCURRENT RELEASE ETU30M, LI IN=160A, RATED CURRENT TC= 10A ... 30, TIME LAG CLASS II= 6 ... 11 X IN, SHORT-CIRCUIT PROTECTION | LEISTUNGSSCHALTER VL 160N STANDARD SCHALTVERMOEGEN ICU= 55KA, 415V AC 3POLIG, MOTORSCHUTZ UEBERSTROMAUSLOESER ETU30M, LI IR= 63...160A, UEBERLASTSCHUTZ, TC= 10A ... 30, II= 6 / 8 / 11 X IN, KURZSCHLUSS-SCHUTZ ETU KOMMUNIKATIONSFAEHIG | 931.2254 | 1 | 1 | шт. | 20 | 4011209803428 | LF | NO MARINE APPROVAL | P360 | 3740 | 113
3VL27161MS360AA0 | 3VL2716-1MS36-0AA0 | АВТ. ВЫКЛЮЧАТЕЛЬ VL 160N СТАНДАРТНАЯ ОТКЛ.СПОСОБНОСТЬ ICU= 40 KA, 415 V AC 3-ПОЛЮСА, MOTOR PROTECTION OVERCURRENT TRIGGER ETU30M, LI IN=160 A, NOM. CURRENT TC= 10 A ... 30, INERTIA CLASS II= 6 ... 11 X IN, SHORT-CIRCUIT PROTECTION | CIRCUIT-BREAKER VL 160N STANDARD BREAKING CAPACITY ICU= 55KA, 415 V AC 3-POLE, MOTOR PROTECTION OVERCURRENT TRIGGER ETU30M, LI IN=160 A, NOM. CURRENT TC= 10 A ... 30, INERTIA CLASS II= 6 ... 11 X IN, SHORT-CIRCUIT PROTECTION | LEISTUNGSSCHALTER VL 160N STANDARD SCHALTVERMOEGEN ICU= 55KA, 415V AC 3POLIG, MOTORSCHUTZ UEBERSTROMAUSLOESER ETU30M, LI IR= 63...160A, UEBERLASTSCHUTZ, TC= 10A ... 30, II= 6 / 8 / 11 X IN, KURZSCHLUSS-SCHUTZ MIT SCHRAUBANSCHLUSS ETU KOMMUNIKATIONSFAEHIG | 931.2254 | 1 | 1 | шт. | 20 | 4011209804265 | LF | NO MARINE APPROVAL | P360 | 3740 | 113
3VL27161NA430AA0 | 3VL2716-1NA43-0AA0 | АВТ. ВЫКЛЮЧАТЕЛЬ VL 160N СТД. ОТКЛ.СПОС. ICU=55KA / 415 V AC 4 ПОЛ., ЗАЩИТА ЛИНИЙ РАСЦЕПИТЕЛЬ ETU10, LI IN=160A, RATED CURRENT IR=64-160A, OVERLOAD II=1,25TO11XIN, SHORT CIRCUIT N PROTECTED | CIRCUIT-BREAKER VL 160N STANDARD SWITCHING CAPACITY ICU=55KA / 415 V AC 4 POLE, LINE PROTECTION OVERCURRENT RELEASE ETU10, LI IN=160A, RATED CURRENT IR=64-160A, OVERLOAD II=1,25TO11XIN, SHORT CIRCUIT N PROTECTED | LEISTUNGSSCHALTER VL 160N STANDARD SCHALTVERMOEGEN ICU= 55KA, 415V AC 4POLIG, ANLAGENSCHUTZ UEBERSTROMAUSLOESER ETU10, LIN IN= 160A, BEMESSUNGSSTROM IR= 64...160A, UEBERLASTSCHUTZ, II= 1,25 BIS 11 X IN, KURZSCHLUSS-SCHUTZ N GESCHUETZT ETU KOMMUKIKATIONSFA | 1240.8608 | 1 | 1 | шт. | 20 | 4011209803633 | LF | NO MARINE APPROVAL | P360 | 3740 | 113
3VL27161NA460AA0 | 3VL2716-1NA46-0AA0 | АВТ. ВЫКЛЮЧАТЕЛЬ VL 160N СТД. ОТКЛ.СПОС. ICU=55KA / 415 V AC 4 ПОЛ., ЗАЩИТА ЛИНИЙ РАСЦЕПИТЕЛЬ ETU10, LI IN=160A, RATED CURRENT IR=64-160A, OVERLOAD II=1,25TO11XIN, SHORT CIRCUIT N PROTECTED WITH SCREW CONNECTION | CIRCUIT-BREAKER VL 160N STANDARD SWITCHING CAPACITY ICU=55KA / 415 V AC 4 POLE, LINE PROTECTION OVERCURRENT RELEASE ETU10, LI IN=160A, RATED CURRENT IR=64-160A, OVERLOAD II=1,25TO11XIN, SHORT CIRCUIT N PROTECTED WITH SCREW CONNECTION | LEISTUNGSSCHALTER VL 160N STANDARD SCHALTVERMOEGEN ICU= 55KA, 415V AC 4POLIG, ANLAGENSCHUTZ UEBERSTROMAUSLOESER ETU10, LIN IN= 160A, BEMESSUNGSSTROM IR= 64...160A, UEBERLASTSCHUTZ, II= 1,25 BIS 11 X IN, KURZSCHLUSS-SCHUTZ N GESCHUETZT MIT SCHRAUBANSCHLUSS | 1240.8608 | 1 | 1 | шт. | 20 | 4011209804470 | LF | NO MARINE APPROVAL | P360 | 3740 | 113
3VL27161NB430AA0 | 3VL2716-1NB43-0AA0 | АВТ. ВЫКЛЮЧАТЕЛЬ VL 160N СТД. ОТКЛ.СПОС. ICU=55KA / 415 V AC 4 ПОЛ., ЗАЩИТА ЛИНИЙ РАСЦЕПИТЕЛЬ ETU10, LI IN=160A, RATED CURRENT IR=64-160A, OVERLOAD II=1,25TO11XIN, SHORT CIRCUIT N PROTECTED | CIRCUIT-BREAKER VL 160N STANDARD SWITCHING CAPACITY ICU=55KA / 415 V AC 4 POLE, LINE PROTECTION OVERCURRENT RELEASE ETU10, LI IN=160A, RATED CURRENT IR=64-160A, OVERLOAD II=1,25TO11XIN, SHORT CIRCUIT N PROTECTED | LEISTUNGSSCHALTER VL 160N STANDARD SCHALTVERMOEGEN ICU= 55KA, 415V AC 4POLIG, ANLAGENSCHUTZ UEBERSTROMAUSLOESER ETU10, LI IN= 160A, BEMESSUNGSSTROM IR= 64...160A, UEBERLASTSCHUTZ, II= 1,25 BIS 11 X IN, KURZSCHLUSS-SCHUTZ ETU KOMMUNIKATIONSFAEHIG | 1159.683 | 1 | 1 | шт. | 20 | 4011209803664 | LF | NO MARINE APPROVAL | P360 | 3740 | 113
3VL27161NB460AA0 | 3VL2716-1NB46-0AA0 | АВТ. ВЫКЛЮЧАТЕЛЬ VL 160N СТД. ОТКЛ.СПОС. ICU=55KA / 415 V AC 4 ПОЛ., ЗАЩИТА ЛИНИЙ РАСЦЕПИТЕЛЬ ETU10, LI IN=160A, RATED CURRENT IR=64-160A, OVERLOAD II=1,25TO11XIN, SHORT CIRCUIT N PROTECTED WITH SCREW CONNECTION | CIRCUIT-BREAKER VL 160N STANDARD SWITCHING CAPACITY ICU=55KA / 415 V AC 4 POLE, LINE PROTECTION OVERCURRENT RELEASE ETU10, LI IN=160A, RATED CURRENT IR=64-160A, OVERLOAD II=1,25TO11XIN, SHORT CIRCUIT N PROTECTED WITH SCREW CONNECTION | LEISTUNGSSCHALTER VL 160N STANDARD SCHALTVERMOEGEN ICU= 55KA, 415V AC 4POLIG, ANLAGENSCHUTZ UEBERSTROMAUSLOESER ETU10, LI IN= 160A, BEMESSUNGSSTROM IR= 64...160A, UEBERLASTSCHUTZ, II= 1,25 BIS 11 X IN, KURZSCHLUSS-SCHUTZ ETU KOMMUNIKATIONSFAEHIG MIT SCHRA | 1159.683 | 1 | 1 | шт. | 20 | 4011209804500 | LF | NO MARINE APPROVAL | P360 | 3740 | 113
3VL27161NE430AA0 | 3VL2716-1NE43-0AA0 | АВТ. ВЫКЛЮЧАТЕЛЬ VL 160N СТД. ОТКЛ.СПОС. ICU=55KA / 415 V AC 4 ПОЛ., ЗАЩИТА ЛИНИЙ РАСЦЕПИТЕЛЬ ETU20, LSI IN=160A, RATED CURRENT IR=64-160A, OVERLOAD ISD=1,5TO10XIR, II=11XIN SHORT-CIRCUIT N PROTECTED | CIRCUIT-BREAKER VL 160N STANDARD SWITCHING CAPACITY ICU=55KA / 415 V AC 4 POLE, LINE PROTECTION OVERCURRENT RELEASE ETU20, LSI IN=160A, RATED CURRENT IR=64-160A, OVERLOAD ISD=1,5TO10XIR, II=11XIN SHORT-CIRCUIT N PROTECTED | LEISTUNGSSCHALTER VL 160N STANDARD SCHALTVERMOEGEN ICU= 55KA, 415V AC 4POLIG, ANLAGENSCHUTZ UEBERSTROMAUSLOESER ETU20, LSI IN= 160A, BEMESSUNGSSTROM IR= 64...160A, UEBERLASTSCHUTZ, ISD=1,5 BIS 10 X IR, II=11 X IN KURZSCHLUSS-SCHUTZ ETU KOMMUNIKATIONSFAEHI | 1252.4576 | 1 | 1 | шт. | 20 | 4011209803695 | LF | NO MARINE APPROVAL | P360 | 3740 | 113
3VL27161NE460AA0 | 3VL2716-1NE46-0AA0 | АВТ. ВЫКЛЮЧАТЕЛЬ VL 160N СТД. ОТКЛ.СПОС. ICU=55KA / 415 V AC 4 ПОЛ., ЗАЩИТА ЛИНИЙ РАСЦЕПИТЕЛЬ ETU20, LSI IN=160A, RATED CURRENT IR=64-160A, OVERLOAD ISD=1,5TO10XIR, II=11XIN SHORT-CIRCUIT N PROTECTED WITH SCREW CONNECTION | CIRCUIT-BREAKER VL 160N STANDARD SWITCHING CAPACITY ICU=55KA / 415 V AC 4 POLE, LINE PROTECTION OVERCURRENT RELEASE ETU20, LSI IN=160A, RATED CURRENT IR=64-160A, OVERLOAD ISD=1,5TO10XIR, II=11XIN SHORT-CIRCUIT N PROTECTED WITH SCREW CONNECTION | LEISTUNGSSCHALTER VL 160N STANDARD SCHALTVERMOEGEN ICU= 55KA, 415V AC 4POLIG, ANLAGENSCHUTZ UEBERSTROMAUSLOESER ETU20, LSI IN= 160A, BEMESSUNGSSTROM IR= 64...160A, UEBERLASTSCHUTZ, ISD=1,5 BIS 10 X IR, II=11 X IN KURZSCHLUSS-SCHUTZ ETU KOMMUNIKATIONSFAEHI | 1252.4576 | 1 | 1 | шт. | 20 | 4011209804531 | LF | NO MARINE APPROVAL | P360 | 3740 | 113
3VL27161NF430AA0 | 3VL2716-1NF43-0AA0 | АВТ. ВЫКЛЮЧАТЕЛЬ VL 160N СТД. ОТКЛ.СПОС. ICU=55KA / 415 V AC 4 ПОЛ., ЗАЩИТА ЛИНИЙ РАСЦЕПИТЕЛЬ ETU20, LSI IN=160A, RATED CURRENT IR=64-160A, OVERLOAD ISD=1,5TO10XIR, II=11XIN SHORT-CIRCUIT N PROTECTED | CIRCUIT-BREAKER VL 160N STANDARD SWITCHING CAPACITY ICU=55KA / 415 V AC 4 POLE, LINE PROTECTION OVERCURRENT RELEASE ETU20, LSI IN=160A, RATED CURRENT IR=64-160A, OVERLOAD ISD=1,5TO10XIR, II=11XIN SHORT-CIRCUIT N PROTECTED | LEISTUNGSSCHALTER VL 160N STANDARD SCHALTVERMOEGEN ICU= 55KA, 415V AC 4POLIG, ANLAGENSCHUTZ UEBERSTROMAUSLOESER ETU20, LSI IN= 160A, BEMESSUNGSSTROM IR= 64...160A, UEBERLASTSCHUTZ, ISD=1,5 BIS 10 X IR, II=11 X IN KURZSCHLUSS-SCHUTZ N GESCHUETZT ETU KOMMUK | 1356.8291 | 1 | 1 | шт. | 20 | 4011209803725 | LF | NO MARINE APPROVAL | P360 | 3740 | 113
3VL27161NF460AA0 | 3VL2716-1NF46-0AA0 | АВТ. ВЫКЛЮЧАТЕЛЬ VL 160N СТД. ОТКЛ.СПОС. ICU=55KA / 415 V AC 4 ПОЛ., ЗАЩИТА ЛИНИЙ РАСЦЕПИТЕЛЬ ETU20, LSI IN=160A, RATED CURRENT IR=64-160A, OVERLOAD ISD=1,5TO10XIR, II=11XIN SHORT-CIRCUIT N PROTECTED WITH SCREW CONNECTION | CIRCUIT-BREAKER VL 160N STANDARD SWITCHING CAPACITY ICU=55KA / 415 V AC 4 POLE, LINE PROTECTION OVERCURRENT RELEASE ETU20, LSI IN=160A, RATED CURRENT IR=64-160A, OVERLOAD ISD=1,5TO10XIR, II=11XIN SHORT-CIRCUIT N PROTECTED WITH SCREW CONNECTION | LEISTUNGSSCHALTER VL 160N STANDARD SCHALTVERMOEGEN ICU= 55KA, 415V AC 4POLIG, ANLAGENSCHUTZ UEBERSTROMAUSLOESER ETU20, LSI IN= 160A, BEMESSUNGSSTROM IR= 64...160A, UEBERLASTSCHUTZ, ISD=1,5 BIS 10 X IR, II=11 X IN KURZSCHLUSS-SCHUTZ N GESCHUETZT MIT SCHRAU | 1356.8291 | 1 | 1 | шт. | 20 | 4011209804562 | LF | NO MARINE APPROVAL | P360 | 3740 | 113
3VL27161NH430AA0 | 3VL2716-1NH43-0AA0 | АВТ. ВЫКЛЮЧАТЕЛЬ VL 160N СТД. ОТКЛ.СПОС. ICU=55KA / 415 V AC 4 ПОЛ., ЗАЩИТА ЛИНИЙ РАСЦЕПИТЕЛЬ ETU22, LSIG IN=160A, RATED CURRENT IR=64-160A, OVERLOAD ISD=1,5TO10XIR, II=11XIN SHORT-CIRCUIT N PROTECTED | CIRCUIT-BREAKER VL 160N STANDARD SWITCHING CAPACITY ICU=55KA / 415 V AC 4 POLE, LINE PROTECTION OVERCURRENT RELEASE ETU22, LSIG IN=160A, RATED CURRENT IR=64-160A, OVERLOAD ISD=1,5TO10XIR, II=11XIN SHORT-CIRCUIT N PROTECTED | LEISTUNGSSCHALTER VL 160N STANDARD SCHALTVERMOEGEN ICU= 55KA, 415V AC 4POLIG, ANLAGENSCHUTZ UEBERSTROMAUSLOESER ETU22, LSIG IN= 160A, BEMESSUNGSSTROM IR= 64...160A, UEBERLASTSCHUTZ, ISD=1,5 BIS 10 X IR, II=11 X IN KURZSCHLUSS-SCHUTZ N GESCHUETZT ETU KOMMU | 1681.5403 | 1 | 1 | шт. | 20 | 4011209803756 | LF | NO MARINE APPROVAL | P360 | 3740 | 113
3VL27161NH460AA0 | 3VL2716-1NH46-0AA0 | АВТ. ВЫКЛЮЧАТЕЛЬ VL 160N СТД. ОТКЛ.СПОС. ICU=55KA / 415 V AC 4 ПОЛ., ЗАЩИТА ЛИНИЙ РАСЦЕПИТЕЛЬ ETU22, LSIG IN=160A, RATED CURRENT IR=64-160A, OVERLOAD ISD=1,5TO10XIR, II=11XIN SHORT-CIRCUIT N PROTECTED WITH SCREW CONNECTION | CIRCUIT-BREAKER VL 160N STANDARD SWITCHING CAPACITY ICU=55KA / 415 V AC 4 POLE, LINE PROTECTION OVERCURRENT RELEASE ETU22, LSIG IN=160A, RATED CURRENT IR=64-160A, OVERLOAD ISD=1,5TO10XIR, II=11XIN SHORT-CIRCUIT N PROTECTED WITH SCREW CONNECTION | LEISTUNGSSCHALTER VL 160N STANDARD SCHALTVERMOEGEN ICU= 55KA, 415V AC 4POLIG, ANLAGENSCHUTZ UEBERSTROMAUSLOESER ETU22, LSIG IN= 160A, BEMESSUNGSSTROM IR= 64...160A, UEBERLASTSCHUTZ, ISD=1,5 BIS 10 X IR, II=11 X IN KURZSCHLUSS-SCHUTZ N GESCHUETZT MIT SCHRA | 1681.5403 | 1 | 1 | шт. | 20 | 4011209804593 | LF | NO MARINE APPROVAL | P360 | 3740 | 113
3VL27161NN430AA0 | 3VL2716-1NN43-0AA0 | АВТ. ВЫКЛЮЧАТЕЛЬ VL 160N СТД. ОТКЛ.СПОС. ICU=55KA / 415 V AC 4 ПОЛ., ЗАЩИТА ЛИНИЙ РАСЦЕПИТЕЛЬ ETU12, LIG IN=160A, RATED CURRENT IR=64-160A, OVERLOAD II=1,25TO11XIN, SHORT CIRCUIT N PROTECTED | CIRCUIT-BREAKER VL 160N STANDARD SWITCHING CAPACITY ICU=55KA / 415 V AC 4 POLE, LINE PROTECTION OVERCURRENT RELEASE ETU12, LIG IN=160A, RATED CURRENT IR=64-160A, OVERLOAD II=1,25TO11XIN, SHORT CIRCUIT N PROTECTED | LEISTUNGSSCHALTER VL 160N STANDARD SCHALTVERMOEGEN ICU= 55KA, 415V AC 4POLIG, ANLAGENSCHUTZ UEBERSTROMAUSLOESER ETU12, LIG IN= 160A, BEMESSUNGSSTROM IR= 64...160A, UEBERLASTSCHUTZ, II= 1,25 BIS 11 X IN, KURZSCHLUSS-SCHUTZ N GESCHUETZT ETU KOMMUKIKATIONSFA | 1635.153 | 1 | 1 | шт. | 20 | 4011209803787 | LF | NO MARINE APPROVAL | P360 | 3740 | 113
3VL27161NN460AA0 | 3VL2716-1NN46-0AA0 | АВТ. ВЫКЛЮЧАТЕЛЬ VL 160N СТД. ОТКЛ.СПОС. ICU=55KA / 415 V AC 4 ПОЛ., ЗАЩИТА ЛИНИЙ РАСЦЕПИТЕЛЬ ETU12, LIG IN=160A, RATED CURRENT IR=64-160A, OVERLOAD II=1,25TO11XIN, SHORT CIRCUIT N PROTECTED WITH SCREW CONNECTION | CIRCUIT-BREAKER VL 160N STANDARD SWITCHING CAPACITY ICU=55KA / 415 V AC 4 POLE, LINE PROTECTION OVERCURRENT RELEASE ETU12, LIG IN=160A, RATED CURRENT IR=64-160A, OVERLOAD II=1,25TO11XIN, SHORT CIRCUIT N PROTECTED WITH SCREW CONNECTION | LEISTUNGSSCHALTER VL 160N STANDARD SCHALTVERMOEGEN ICU= 55KA, 415V AC 4POLIG, ANLAGENSCHUTZ UEBERSTROMAUSLOESER ETU12, LIG IN= 160A, BEMESSUNGSSTROM IR= 64...160A, UEBERLASTSCHUTZ, II= 1,25 BIS 11 X IN, KURZSCHLUSS-SCHUTZ N GESCHUETZT MIT SCHRAUBANSCHLUSS | 1635.153 | 1 | 1 | шт. | 20 | 4011209804623 | LF | NO MARINE APPROVAL | P360 | 3740 | 113
3VL27161SB330AA0 | 3VL2716-1SB33-0AA0 | АВТ. ВЫКЛЮЧАТЕЛЬ VL 160N СТД. ОТКЛ.СПОС. ICU=55KA / 415 V AC 3 ПОЛ., ЗАЩИТА ЛИНИЙ РАСЦЕПИТЕЛЬ ETU10, LI IN=160A, RATED CURRENT IR=64-160A, OVERLOAD II=1,25TO11XIN, SHORT CIRCUIT | CIRCUIT-BREAKER VL 160N STANDARD SWITCHING CAPACITY ICU=55KA / 415 V AC 3 POLE, LINE PROTECTION OVERCURRENT RELEASE ETU10, LI IN=160A, RATED CURRENT IR=64-160A, OVERLOAD II=1,25TO11XIN, SHORT CIRCUIT | LEISTUNGSSCHALTER VL 160N STANDARD SCHALTVERMOEGEN ICU= 55KA, 415V AC 3POLIG, ANLAGENSCHUTZ UEBERSTROMAUSLOESER ETU10, LI IN= 160A, BEMESSUNGSSTROM IR= 64...160A, UEBERLASTSCHUTZ, II= 1,25 BIS 11 X IN, KURZSCHLUSS-SCHUTZ | 844.2492 | 1 | 1 | шт. | 20 | 4011209802971 | LF | NO MARINE APPROVAL | P360 | 3740 | 113
3VL27161SB360AA0 | 3VL2716-1SB36-0AA0 | АВТ. ВЫКЛЮЧАТЕЛЬ VL 160N СТД. ОТКЛ.СПОС. ICU=55KA / 415 V AC 3 ПОЛ., ЗАЩИТА ЛИНИЙ РАСЦЕПИТЕЛЬ ETU10, LI IN=160A, RATED CURRENT IR=64-160A, OVERLOAD II=1,25TO11XIN, SHORT CIRCUIT WITH SCREW CONNECTION | CIRCUIT-BREAKER VL 160N STANDARD SWITCHING CAPACITY ICU=55KA / 415 V AC 3 POLE, LINE PROTECTION OVERCURRENT RELEASE ETU10, LI IN=160A, RATED CURRENT IR=64-160A, OVERLOAD II=1,25TO11XIN, SHORT CIRCUIT WITH SCREW CONNECTION | LEISTUNGSSCHALTER VL 160N STANDARD SCHALTVERMOEGEN ICU= 55KA, 415V AC 3POLIG, ANLAGENSCHUTZ UEBERSTROMAUSLOESER ETU10, LI IN= 160A, BEMESSUNGSSTROM IR= 64...160A, UEBERLASTSCHUTZ, II= 1,25 BIS 11 X IN, KURZSCHLUSS-SCHUTZ MIT SCHRAUBANSCHLUSS | 844.2492 | 1 | 1 | шт. | 20 | 4011209803817 | LF | NO MARINE APPROVAL | P360 | 3740 | 113
3VL27161SE330AA0 | 3VL2716-1SE33-0AA0 | АВТ. ВЫКЛЮЧАТЕЛЬ VL 160N СТД. ОТКЛ.СПОС. ICU=55KA / 415 V AC 3 ПОЛ., ЗАЩИТА ЛИНИЙ РАСЦЕПИТЕЛЬ ETU20, LSI IN=160A, RATED CURRENT IR=64-160A, OVERLOAD ISD=1,5TO10XIR, II=11XIN SHORT-CIRCUIT | CIRCUIT-BREAKER VL 160N STANDARD SWITCHING CAPACITY ICU=55KA / 415 V AC 3 POLE, LINE PROTECTION OVERCURRENT RELEASE ETU20, LSI IN=160A, RATED CURRENT IR=64-160A, OVERLOAD ISD=1,5TO10XIR, II=11XIN SHORT-CIRCUIT | LEISTUNGSSCHALTER VL 160N STANDARD SCHALTVERMOEGEN ICU= 55KA, 415V AC 3POLIG, ANLAGENSCHUTZ UEBERSTROMAUSLOESER ETU20, LSI IN= 160A, BEMESSUNGSSTROM IR= 64...160A, UEBERLASTSCHUTZ, ISD=1,5 BIS 10 X IR, II=11 X IN KURZSCHLUSS-SCHUTZ | 916.1496 | 1 | 1 | шт. | 20 | 4011209803008 | LF | NO MARINE APPROVAL | P360 | 3740 | 113
3VL27161SE360AA0 | 3VL2716-1SE36-0AA0 | АВТ. ВЫКЛЮЧАТЕЛЬ VL 160N СТД. ОТКЛ.СПОС. ICU=55KA / 415 V AC 3 ПОЛ., ЗАЩИТА ЛИНИЙ РАСЦЕПИТЕЛЬ ETU20, LSI IN=160A, RATED CURRENT IR=64-160A, OVERLOAD ISD=1,5TO10XIR, II=11XIN SHORT-CIRCUIT WITH SCREW CONNECTION | CIRCUIT-BREAKER VL 160N STANDARD SWITCHING CAPACITY ICU=55KA / 415 V AC 3 POLE, LINE PROTECTION OVERCURRENT RELEASE ETU20, LSI IN=160A, RATED CURRENT IR=64-160A, OVERLOAD ISD=1,5TO10XIR, II=11XIN SHORT-CIRCUIT WITH SCREW CONNECTION | LEISTUNGSSCHALTER VL 160N STANDARD SCHALTVERMOEGEN ICU= 55KA, 415V AC 3POLIG, ANLAGENSCHUTZ UEBERSTROMAUSLOESER ETU20, LSI IN= 160A, BEMESSUNGSSTROM IR= 64...160A, UEBERLASTSCHUTZ, ISD=1,5 BIS 10 X IR, II=11 X IN KURZSCHLUSS-SCHUTZ MIT SCHRAUBANSCHLUSS | 916.1496 | 1 | 1 | шт. | 20 | 4011209803848 | LF | NO MARINE APPROVAL | P360 | 3740 | 113
3VL27161SF330AA0 | 3VL2716-1SF33-0AA0 | АВТ. ВЫКЛЮЧАТЕЛЬ VL 160N СТД. ОТКЛ.СПОС. ICU=55KA / 415 V AC 3 ПОЛ., ЗАЩИТА ЛИНИЙ РАСЦЕПИТЕЛЬ ETU12, LIG 3ФАЗН.S/3WIRES IN=160A, RATED CURRENT IR=64-160A, OVERLOAD II=1,25TO11XIN, SHORT CIRCUIT | CIRCUIT-BREAKER VL 160N STANDARD SWITCHING CAPACITY ICU=55KA / 415 V AC 3 POLE, LINE PROTECTION OVERCURRENT RELEASE ETU12, LIG 3PHASES/3WIRES IN=160A, RATED CURRENT IR=64-160A, OVERLOAD II=1,25TO11XIN, SHORT CIRCUIT | LEISTUNGSSCHALTER VL 160N STANDARD SCHALTVERMOEGEN ICU= 55KA, 415V AC 3POLIG, ANLAGENSCHUTZ UEBERSTROMAUSLOESER ETU12, LIG 3 PHASEN/4 LEITUNGEN IN= 160A, BEMESSUNGSSTROM IR= 64...160A, UEBERLASTSCHUTZ, II= 1,25 BIS 11 X IN, KURZSCHLUSS-SCHUTZ | 1229.264 | 1 | 1 | шт. | 20 | 4011209803039 | LF | NO MARINE APPROVAL | P360 | 3740 | 113
3VL27161SF360AA0 | 3VL2716-1SF36-0AA0 | АВТ. ВЫКЛЮЧАТЕЛЬ VL 160N СТД. ОТКЛ.СПОС. ICU=55KA / 415 V AC 3 ПОЛ., ЗАЩИТА ЛИНИЙ РАСЦЕПИТЕЛЬ ETU12, LIG 3ФАЗН.S/3WIRES IN=160A, RATED CURRENT IR=64-160A, OVERLOAD II=1,25TO11XIN, SHORT CIRCUIT WITH SCREW CONNECTION | CIRCUIT-BREAKER VL 160N STANDARD SWITCHING CAPACITY ICU=55KA / 415 V AC 3 POLE, LINE PROTECTION OVERCURRENT RELEASE ETU12, LIG 3PHASES/3WIRES IN=160A, RATED CURRENT IR=64-160A, OVERLOAD II=1,25TO11XIN, SHORT CIRCUIT WITH SCREW CONNECTION | LEISTUNGSSCHALTER VL 160N STANDARD SCHALTVERMOEGEN ICU= 55KA, 415V AC 3POLIG, ANLAGENSCHUTZ UEBERSTROMAUSLOESER ETU12, LIG 3 PHASEN/4 LEITUNGEN IN= 160A, BEMESSUNGSSTROM IR= 64...160A, UEBERLASTSCHUTZ, II= 1,25 BIS 11 X IN, KURZSCHLUSS-SCHUTZ MIT SCHRAUBA | 1229.264 | 1 | 1 | шт. | 20 | 4011209803879 | LF | NO MARINE APPROVAL | P360 | 3740 | 113
3VL27161SG330AA0 | 3VL2716-1SG33-0AA0 | АВТ. ВЫКЛЮЧАТЕЛЬ VL 160N СТД. ОТКЛ.СПОС. ICU=55KA / 415 V AC 3 ПОЛ., ЗАЩИТА ЛИНИЙ РАСЦЕПИТЕЛЬ ETU22, LSIG 3ФАЗН.S/3WIRES IN=160A, RATED CURRENT IR=64-160A, OVERLOAD ISD=1,5TO10XIR, II=11XIN SHORT-CIRCUIT | CIRCUIT-BREAKER VL 160N STANDARD SWITCHING CAPACITY ICU=55KA / 415 V AC 3 POLE, LINE PROTECTION OVERCURRENT RELEASE ETU22, LSIG 3PHASES/3WIRES IN=160A, RATED CURRENT IR=64-160A, OVERLOAD ISD=1,5TO10XIR, II=11XIN SHORT-CIRCUIT | LEISTUNGSSCHALTER VL 160N STANDARD SCHALTVERMOEGEN ICU= 55KA, 415V AC 3POLIG, ANLAGENSCHUTZ UEBERSTROMAUSLOESER ETU22, LSIG 3 PHASEN/3 LEITUNGEN IN= 160A, BEMESSUNGSSTROM IR= 64...160A, UEBERLASTSCHUTZ, ISD=1,5BIS10XIR, II=11XIN KURZSCHLUSS-SCHUTZ | 1149.2459 | 1 | 1 | шт. | 20 | 4011209803060 | LF | NO MARINE APPROVAL | P360 | 3740 | 113
3VL27161SG360AA0 | 3VL2716-1SG36-0AA0 | АВТ. ВЫКЛЮЧАТЕЛЬ VL 160N СТД. ОТКЛ.СПОС. ICU=55KA / 415 V AC 3 ПОЛ., ЗАЩИТА ЛИНИЙ РАСЦЕПИТЕЛЬ ETU22, LSIG 3ФАЗН.S/3WIRES IN=160A, RATED CURRENT IR=64-160A, OVERLOAD ISD=1,5TO10XIR, II=11XIN SHORT-CIRCUIT WITH SCREW CONNECTION | CIRCUIT-BREAKER VL 160N STANDARD SWITCHING CAPACITY ICU=55KA / 415 V AC 3 POLE, LINE PROTECTION OVERCURRENT RELEASE ETU22, LSIG 3PHASES/3WIRES IN=160A, RATED CURRENT IR=64-160A, OVERLOAD ISD=1,5TO10XIR, II=11XIN SHORT-CIRCUIT WITH SCREW CONNECTION | LEISTUNGSSCHALTER VL 160N STANDARD SCHALTVERMOEGEN ICU= 55KA, 415V AC 3POLIG, ANLAGENSCHUTZ UEBERSTROMAUSLOESER ETU22, LSIG 3 PHASEN/3 LEITUNGEN IN= 160A, BEMESSUNGSSTROM IR= 64...160A, UEBERLASTSCHUTZ, ISD=1,5BIS10XIR, II=11XIN KURZSCHLUSS-SCHUTZ MIT SCH | 1149.2459 | 1 | 1 | шт. | 20 | 4011209803909 | LF | NO MARINE APPROVAL | P360 | 3740 | 113
3VL27161SH330AA0 | 3VL2716-1SH33-0AA0 | АВТ. ВЫКЛЮЧАТЕЛЬ VL 160N СТД. ОТКЛ.СПОС. ICU=55KA / 415 V AC 3 ПОЛ., ЗАЩИТА ЛИНИЙ РАСЦЕПИТЕЛЬ ETU22, LSIG 3ФАЗН.S/4WIRES WITH PIGTAIL IN=160A, RATED CURRENT IR=64-160A, OVERLOAD ISD=1,5TO10XIR, II=11XIN SHORT-CIRCUIT | CIRCUIT-BREAKER VL 160N STANDARD SWITCHING CAPACITY ICU=55KA / 415 V AC 3 POLE, LINE PROTECTION OVERCURRENT RELEASE ETU22, LSIG 3PHASES/4WIRES WITH PIGTAIL IN=160A, RATED CURRENT IR=64-160A, OVERLOAD ISD=1,5TO10XIR, II=11XIN SHORT-CIRCUIT | LEISTUNGSSCHALTER VL 160N STANDARD SCHALTVERMOEGEN ICU= 55KA, 415V AC 3POLIG, ANLAGENSCHUTZ UEBERSTROMAUSLOESER ETU22, LSIG 3 PHASEN/4 LEITUNGEN MIT ANSCHLUSSLEITUNG IN= 160A, BEMESSUNGSSTROM IR= 64...160A, UEBERLASTSCHUTZ, ISD=1,5BIS10XIR, II=11XIN KURZS | 1149.2459 | 1 | 1 | шт. | 20 | 4011209803091 | LF | NO MARINE APPROVAL | P360 | 3740 | 113
3VL27161SH360AA0 | 3VL2716-1SH36-0AA0 | АВТ. ВЫКЛЮЧАТЕЛЬ VL 160N СТД. ОТКЛ.СПОС. ICU=55KA / 415 V AC 3 ПОЛ., ЗАЩИТА ЛИНИЙ РАСЦЕПИТЕЛЬ ETU22, LSIG 3ФАЗН.S/4WIRES WITH PIGTAIL IN=160A, RATED CURRENT IR=64-160A, OVERLOAD ISD=1,5TO10XIR, II=11XIN SHORT-CIRCUIT WITH SCREW CONNECTION | CIRCUIT-BREAKER VL 160N STANDARD SWITCHING CAPACITY ICU=55KA / 415 V AC 3 POLE, LINE PROTECTION OVERCURRENT RELEASE ETU22, LSIG 3PHASES/4WIRES WITH PIGTAIL IN=160A, RATED CURRENT IR=64-160A, OVERLOAD ISD=1,5TO10XIR, II=11XIN SHORT-CIRCUIT WITH SCREW CONNE | LEISTUNGSSCHALTER VL 160N STANDARD SCHALTVERMOEGEN ICU= 55KA, 415V AC 3POLIG, ANLAGENSCHUTZ UEBERSTROMAUSLOESER ETU22, LSIG 3 PHASEN/4 LEITUNGEN MIT ANSCHLUSSLEITUNG IN= 160A, BEMESSUNGSSTROM IR= 64...160A, UEBERLASTSCHUTZ, ISD=1,5BIS10XIR, II=11XIN MIT S | 1149.2459 | 1 | 1 | шт. | 20 | 4011209803930 | LF | NO MARINE APPROVAL | P360 | 3740 | 113
3VL27161SL330AA0 | 3VL2716-1SL33-0AA0 | АВТ. ВЫКЛЮЧАТЕЛЬ VL 160N СТД. ОТКЛ.СПОС. ICU=55KA / 415 V AC 3 ПОЛ., ЗАЩИТА ЛИНИЙ РАСЦЕПИТЕЛЬ ETU12, LIG 3ФАЗН.S/3WIRES IN=160A, RATED CURRENT IR=64-160A, OVERLOAD II=1,25TO11XIN, SHORT CIRCUIT | CIRCUIT-BREAKER VL 160N STANDARD SWITCHING CAPACITY ICU=55KA / 415 V AC 3 POLE, LINE PROTECTION OVERCURRENT RELEASE ETU12, LIG 3PHASES/3WIRES IN=160A, RATED CURRENT IR=64-160A, OVERLOAD II=1,25TO11XIN, SHORT CIRCUIT | LEISTUNGSSCHALTER VL 160N STANDARD SCHALTVERMOEGEN ICU= 55KA, 415V AC 3POLIG, ANLAGENSCHUTZ UEBERSTROMAUSLOESER ETU12, LIG 3 PHASEN/3 LEITUNGEN IN= 160A, BEMESSUNGSSTROM IR= 64...160A, UEBERLASTSCHUTZ, II= 1,25 BIS 11 X IN, KURZSCHLUSS-SCHUTZ | 1114.4554 | 1 | 1 | шт. | 20 | 4011209803121 | LF | NO MARINE APPROVAL | P360 | 3740 | 113
3VL27161SL360AA0 | 3VL2716-1SL36-0AA0 | АВТ. ВЫКЛЮЧАТЕЛЬ VL 160N СТД. ОТКЛ.СПОС. ICU=55KA / 415 V AC 3 ПОЛ., ЗАЩИТА ЛИНИЙ РАСЦЕПИТЕЛЬ ETU12, LIG 3ФАЗН.S/3WIRES IN=160A, RATED CURRENT IR=64-160A, OVERLOAD II=1,25TO11XIN, SHORT CIRCUIT WITH SCREW CONNECTION | CIRCUIT-BREAKER VL 160N STANDARD SWITCHING CAPACITY ICU=55KA / 415 V AC 3 POLE, LINE PROTECTION OVERCURRENT RELEASE ETU12, LIG 3PHASES/3WIRES IN=160A, RATED CURRENT IR=64-160A, OVERLOAD II=1,25TO11XIN, SHORT CIRCUIT WITH SCREW CONNECTION | LEISTUNGSSCHALTER VL 160N STANDARD SCHALTVERMOEGEN ICU= 55KA, 415V AC 3POLIG, ANLAGENSCHUTZ UEBERSTROMAUSLOESER ETU12, LIG 3 PHASEN/3 LEITUNGEN IN= 160A, BEMESSUNGSSTROM IR= 64...160A, UEBERLASTSCHUTZ, II= 1,25 BIS 11 X IN, KURZSCHLUSS-SCHUTZ MIT SCHRAUBA | 1114.4554 | 1 | 1 | шт. | 20 | 4011209803961 | LF | NO MARINE APPROVAL | P360 | 3740 | 113
3VL27161SP330AA0 | 3VL2716-1SP33-0AA0 | АВТ. ВЫКЛЮЧАТЕЛЬ VL 160N СТД. ОТКЛ.СПОС. ICU=55KA / 415 V AC 3 ПОЛ., MOTOR/ GENERATOR PROTECTION РАСЦЕПИТЕЛЬ ETU10M, LI IN=160A, RATED CURRENT IR=64-160A, OVERLOAD II=1,25TO11XIN, SHORT CIRCUIT | CIRCUIT-BREAKER VL 160N STANDARD SWITCHING CAPACITY ICU=55KA / 415 V AC 3 POLE, MOTOR/ GENERATOR PROTECTION OVERCURRENT RELEASE ETU10M, LI IN=160A, RATED CURRENT IR=64-160A, OVERLOAD II=1,25TO11XIN, SHORT CIRCUIT | LEISTUNGSSCHALTER VL 160N STANDARD SCHALTVERMOEGEN ICU= 55KA, 415V AC 3POLIG, MOTOR/GENERATORSCHUTZ UEBERSTROMAUSLOESER ETU10M, LI IN= 160A, BEMESSUNGSSTROM IR= 64...160A, UEBERLASTSCHUTZ, II= 1,25 BIS 11 X IN, KURZSCHLUSS-SCHUTZ | 779.307 | 1 | 1 | шт. | 20 | 4011209803152 | LF | NO MARINE APPROVAL | P360 | 3740 | 113
3VL27161SP360AA0 | 3VL2716-1SP36-0AA0 | АВТ. ВЫКЛЮЧАТЕЛЬ VL 160N СТД. ОТКЛ.СПОС. ICU=55KA / 415 V AC 3 ПОЛ., MOTOR/ GENERATOR PROTECTION РАСЦЕПИТЕЛЬ ETU10M, LI IN=160A, RATED CURRENT IR=64-160A, OVERLOAD II=1,25TO11XIN, SHORT CIRCUIT WITH SCREW CONNECTION | CIRCUIT-BREAKER VL 160N STANDARD SWITCHING CAPACITY ICU=55KA / 415 V AC 3 POLE, MOTOR/ GENERATOR PROTECTION OVERCURRENT RELEASE ETU10M, LI IN=160A, RATED CURRENT IR=64-160A, OVERLOAD II=1,25TO11XIN, SHORT CIRCUIT WITH SCREW CONNECTION | LEISTUNGSSCHALTER VL 160N STANDARD SCHALTVERMOEGEN ICU= 55KA, 415V AC 3POLIG, MOTOR/GENERATORSCHUTZ UEBERSTROMAUSLOESER ETU10M, LI IN= 160A, BEMESSUNGSSTROM IR= 64...160A, UEBERLASTSCHUTZ, II= 1,25 BIS 11 X IN, KURZSCHLUSS-SCHUTZ MIT SCHRAUBANSCHLUSS | 779.307 | 1 | 1 | шт. | 20 | 4011209803992 | LF | NO MARINE APPROVAL | P360 | 3740 | 113
3VL27161SS330AA0 | 3VL2716-1SS33-0AA0 | АВТ. ВЫКЛЮЧАТЕЛЬ VL 160N СТД. ОТКЛ.СПОС. R.U.S.-C.BR.C.= 40 KA, 415 V AC 3-ПОЛЮСА, MOTOR PROTECTION РАСЦЕПИТЕЛЬ ETU30M, LI IN=160A, RATED CURRENT TC= 10A ... 30, TIME LAG CLASS II= 6 ... 11 X IN, SHORT-CIRCUIT PROTECTION | CIRCUIT-BREAKER VL 160N STANDARD SWITCHING CAPACITY R.U.S.-C.BR.C.= 55KA, 415 V AC 3-POLE, MOTOR PROTECTION OVERCURRENT RELEASE ETU30M, LI IN=160A, RATED CURRENT TC= 10A ... 30, TIME LAG CLASS II= 6 ... 11 X IN, SHORT-CIRCUIT PROTECTION | LEISTUNGSSCHALTER VL 160N STANDARD SCHALTVERMOEGEN ICU= 55KA, 415V AC 3POLIG, MOTORSCHUTZ UEBERSTROMAUSLOESER ETU30M, LI IR= 63...160A, UEBERLASTSCHUTZ, TC= 10A ... 30, II= 6 / 8 / 11 X IN, KURZSCHLUSS-SCHUTZ | 861.6445 | 1 | 1 | шт. | 20 | 4011209803183 | LF | NO MARINE APPROVAL | P360 | 3740 | 113
3VL27161SS360AA0 | 3VL2716-1SS36-0AA0 | АВТ. ВЫКЛЮЧАТЕЛЬ VL 160N СТАНДАРТНАЯ ОТКЛ.СПОСОБНОСТЬ ICU= 40 KA, 415 V AC 3-ПОЛЮСА, MOTOR PROTECTION OVERCURRENT TRIGGER ETU30M, LI IN=160 A, NOM. CURRENT TC= 10 A ... 30, INERTIA CLASS II= 6 ... 11 X IN, SHORT-CIRCUIT PROTECTION | CIRCUIT-BREAKER VL 160N STANDARD BREAKING CAPACITY ICU= 55KA, 415 V AC 3-POLE, MOTOR PROTECTION OVERCURRENT TRIGGER ETU30M, LI IN=160 A, NOM. CURRENT TC= 10 A ... 30, INERTIA CLASS II= 6 ... 11 X IN, SHORT-CIRCUIT PROTECTION | LEISTUNGSSCHALTER VL 160N STANDARD SCHALTVERMOEGEN ICU= 55KA, 415V AC 3POLIG, MOTORSCHUTZ UEBERSTROMAUSLOESER ETU30M, LI IR= 63...160A, UEBERLASTSCHUTZ, TC= 10A ... 30, II= 6 / 8 / 11 X IN, KURZSCHLUSS-SCHUTZ MIT SCHRAUBANSCHLUSS | 861.6445 | 1 | 1 | шт. | 20 | 4011209804029 | LF | NO MARINE APPROVAL | P360 | 3740 | 113
3VL27161TA430AA0 | 3VL2716-1TA43-0AA0 | АВТ. ВЫКЛЮЧАТЕЛЬ VL 160N СТД. ОТКЛ.СПОС. ICU=55KA / 415 V AC 4 ПОЛ., ЗАЩИТА ЛИНИЙ РАСЦЕПИТЕЛЬ ETU10, LI IN=160A, RATED CURRENT IR=64-160A, OVERLOAD II=1,25TO11XIN, SHORT CIRCUIT N PROTECTED | CIRCUIT-BREAKER VL 160N STANDARD SWITCHING CAPACITY ICU=55KA / 415 V AC 4 POLE, LINE PROTECTION OVERCURRENT RELEASE ETU10, LI IN=160A, RATED CURRENT IR=64-160A, OVERLOAD II=1,25TO11XIN, SHORT CIRCUIT N PROTECTED | LEISTUNGSSCHALTER VL 160N STANDARD SCHALTVERMOEGEN ICU= 55KA, 415V AC 4POLIG, ANLAGENSCHUTZ UEBERSTROMAUSLOESER ETU10, LIN IN= 160A, BEMESSUNGSSTROM IR= 64...160A, UEBERLASTSCHUTZ, II= 1,25 BIS 11 X IN, KURZSCHLUSS-SCHUTZ N GESCHUETZT | 1171.2798 | 1 | 1 | шт. | 20 | 4011209803459 | LF | NO MARINE APPROVAL | P360 | 3740 | 113
3VL27161TA460AA0 | 3VL2716-1TA46-0AA0 | АВТ. ВЫКЛЮЧАТЕЛЬ VL 160N СТД. ОТКЛ.СПОС. ICU=55KA / 415 V AC 4 ПОЛ., ЗАЩИТА ЛИНИЙ РАСЦЕПИТЕЛЬ ETU10, LI IN=160A, RATED CURRENT IR=64-160A, OVERLOAD II=1,25TO11XIN, SHORT CIRCUIT N PROTECTED WITH SCREW CONNECTION | CIRCUIT-BREAKER VL 160N STANDARD SWITCHING CAPACITY ICU=55KA / 415 V AC 4 POLE, LINE PROTECTION OVERCURRENT RELEASE ETU10, LI IN=160A, RATED CURRENT IR=64-160A, OVERLOAD II=1,25TO11XIN, SHORT CIRCUIT N PROTECTED WITH SCREW CONNECTION | LEISTUNGSSCHALTER VL 160N STANDARD SCHALTVERMOEGEN ICU= 55KA, 415V AC 4POLIG, ANLAGENSCHUTZ UEBERSTROMAUSLOESER ETU10, LIN IN= 160A, BEMESSUNGSSTROM IR= 64...160A, UEBERLASTSCHUTZ, II= 1,25 BIS 11 X IN, KURZSCHLUSS-SCHUTZ N GESCHUETZT MIT SCHRAUBANSCHLUSS | 1171.2798 | 1 | 1 | шт. | 20 | 4011209804296 | LF | NO MARINE APPROVAL | P360 | 3740 | 113
3VL27161TB430AA0 | 3VL2716-1TB43-0AA0 | АВТ. ВЫКЛЮЧАТЕЛЬ VL 160N СТД. ОТКЛ.СПОС. ICU=55KA / 415 V AC 4 ПОЛ., ЗАЩИТА ЛИНИЙ РАСЦЕПИТЕЛЬ ETU10, LI IN=160A, RATED CURRENT IR=64-160A, OVERLOAD II=1,25TO11XIN, SHORT CIRCUIT N PROTECTED | CIRCUIT-BREAKER VL 160N STANDARD SWITCHING CAPACITY ICU=55KA / 415 V AC 4 POLE, LINE PROTECTION OVERCURRENT RELEASE ETU10, LI IN=160A, RATED CURRENT IR=64-160A, OVERLOAD II=1,25TO11XIN, SHORT CIRCUIT | LEISTUNGSSCHALTER VL 160N STANDARD SCHALTVERMOEGEN ICU= 55KA, 415V AC 4POLIG, ANLAGENSCHUTZ UEBERSTROMAUSLOESER ETU10, LI IN= 160A, BEMESSUNGSSTROM IR= 64...160A, UEBERLASTSCHUTZ, II= 1,25 BIS 11 X IN, KURZSCHLUSS-SCHUTZ | 1094.7408 | 1 | 1 | шт. | 20 | 4011209803480 | LF | NO MARINE APPROVAL | P360 | 3740 | 113
3VL27161TB460AA0 | 3VL2716-1TB46-0AA0 | АВТ. ВЫКЛЮЧАТЕЛЬ VL 160N СТД. ОТКЛ.СПОС. ICU=55KA / 415 V AC 4 ПОЛ., ЗАЩИТА ЛИНИЙ РАСЦЕПИТЕЛЬ ETU10, LI IN=160A, RATED CURRENT IR=64-160A, OVERLOAD II=1,25TO11XIN, SHORT CIRCUIT N PROTECTED WITH SCREW CONNECTION | CIRCUIT-BREAKER VL 160N STANDARD SWITCHING CAPACITY ICU=55KA / 415 V AC 4 POLE, LINE PROTECTION OVERCURRENT RELEASE ETU10, LI IN=160A, RATED CURRENT IR=64-160A, OVERLOAD II=1,25TO11XIN, SHORT CIRCUIT WITH SCREW CONNECTION | LEISTUNGSSCHALTER VL 160N STANDARD SCHALTVERMOEGEN ICU= 55KA, 415V AC 4POLIG, ANLAGENSCHUTZ UEBERSTROMAUSLOESER ETU10, LI IN= 160A, BEMESSUNGSSTROM IR= 64...160A, UEBERLASTSCHUTZ, II= 1,25 BIS 11 X IN, KURZSCHLUSS-SCHUTZ MIT SCHRAUBANSCHLUSS | 1094.7408 | 1 | 1 | шт. | 20 | 4011209804326 | LF | NO MARINE APPROVAL | P360 | 3740 | 113
3VL27161TE430AA0 | 3VL2716-1TE43-0AA0 | АВТ. ВЫКЛЮЧАТЕЛЬ VL 160N СТД. ОТКЛ.СПОС. ICU=55KA / 415 V AC 4 ПОЛ., ЗАЩИТА ЛИНИЙ РАСЦЕПИТЕЛЬ ETU20, LSI IN=160A, RATED CURRENT IR=64-160A, OVERLOAD ISD=1,5TO10XIR, II=11XIN SHORT-CIRCUIT N PROTECTED | CIRCUIT-BREAKER VL 160N STANDARD SWITCHING CAPACITY ICU=55KA / 415 V AC 4 POLE, LINE PROTECTION OVERCURRENT RELEASE ETU20, LSI IN=160A, RATED CURRENT IR=64-160A, OVERLOAD ISD=1,5TO10XIR, II=11XIN SHORT-CIRCUIT N UNPROTECTED | LEISTUNGSSCHALTER VL 160N STANDARD SCHALTVERMOEGEN ICU= 55KA, 415V AC 4POLIG, ANLAGENSCHUTZ UEBERSTROMAUSLOESER ETU20, LSI IN= 160A, BEMESSUNGSSTROM IR= 64...160A, UEBERLASTSCHUTZ, ISD=1,5 BIS 10 X IR, II=11 X IN KURZSCHLUSS-SCHUTZ N UNGESCHUETZT | 1182.8767 | 1 | 1 | шт. | 20 | 4011209803510 | LF | NO MARINE APPROVAL | P360 | 3740 | 113
3VL27161TE460AA0 | 3VL2716-1TE46-0AA0 | АВТ. ВЫКЛЮЧАТЕЛЬ VL 160N СТД. ОТКЛ.СПОС. ICU=55KA / 415 V AC 4 ПОЛ., ЗАЩИТА ЛИНИЙ РАСЦЕПИТЕЛЬ ETU20, LSI IN=160A, RATED CURRENT IR=64-160A, OVERLOAD ISD=1,5TO10XIR, II=11XIN SHORT-CIRCUIT N PROTECTED WITH SCREW CONNECTION | CIRCUIT-BREAKER VL 160N STANDARD SWITCHING CAPACITY ICU=55KA / 415 V AC 4 POLE, LINE PROTECTION OVERCURRENT RELEASE ETU20, LSI IN=160A, RATED CURRENT IR=64-160A, OVERLOAD ISD=1,5TO10XIR, II=11XIN SHORT-CIRCUIT N UNPROTECTED WITH SCREW CONNECTION | LEISTUNGSSCHALTER VL 160N STANDARD SCHALTVERMOEGEN ICU= 55KA, 415V AC 4POLIG, ANLAGENSCHUTZ UEBERSTROMAUSLOESER ETU20, LSI IN= 160A, BEMESSUNGSSTROM IR= 64...160A, UEBERLASTSCHUTZ, ISD=1,5 BIS 10 X IR, II=11 X IN KURZSCHLUSS-SCHUTZ N UNGESCHUETZT MIT SCHR | 1182.8767 | 1 | 1 | шт. | 20 | 4011209804357 | LF | NO MARINE APPROVAL | P360 | 3740 | 113
3VL27161TF430AA0 | 3VL2716-1TF43-0AA0 | АВТ. ВЫКЛЮЧАТЕЛЬ VL 160N СТД. ОТКЛ.СПОС. ICU=55KA / 415 V AC 4 ПОЛ., ЗАЩИТА ЛИНИЙ РАСЦЕПИТЕЛЬ ETU20, LSI IN=160A, RATED CURRENT IR=64-160A, OVERLOAD ISD=1,5TO10XIR, II=11XIN SHORT-CIRCUIT N PROTECTED | CIRCUIT-BREAKER VL 160N STANDARD SWITCHING CAPACITY ICU=55KA / 415 V AC 4 POLE, LINE PROTECTION OVERCURRENT RELEASE ETU20, LSI IN=160A, RATED CURRENT IR=64-160A, OVERLOAD ISD=1,5TO10XIR, II=11XIN SHORT-CIRCUIT N PROTECTED | LEISTUNGSSCHALTER VL 160N STANDARD SCHALTVERMOEGEN ICU= 55KA, 415V AC 4POLIG, ANLAGENSCHUTZ UEBERSTROMAUSLOESER ETU20, LSI IN= 160A, BEMESSUNGSSTROM IR= 64...160A, UEBERLASTSCHUTZ, ISD=1,5 BIS 10 X IR, II=11 X IN KURZSCHLUSS-SCHUTZ N GESCHUETZT | 1275.6513 | 1 | 1 | шт. | 20 | 4011209803541 | LF | NO MARINE APPROVAL | P360 | 3740 | 113
3VL27161TF460AA0 | 3VL2716-1TF46-0AA0 | АВТ. ВЫКЛЮЧАТЕЛЬ VL 160N СТД. ОТКЛ.СПОС. ICU=55KA / 415 V AC 4 ПОЛ., ЗАЩИТА ЛИНИЙ РАСЦЕПИТЕЛЬ ETU20, LSI IN=160A, RATED CURRENT IR=64-160A, OVERLOAD ISD=1,5TO10XIR, II=11XIN SHORT-CIRCUIT N PROTECTED WITH SCREW CONNECTION | CIRCUIT-BREAKER VL 160N STANDARD SWITCHING CAPACITY ICU=55KA / 415 V AC 4 POLE, LINE PROTECTION OVERCURRENT RELEASE ETU20, LSI IN=160A, RATED CURRENT IR=64-160A, OVERLOAD ISD=1,5TO10XIR, II=11XIN SHORT-CIRCUIT N PROTECTED WITH SCREW CONNECTION | LEISTUNGSSCHALTER VL 160N STANDARD SCHALTVERMOEGEN ICU= 55KA, 415V AC 4POLIG, ANLAGENSCHUTZ UEBERSTROMAUSLOESER ETU20, LSI IN= 160A, BEMESSUNGSSTROM IR= 64...160A, UEBERLASTSCHUTZ, ISD=1,5 BIS 10 X IR, II=11 X IN KURZSCHLUSS-SCHUTZ N GESCHUETZT MIT SCHRAU | 1275.6513 | 1 | 1 | шт. | 20 | 4011209804388 | LF | NO MARINE APPROVAL | P360 | 3740 | 113
3VL27161TH430AA0 | 3VL2716-1TH43-0AA0 | АВТ. ВЫКЛЮЧАТЕЛЬ VL 160N СТД. ОТКЛ.СПОС. ICU=55KA / 415 V AC 4 ПОЛ., ЗАЩИТА ЛИНИЙ РАСЦЕПИТЕЛЬ ETU22, LSIG IN=160A, RATED CURRENT IR=64-160A, OVERLOAD ISD=1,5TO10XIR, II=11XIN SHORT-CIRCUIT N PROTECTED | CIRCUIT-BREAKER VL 160N STANDARD SWITCHING CAPACITY ICU=55KA / 415 V AC 4 POLE, LINE PROTECTION OVERCURRENT RELEASE ETU22, LSIG IN=160A, RATED CURRENT IR=64-160A, OVERLOAD ISD=1,5TO10XIR, II=11XIN SHORT-CIRCUIT N PROTECTED | LEISTUNGSSCHALTER VL 160N STANDARD SCHALTVERMOEGEN ICU= 55KA, 415V AC 4POLIG, ANLAGENSCHUTZ UEBERSTROMAUSLOESER ETU22, LSIG IN= 160A, BEMESSUNGSSTROM IR= 64...160A, UEBERLASTSCHUTZ, ISD=1,5 BIS 10 X IR, II=11 X IN KURZSCHLUSS-SCHUTZ N GESCHUETZT | 1623.5562 | 1 | 1 | шт. | 20 | 4011209803572 | LF | NO MARINE APPROVAL | P360 | 3740 | 113
3VL27161TH460AA0 | 3VL2716-1TH46-0AA0 | АВТ. ВЫКЛЮЧАТЕЛЬ VL 160N СТД. ОТКЛ.СПОС. ICU=55KA / 415 V AC 4 ПОЛ., ЗАЩИТА ЛИНИЙ РАСЦЕПИТЕЛЬ ETU22, LSIG IN=160A, RATED CURRENT IR=64-160A, OVERLOAD ISD=1,5TO10XIR, II=11XIN SHORT-CIRCUIT N PROTECTED WITH SCREW CONNECTION | CIRCUIT-BREAKER VL 160N STANDARD SWITCHING CAPACITY ICU=55KA / 415 V AC 4 POLE, LINE PROTECTION OVERCURRENT RELEASE ETU22, LSIG IN=160A, RATED CURRENT IR=64-160A, OVERLOAD ISD=1,5TO10XIR, II=11XIN SHORT-CIRCUIT N PROTECTED WITH SCREW CONNECTION | LEISTUNGSSCHALTER VL 160N STANDARD SCHALTVERMOEGEN ICU= 55KA, 415V AC 4POLIG, ANLAGENSCHUTZ UEBERSTROMAUSLOESER ETU22, LSIG IN= 160A, BEMESSUNGSSTROM IR= 64...160A, UEBERLASTSCHUTZ, ISD=1,5 BIS 10 X IR, II=11 X IN KURZSCHLUSS-SCHUTZ N GESCHUETZT MIT SCHRA | 1623.5562 | 1 | 1 | шт. | 20 | 4011209804418 | LF | NO MARINE APPROVAL | P360 | 3740 | 113
3VL27161TN430AA0 | 3VL2716-1TN43-0AA0 | АВТ. ВЫКЛЮЧАТЕЛЬ VL 160N СТД. ОТКЛ.СПОС. ICU=55KA / 415 V AC 4 ПОЛ., ЗАЩИТА ЛИНИЙ РАСЦЕПИТЕЛЬ ETU12, LIG IN=160A, RATED CURRENT IR=64-160A, OVERLOAD II=1,25TO11XIN, SHORT CIRCUIT N PROTECTED | CIRCUIT-BREAKER VL 160N STANDARD SWITCHING CAPACITY ICU=55KA / 415 V AC 4 POLE, LINE PROTECTION OVERCURRENT RELEASE ETU12, LIG IN=160A, RATED CURRENT IR=64-160A, OVERLOAD II=1,25TO11XIN, SHORT CIRCUIT N PROTECTED | LEISTUNGSSCHALTER VL 160N STANDARD SCHALTVERMOEGEN ICU= 55KA, 415V AC 4POLIG, ANLAGENSCHUTZ UEBERSTROMAUSLOESER ETU12, LIG IN= 160A, BEMESSUNGSSTROM IR= 64...160A, UEBERLASTSCHUTZ, II= 1,25 BIS 11 X IN, KURZSCHLUSS-SCHUTZ N GESCHUETZT | 1577.1689 | 1 | 1 | шт. | 20 | 4011209803602 | LF | NO MARINE APPROVAL | P360 | 3740 | 113
3VL27161TN460AA0 | 3VL2716-1TN46-0AA0 | АВТ. ВЫКЛЮЧАТЕЛЬ VL 160N СТД. ОТКЛ.СПОС. ICU=55KA / 415 V AC 4 ПОЛ., ЗАЩИТА ЛИНИЙ РАСЦЕПИТЕЛЬ ETU12, LIG IN=160A, RATED CURRENT IR=64-160A, OVERLOAD II=1,25TO11XIN, SHORT CIRCUIT N PROTECTED WITH SCREW CONNECTION | CIRCUIT-BREAKER VL 160N STANDARD SWITCHING CAPACITY ICU=55KA / 415 V AC 4 POLE, LINE PROTECTION OVERCURRENT RELEASE ETU12, LIG IN=160A, RATED CURRENT IR=64-160A, OVERLOAD II=1,25TO11XIN, SHORT CIRCUIT N PROTECTED WITH SCREW CONNECTION | LEISTUNGSSCHALTER VL 160N STANDARD SCHALTVERMOEGEN ICU= 55KA, 415V AC 4POLIG, ANLAGENSCHUTZ UEBERSTROMAUSLOESER ETU12, LIG IN= 160A, BEMESSUNGSSTROM IR= 64...160A, UEBERLASTSCHUTZ, II= 1,25 BIS 11 X IN, KURZSCHLUSS-SCHUTZ N GESCHUETZT MIT SCHRAUBANSCHLUSS | 1577.1689 | 1 | 1 | шт. | 20 | 4011209804449 | LF | NO MARINE APPROVAL | P360 | 3740 | 113
3VL27161UH330AA0 | 3VL2716-1UH33-0AA0 | АВТОМАТИЧЕСКИЙ ВЫКЛЮЧАТЕЛЬ VL 160N СТАНДАРТНАЯ ОТКЛ.СПОСОБНОСТЬ ICU=55KA / 415 V AC 3 ПОЛ., ЗАЩИТА ЛИНИЙ РАСЦЕПИТЕЛЬ LCD ETU40, LI/LS/LSI IN=160A, RATED CURRENT IR=64-160A, OVERLOAD ISD=1,5TO10XIR, II=11XIN SHORT-CIRCUIT | CIRCUIT-BREAKER VL 160N STANDARD SWITCHING CAPACITY ICU=55KA / 415 V AC 3 POLE, LINE PROTECTION OVERCURRENT RELEASE LCD ETU40, LI/LS/LSI IN=160A, RATED CURRENT IR=64-160A, OVERLOAD ISD=1,5TO10XIR, II=11XIN SHORT-CIRCUIT | LEISTUNGSSCHALTER VL 160N STANDARD SCHALTVERMOEGEN ICU= 55KA, 415V AC 3POLIG, ANLAGENSCHUTZ UEBERSTROMAUSLOESER LCD ETU40, LI/LS/LSI IN= 160A, BEMESSUNGSSTROM IR= 64...160A, UEBERLASTSCHUTZ, ISD=1,5 BIS 10 X IR, II=11 X IN KURZSCHLUSS-SCHUTZ | 1275.6513 | 1 | 1 | шт. | 20 | 4011209885202 | LF | - | P360 | 3740 | 113
3VL27161UH360AA0 | 3VL2716-1UH36-0AA0 | АВТОМАТИЧЕСКИЙ ВЫКЛЮЧАТЕЛЬ VL 160N СТАНДАРТНАЯ ОТКЛ.СПОСОБНОСТЬ ICU=55KA / 415 V AC 3 ПОЛ., ЗАЩИТА ЛИНИЙ РАСЦЕПИТЕЛЬ LCD ETU40, LI/LS/LSI IN=160A, RATED CURRENT IR=64-160A, OVERLOAD ISD=1,5TO10XIR, II=11XIN SHORT-CIRCUIT WITH SCREW CONNECTION | CIRCUIT-BREAKER VL 160N STANDARD SWITCHING CAPACITY ICU=55KA / 415 V AC 3 POLE, LINE PROTECTION OVERCURRENT RELEASE LCD ETU40, LI/LS/LSI IN=160A, RATED CURRENT IR=64-160A, OVERLOAD ISD=1,5TO10XIR, II=11XIN SHORT-CIRCUIT WITH SCREW CONNECTION | LEISTUNGSSCHALTER VL 160N STANDARD SCHALTVERMOEGEN ICU= 55KA, 415V AC 3POLIG, ANLAGENSCHUTZ UEBERSTROMAUSLOESER LCD ETU40, LI/LS/LSI IN= 160A, BEMESSUNGSSTROM IR= 64...160A, UEBERLASTSCHUTZ, ISD=1,5 BIS 10 X IR, II=11 X IN KURZSCHLUSS-SCHUTZ MIT SCHRAUBAN | 1275.6513 | 1 | 1 | шт. | 20 | 4011209885233 | LF | - | P360 | 3740 | 113
3VL27161UJ430AA0 | 3VL2716-1UJ43-0AA0 | АВТОМАТИЧЕСКИЙ ВЫКЛЮЧАТЕЛЬ VL 160N СТАНДАРТНАЯ ОТКЛ.СПОСОБНОСТЬ ICU=55KA / 415 V AC 4 ПОЛ., ЗАЩИТА ЛИНИЙ РАСЦЕПИТЕЛЬ LCD ETU40, LI/LS/LSI IN=160A, RATED CURRENT IR=64-160A, OVERLOAD ISD=1,5TO10XIR, II=11XIN SHORT-CIRCUIT N PROTECTED | CIRCUIT-BREAKER VL 160N STANDARD SWITCHING CAPACITY ICU=55KA / 415 V AC 4 POLE, LINE PROTECTION OVERCURRENT RELEASE LCD ETU40, LI/LS/LSI IN=160A, RATED CURRENT IR=64-160A, OVERLOAD ISD=1,5TO10XIR, II=11XIN SHORT-CIRCUIT N PROTECTED | LEISTUNGSSCHALTER VL 160N STANDARD SCHALTVERMOEGEN ICU= 55KA, 415V AC 4POLIG, ANLAGENSCHUTZ UEBERSTROMAUSLOESER LCD ETU40, LI/LS/LSI IN= 160A, BEMESSUNGSSTROM IR= 64...160A, UEBERLASTSCHUTZ, ISD=1,5 BIS 10 X IR, II=11 X IN KURZSCHLUSS-SCHUTZ N GESCHUETZT | 1820.7023 | 1 | 1 | шт. | 20 | 4011209886230 | LF | - | P360 | 3740 | 113
3VL27161UJ460AA0 | 3VL2716-1UJ46-0AA0 | АВТОМАТИЧЕСКИЙ ВЫКЛЮЧАТЕЛЬ VL 160N СТАНДАРТНАЯ ОТКЛ.СПОСОБНОСТЬ ICU=55KA / 415 V AC 4 ПОЛ., ЗАЩИТА ЛИНИЙ РАСЦЕПИТЕЛЬ LCD ETU40, LI/LS/LSI IN=160A, RATED CURRENT IR=64-160A, OVERLOAD ISD=1,5TO10XIR, II=11XIN SHORT-CIRCUIT N PROTECTED WITH SCREW CONNECTION | CIRCUIT-BREAKER VL 160N STANDARD SWITCHING CAPACITY ICU=55KA / 415 V AC 4 POLE, LINE PROTECTION OVERCURRENT RELEASE LCD ETU40, LI/LS/LSI IN=160A, RATED CURRENT IR=64-160A, OVERLOAD ISD=1,5TO10XIR, II=11XIN SHORT-CIRCUIT N PROTECTED WITH SCREW CONNECTION | LEISTUNGSSCHALTER VL 160N STANDARD SCHALTVERMOEGEN ICU= 55KA, 415V AC 4POLIG, ANLAGENSCHUTZ UEBERSTROMAUSLOESER LCD ETU40, LI/LS/LSI IN= 160A, BEMESSUNGSSTROM IR= 64...160A, UEBERLASTSCHUTZ, ISD=1,5 BIS 10 X IR, II=11 X IN KURZSCHLUSS-SCHUTZ N GESCHUETZT | 1820.7023 | 1 | 1 | шт. | 20 | 4011209886261 | LF | - | P360 | 3740 | 113
3VL27161UL330AA0 | 3VL2716-1UL33-0AA0 | АВТОМАТИЧЕСКИЙ ВЫКЛЮЧАТЕЛЬ VL 160N СТАНДАРТНАЯ ОТКЛ.СПОСОБНОСТЬ ICU=55KA / 415 V AC 3 ПОЛ., ЗАЩИТА ЛИНИЙ РАСЦЕПИТЕЛЬ LCD ETU42, LSIG 3PHASES/3WIRES IN=160A, RATED CURRENT IR=64-160A, OVERLOAD ISD=1,5TO10XIR, II=11XIN SHORT-CIRCUIT | CIRCUIT-BREAKER VL 160N STANDARD SWITCHING CAPACITY ICU=55KA / 415 V AC 3 POLE, LINE PROTECTION OVERCURRENT RELEASE LCD ETU42, LSIG 3PHASES/3WIRES IN=160A, RATED CURRENT IR=64-160A, OVERLOAD ISD=1,5TO10XIR, II=11XIN SHORT-CIRCUIT | LEISTUNGSSCHALTER VL 160N STANDARD SCHALTVERMOEGEN ICU= 55KA, 415V AC 3POLIG, ANLAGENSCHUTZ UEBERSTROMAUSLOESER LCD ETU42, LSIG 3 PHASEN/3 LEITUNGEN IN= 160A, BEMESSUNGSSTROM IR= 64...160A, UEBERLASTSCHUTZ, ISD=1,5BIS10XIR, II=11XIN KURZSCHLUSS-SCHUTZ | 1426.4101 | 1 | 1 | шт. | 20 | 4011209885387 | LF | - | P360 | 3740 | 113
3VL27161UL360AA0 | 3VL2716-1UL36-0AA0 | АВТОМАТИЧЕСКИЙ ВЫКЛЮЧАТЕЛЬ VL 160N СТАНДАРТНАЯ ОТКЛ.СПОСОБНОСТЬ ICU=55KA / 415 V AC 3 ПОЛ., ЗАЩИТА ЛИНИЙ РАСЦЕПИТЕЛЬ LCD ETU42, LSIG 3PHASES/3WIRES IN=160A, RATED CURRENT IR=64-160A, OVERLOAD ISD=1,5TO10XIR, II=11XIN SHORT-CIRCUIT WITH SCREW CONNECTION | CIRCUIT-BREAKER VL 160N STANDARD SWITCHING CAPACITY ICU=55KA / 415 V AC 3 POLE, LINE PROTECTION OVERCURRENT RELEASE LCD ETU42, LSIG 3PHASES/3WIRES IN=160A, RATED CURRENT IR=64-160A, OVERLOAD ISD=1,5TO10XIR, II=11XIN SHORT-CIRCUIT WITH SCREW CONNECTION | LEISTUNGSSCHALTER VL 160N STANDARD SCHALTVERMOEGEN ICU= 55KA, 415V AC 3POLIG, ANLAGENSCHUTZ UEBERSTROMAUSLOESER LCD ETU42, LSIG 3 PHASEN/3 LEITUNGEN IN= 160A, BEMESSUNGSSTROM IR= 64...160A, UEBERLASTSCHUTZ, ISD=1,5BIS10XIR, II=11XIN KURZSCHLUSS-SCHUTZ MIT | 1426.4101 | 1 | 1 | шт. | 20 | 4011209885417 | LF | - | P360 | 3740 | 113
3VL27161UM330AA0 | 3VL2716-1UM33-0AA0 | АВТОМАТИЧЕСКИЙ ВЫКЛЮЧАТЕЛЬ VL 160N СТАНДАРТНАЯ ОТКЛ.СПОСОБНОСТЬ ICU=55KA / 415 V AC 3 ПОЛ., ЗАЩИТА ЛИНИЙ РАСЦЕПИТЕЛЬ LCD ETU42, LSIG 3PHASES/4WIRES WITH PIGTAIL IN=160A, RATED CURRENT IR=64-160A, OVERLOAD ISD=1,5TO10XIR, II=11XIN SHORT-CIRCUIT | CIRCUIT-BREAKER VL 160N STANDARD SWITCHING CAPACITY ICU=55KA / 415 V AC 3 POLE, LINE PROTECTION OVERCURRENT RELEASE LCD ETU42, LSIG 3PHASES/4WIRES WITH PIGTAIL IN=160A, RATED CURRENT IR=64-160A, OVERLOAD ISD=1,5TO10XIR, II=11XIN SHORT-CIRCUIT | LEISTUNGSSCHALTER VL 160N STANDARD SCHALTVERMOEGEN ICU= 55KA, 415V AC 3POLIG, ANLAGENSCHUTZ UEBERSTROMAUSLOESER LCD ETU42, LSIG 3 PHASEN/4 LEITUNGEN MIT ANSCHLUSSLEITUNG IN= 160A, BEMESSUNGSSTROM IR= 64...160A, UEBERLASTSCHUTZ, ISD=1,5BIS10XIR, II=11XIN K | 1426.4101 | 1 | 1 | шт. | 20 | 4011209885561 | LF | - | P360 | 3740 | 113
3VL27161UM360AA0 | 3VL2716-1UM36-0AA0 | АВТОМАТИЧЕСКИЙ ВЫКЛЮЧАТЕЛЬ VL 160N СТАНДАРТНАЯ ОТКЛ.СПОСОБНОСТЬ ICU=55KA / 415 V AC 3 ПОЛ., ЗАЩИТА ЛИНИЙ РАСЦЕПИТЕЛЬ LCD ETU42, LSIG 3PHASES/4WIRES WITH PIGTAIL IN=160A, RATED CURRENT IR=64-160A, OVERLOAD ISD=1,5TO10XIR, II=11XIN SHORT-CIRCUIT WITH SCREW | CIRCUIT-BREAKER VL 160N STANDARD SWITCHING CAPACITY ICU=55KA / 415 V AC 3 POLE, LINE PROTECTION OVERCURRENT RELEASE LCD ETU42, LSIG 3PHASES/4WIRES WITH PIGTAIL IN=160A, RATED CURRENT IR=64-160A, OVERLOAD ISD=1,5TO10XIR, II=11XIN SHORT-CIRCUIT WITH SCREW C | LEISTUNGSSCHALTER VL 160N STANDARD SCHALTVERMOEGEN ICU= 55KA, 415V AC 3POLIG, ANLAGENSCHUTZ UEBERSTROMAUSLOESER LCD ETU42, LSIG 3 PHASEN/4 LEITUNGEN MIT ANSCHLUSSLEITUNG IN= 160A, BEMESSUNGSSTROM IR= 64...160A, UEBERLASTSCHUTZ, ISD=1,5BIS10XIR, II=11XIN M | 1426.4101 | 1 | 1 | шт. | 20 | 4011209885592 | LF | - | P360 | 3740 | 113
3VL27161UN430AA0 | 3VL2716-1UN43-0AA0 | АВТОМАТИЧЕСКИЙ ВЫКЛЮЧАТЕЛЬ VL 160N СТАНДАРТНАЯ ОТКЛ.СПОСОБНОСТЬ ICU=55KA / 415 V AC 4 ПОЛ., ЗАЩИТА ЛИНИЙ РАСЦЕПИТЕЛЬ LCD ETU42, LSIG IN=160A, RATED CURRENT IR=64-160A, OVERLOAD ISD=1,5TO10XIR, II=11XIN SHORT-CIRCUIT N PROTECTED WITH EARTH FAULT | CIRCUIT-BREAKER VL 160N STANDARD SWITCHING CAPACITY ICU=55KA / 415 V AC 4 POLE, LINE PROTECTION OVERCURRENT RELEASE LCD ETU42, LSIG IN=160A, RATED CURRENT IR=64-160A, OVERLOAD ISD=1,5TO10XIR, II=11XIN SHORT-CIRCUIT N PROTECTED WITH EARTH FAULT | LEISTUNGSSCHALTER VL 160N STANDARD SCHALTVERMOEGEN ICU= 55KA, 415V AC 4POLIG, ANLAGENSCHUTZ UEBERSTROMAUSLOESER LCD ETU42, LSIG IN= 160A, BEMESSUNGSSTROM IR= 64...160A, UEBERLASTSCHUTZ, ISD=1,5 BIS 10 X IR, II=11 X IN KURZSCHLUSS-SCHUTZ N GESCHUETZT MIT E | 1820.7023 | 1 | 1 | шт. | 20 | 4011209886414 | LF | - | P360 | 3740 | 113
3VL27161UN460AA0 | 3VL2716-1UN46-0AA0 | АВТОМАТИЧЕСКИЙ ВЫКЛЮЧАТЕЛЬ VL 160N СТАНДАРТНАЯ ОТКЛ.СПОСОБНОСТЬ ICU=55KA / 415 V AC 4 ПОЛ., ЗАЩИТА ЛИНИЙ РАСЦЕПИТЕЛЬ LCD ETU42, LSIG IN=160A, RATED CURRENT IR=64-160A, OVERLOAD ISD=1,5TO10XIR, II=11XIN SHORT-CIRCUIT N PROTECTED WITH EARTH FAULT WITH SCREW | CIRCUIT-BREAKER VL 160N STANDARD SWITCHING CAPACITY ICU=55KA / 415 V AC 4 POLE, LINE PROTECTION OVERCURRENT RELEASE LCD ETU42, LSIG IN=160A, RATED CURRENT IR=64-160A, OVERLOAD ISD=1,5TO10XIR, II=11XIN SHORT-CIRCUIT N PROTECTED WITH EARTH FAULT WITH SCREW | LEISTUNGSSCHALTER VL 160N STANDARD SCHALTVERMOEGEN ICU= 55KA, 415V AC 4POLIG, ANLAGENSCHUTZ UEBERSTROMAUSLOESER LCD ETU42, LSIG IN= 160A, BEMESSUNGSSTROM IR= 64...160A, UEBERLASTSCHUTZ, ISD=1,5 BIS 10 X IR, II=11 X IN KURZSCHLUSS-SCHUTZ N GESCHUETZT MIT S | 1820.7023 | 1 | 1 | шт. | 20 | 4011209886445 | LF | - | P360 | 3740 | 113
3VL27161UP330AA0 | 3VL2716-1UP33-0AA0 | АВТОМАТИЧЕСКИЙ ВЫКЛЮЧАТЕЛЬ VL 160N СТАНДАРТНАЯ ОТКЛ.СПОСОБНОСТЬ ICU=55KA / 415 V AC 3 ПОЛ., MOTOR/GENERATOR PROTECTION РАСЦЕПИТЕЛЬ LCD ETU40M, LI IN=160A, RATED CURRENT IR=64-160A, OVERLOAD II=1,25TO11XIN, SHORT CIRCUIT | CIRCUIT-BREAKER VL 160N STANDARD SWITCHING CAPACITY ICU=55KA / 415 V AC 3 POLE, MOTOR/GENERATOR PROTECTION OVERCURRENT RELEASE LCD ETU40M, LI IN=160A, RATED CURRENT IR=64-160A, OVERLOAD II=1,25TO11XIN, SHORT CIRCUIT | LEISTUNGSSCHALTER VL 160N STANDARD SCHALTVERMOEGEN ICU= 55KA, 415V AC 3POLIG, MOTOR/GENERATORSCHUTZ UEBERSTROMAUSLOESER LCD ETU40M, LI IN= 160A, BEMESSUNGSSTROM IR= 64...160A, UEBERLASTSCHUTZ, II= 1,25 BIS 11 X IN, KURZSCHLUSS-SCHUTZ | 1275.6513 | 1 | 1 | шт. | 20 | 4011209885028 | LF | - | P360 | 3740 | 113
3VL27161UP360AA0 | 3VL2716-1UP36-0AA0 | АВТОМАТИЧЕСКИЙ ВЫКЛЮЧАТЕЛЬ VL 160N СТАНДАРТНАЯ ОТКЛ.СПОСОБНОСТЬ ICU=55KA / 415 V AC 3 ПОЛ., MOTOR/GENERATOR PROTECTION РАСЦЕПИТЕЛЬ LCD ETU40M, LI IN=160A, RATED CURRENT IR=64-160A, OVERLOAD II=1,25TO11XIN, SHORT CIRCUIT WITH SCREW CONNECTION | CIRCUIT-BREAKER VL 160N STANDARD SWITCHING CAPACITY ICU=55KA / 415 V AC 3 POLE, MOTOR/GENERATOR PROTECTION OVERCURRENT RELEASE LCD ETU40M, LI IN=160A, RATED CURRENT IR=64-160A, OVERLOAD II=1,25TO11XIN, SHORT CIRCUIT WITH SCREW CONNECTION | LEISTUNGSSCHALTER VL 160N STANDARD SCHALTVERMOEGEN ICU= 55KA, 415V AC 3POLIG, MOTOR/GENERATORSCHUTZ UEBERSTROMAUSLOESER LCD ETU40M, LI IN= 160A, BEMESSUNGSSTROM IR= 64...160A, UEBERLASTSCHUTZ, II= 1,25 BIS 11 X IN, KURZSCHLUSS-SCHUTZ MIT SCHRAUBANSCHLUSS | 1275.6513 | 1 | 1 | шт. | 20 | 4011209885059 | LF | - | P360 | 3740 | 113
3VL27162AA330AA0 | 3VL2716-2AA33-0AA0 | АВТ. ВЫКЛЮЧАТЕЛЬ VL 160H БЕЗ РАСЦЕПИТЕЛЯ ВЫСОК.ОТКЛ.СПОС. ICU= 70 KA / 415 V AC, 3-ПОЛЮСА IN= < 160 A, RATED CURRENT WITHOUT AUXILIARY РАСЦЕПИТЕЛЬ WITH РАМОЧНЫЙ ЗАЖИМS ДЛЯ CONTACT UNIT AND РАСЦЕПИТЕЛЬ | CIRCUIT-BREAKER VL 160H WITHOUT OVERCURRENT RELEASE HIGH SWITCHING CAPACITY ICU= 70 KA / 415 V AC, 3-POLE IN= < 160 A, RATED CURRENT WITHOUT AUXILIARY RELEASE WITH BOX TERMINALS FOR CONTACT UNIT AND OVERCURRENT RELEASE | LEISTUNGSSCHALTER VL 160H OHNE UEBERSTROMAUSLOESER HOHES SCHALTVERMOEGEN ICU= 70KA/415V AC, 3POLIG IN= < 160A, BEMESSUNGSSTROM OHNE HILFSAUSLOESER MIT RAHMENKLEMMEN FUER SCHALT- EINHEIT UND UEBERSTROMAUSLOESER | 328.1903 | 1 | 1 | шт. | 20 | 4011209652019 | LF | - | P360 | 3740 | 113
3VL27162AA360AA0 | 3VL2716-2AA36-0AA0 | АВТ. ВЫКЛЮЧАТЕЛЬ VL 160N БЕЗ РАСЦЕПИТЕЛЯ СТД. ОТКЛ.СПОС. ICU= 40 KA / 415 V AC, 3-ПОЛЮСА IN= < 160 A, RATED CURRENT WITHOUT AUXILIARY РАСЦЕПИТЕЛЬ WITH SCREW CONNECTIONS ДЛЯ CONTACT UNIT AND OVERVOLTAGE РАСЦЕПИТЕЛЬ | CIRCUIT-BREAKER VL 160N WITHOUT OVERCURRENT RELEASE STANDARD SWITCHING CAPACITY ICU= 40 KA / 415 V AC, 3-POLE IN= < 160 A, RATED CURRENT WITHOUT AUXILIARY RELEASE WITH SCREW CONNECTIONS FOR CONTACT UNIT AND OVERVOLTAGE RELEASE | LEISTUNGSSCHALTER VL 160N OHNE UEBERSTROMAUSLOESER STANDARD SCHALTVERMOEGEN ICU= 40KA/415V AC, 3POLIG IN= < 160A, BEMESSUNGSSTROM OHNE HILFSAUSLOESER MIT SCHRAUBVERBINDUNGS- ANSCHLUESSEN FUER SCHALTEINHEIT UND UEBERSTROMAUSLOESER | 328.1903 | 1 | 1 | шт. | 20 | 4011209652026 | LF | - | P360 | 3740 | 113
3VL27162AA430AA0 | 3VL2716-2AA43-0AA0 | АВТ. ВЫКЛЮЧАТЕЛЬ VL 160H БЕЗ РАСЦЕПИТЕЛЯ ВЫСОК.ОТКЛ.СПОС. ICU= 70 KA / 415 V AC, 4-ПОЛЮСА IN= < 160 A, RATED CURRENT WITHOUT AUXILIARY РАСЦЕПИТЕЛЬ WITH РАМОЧНЫЙ ЗАЖИМS ДЛЯ CONTACT UNIT AND РАСЦЕПИТЕЛЬ | CIRCUIT-BREAKER VL 160H WITHOUT OVERCURRENT RELEASE HIGH SWITCHING CAPACITY ICU= 70 KA / 415 V AC, 4-POLE IN= < 160 A, RATED CURRENT WITHOUT AUXILIARY RELEASE WITH BOX TERMINALS FOR CONTACT UNIT AND OVERCURRENT RELEASE | LEISTUNGSSCHALTER VL 160H OHNE UEBERSTROMAUSLOESER HOHES SCHALTVERMOEGEN ICU= 70KA/415V AC, 4POLIG IN= < 160A, BEMESSUNGSSTROM OHNE HILFSAUSLOESER MIT RAHMENKLEMMEN FUER SCHALT- EINHEIT UND UEBERSTROMAUSLOESER | 423.2843 | 1 | 1 | шт. | 20 | 4011209652033 | LF | - | P360 | 3740 | 113
3VL27162AA460AA0 | 3VL2716-2AA46-0AA0 | АВТ. ВЫКЛЮЧАТЕЛЬ VL 160H БЕЗ РАСЦЕПИТЕЛЯ ВЫСОК.ОТКЛ.СПОС. ICU= /0 KA / 415 V AC, 4-ПОЛЮСА IN= < 160 A, RATED CURRENT WITHOUT AUXILIARY РАСЦЕПИТЕЛЬ WITH SCREW CONNECTIONS ДЛЯ CONTACT UNIT AND OVERVOLTAGE РАСЦЕПИТЕЛЬ | CIRCUIT-BREAKER VL 160H WITHOUT OVERCURRENT RELEASE HIGH SWITCHING CAPACITY ICU= /0 KA / 415 V AC, 4-POLE IN= < 160 A, RATED CURRENT WITHOUT AUXILIARY RELEASE WITH SCREW CONNECTIONS FOR CONTACT UNIT AND OVERVOLTAGE RELEASE | LEISTUNGSSCHALTER VL 160H OHNE UEBERSTROMAUSLOESER HOHES SCHALTVERMOEGEN ICU= /0KA/415V AC, 4POLIG IN= < 160A, BEMESSUNGSSTROM OHNE HILFSAUSLOESER MIT SCHRAUBVERBINDUNGS- ANSCHLUESSEN FUER SCHALTEINHEIT UND UEBERSTROMAUSLOESER | 423.2843 | 1 | 1 | шт. | 20 | 4011209652040 | LF | - | P360 | 3740 | 113
3VL27162DC330AA0 | 3VL2716-2DC33-0AA0 | АВТОМАТИЧЕСКИЙ ВЫКЛЮЧАТЕЛЬ VL 160 H ВЫСОКАЯ ОТКЛЮЧАЮЩАЯ СПОСОБНОСТЬ ICU=70KA/415 V AC 3-ПОЛЮСА, ЗАЩИТА УСТАНОВОК, РАСЦЕПИТЕЛЬ МАКСИМАЛЬНОГО ТОКА TM, LI IN=160A, НОМИНАЛЬНЫЙ ТОК IR=125-160A, ПЕРЕГРУЗКА II=800-1600A, К.З. | CIRCUIT-BREAKER VL 160H HIGH SWITCHING CAPACITY ICU=70KA / 415 V AC 3 POLE, LINE PROTECTION OVERCURRENT RELEASE TM, LI IN=160A, RATED CURRENT IR=125-160A, OVERLOAD II=800-1600A, SHORT CIRCUIT | LEISTUNGSSCHALTER VL 160H HOHES SCHALTVERMOEGEN ICU= 70KA, 415V AC 3POLIG, ANLAGENSCHUTZ UEBERSTROMAUSLOESER TM, LI IN= 160A, BEMESSUNGSSTROM IR= 125...160A, UEBERLASTSCHUTZ, II= 800...1600A, KURZSCHLUSS-SCHUTZ | 778.1473 | 1 | 1 | шт. | 20 | 4011209482760 | LF | - | P360 | 3740 | 113
3VL27162DC360AA0 | 3VL2716-2DC36-0AA0 | АВТ. ВЫКЛЮЧАТЕЛЬ VL 160H ВЫСОКАЯ ОТКЛ.СПОСОБНОСТЬ ICU=70KA / 415 V AC 3 ПОЛЮСА, ЗАЩИТА ЛИНИИ МАКС.РАСЦ. TM, LI IN=160A, НОМИН.ТОК IR=125-160A, ПРЕГРУЗКА II=800-1600A, КОР.ЗАМЫК. С ВИНТ.ПОДСОЕДИН.. | CIRCUIT-BREAKER VL 160H HIGH SWITCHING CAPACITY ICU=70KA / 415 V AC 3 POLE, LINE PROTECTION OVERCURRENT RELEASE TM, LI IN=160A, RATED CURRENT IR=125-160A, OVERLOAD II=800-1600A, SHORT CIRCUIT WITH SCREW CONNECTION | LEISTUNGSSCHALTER VL 160H HOHES SCHALTVERMOEGEN ICU= 70KA, 415V AC 3POLIG, ANLAGENSCHUTZ UEBERSTROMAUSLOESER TM, LI IN= 160A, BEMESSUNGSSTROM IR= 125...160A, UEBERLASTSCHUTZ, II= 800...1600A, KURZSCHLUSS-SCHUTZ MIT SCHRAUBANSCHLUSS | 778.1473 | 1 | 1 | шт. | 20 | 4011209613133 | LF | - | P360 | 3740 | 113
3VL27162DE330AA0 | 3VL2716-2DE33-0AA0 | АВТОМАТИЧЕСКИЙ ВЫКЛЮЧАТЕЛЬ VL 160 H ВЫСОКАЯ ОТКЛЮЧАЮЩАЯ СПОСОБНОСТЬ ICU=70KA/415 V AC 3-ПОЛЮСА, РАСЦЕПИТЕЛЬ МАКСИМАЛЬНОГО ТОКА БЕЗ ЗАЩИТЫ В ДИАПАЗОНЕ ПЕРЕГРУЗОК МАГНИТНЫЙ IN=160A, НОМИНАЛЬНЫЙ ТОК II=2500A, К.З. | CIRCUIT-BREAKER VL 160H HIGH SWITCHING CAPACITY ICU=70KA / 415 V AC 3 POLE, NON-AUTOMATIC OVERCURRENT RELEASE MAGNETIC IN=160A, RATED CURRENT II=2500A, SHORT CIRCUIT | LEISTUNGSSCHALTER VL 160H HOHES SCHALTVERMOEGEN ICU= 70KA, 415V AC 3POLIG, LEISTUNGSTRENNSCHALTER UEBERSTROMAUSLOESER MAGNETISCH IN= 160A, BEMESSUNGSSTROM II= 2500A, KURZSCHLUSS-SCHUTZ | 590.2786 | 1 | 1 | шт. | 20 | 4011209474215 | LF | - | P360 | 3740 | 113
3VL27162DE360AA0 | 3VL2716-2DE36-0AA0 | АВТ. ВЫКЛЮЧАТЕЛЬ VL 160H ВЫСОКАЯ ОТКЛ.СПОСОБНОСТЬ ICU=70KA / 415 V AC 3 ПОЛЮСА, NON-AUTOMATIC МАКС.РАСЦ. MAGNETIC IN=160A, НОМИН.ТОК II=2500A, КОР.ЗАМЫК. С ВИНТ.ПОДСОЕДИН.. | CIRCUIT-BREAKER VL 160H HIGH SWITCHING CAPACITY ICU=70KA / 415 V AC 3 POLE, NON-AUTOMATIC OVERCURRENT RELEASE MAGNETIC IN=160A, RATED CURRENT II=2500A, SHORT CIRCUIT WITH SCREW CONNECTION | LEISTUNGSSCHALTER VL 160H HOHES SCHALTVERMOEGEN ICU= 70KA, 415V AC 3POLIG, LEISTUNGSTRENNSCHALTER UEBERSTROMAUSLOESER MAGNETISCH IN= 160A, BEMESSUNGSSTROM II= 2500A, KURZSCHLUSS-SCHUTZ MIT SCHRAUBANSCHLUSS | 590.2786 | 1 | 1 | шт. | 20 | 4011209735842 | LF | - | P360 | 3740 | 113
3VL27162DK330AA0 | 3VL2716-2DK33-0AA0 | АВТОМАТИЧЕСКИЙ ВЫКЛЮЧАТЕЛЬ VL 160 H ВЫСОКАЯ ОТКЛЮЧАЮЩАЯ СПОСОБНОСТЬ ICU=70KA/415 V AC 3-ПОЛЮСА, РАСЦЕПИТЕЛЬ МАКСИМАЛЬНОГО ТОКА ДЛЯ ЗАЩИТЫ ПУСКОВЫХ СБОРОК МАГНИТНЫЙ IN=160A, НОМИНАЛЬНЫЙ ТОК II=1250-2500A, К.З. | CIRCUIT-BREAKER VL 160H HIGH SWITCHING CAPACITY ICU=70KA / 415 V AC 3 POLE, STARTER COMBINATION PROTECTION OVERCURRENT RELEASE MAGNETIC IN=160A, RATED CURRENT II=1250-2500A, SHORT CIRCUIT | LEISTUNGSSCHALTER VL 160H HOHES SCHALTVERMOEGEN ICU= 70KA, 415V AC 3POLIG, STARTERKOMBINATION UEBERSTROMAUSLOESER MAGNETISCH IN= 160A, BEMESSUNGSSTROM II= 1250...2500A, KURZSCHLUSS-SCHUTZ | 742.1971 | 1 | 1 | шт. | 20 | 4011209482777 | LF | - | P360 | 3740 | 113
3VL27162DK360AA0 | 3VL2716-2DK36-0AA0 | АВТ. ВЫКЛЮЧАТЕЛЬ VL 160H ВЫСОКАЯ ОТКЛ.СПОСОБНОСТЬ ICU=70KA / 415 V AC 3 ПОЛЮСА, ПУСКАТЕЛЬНАЯ КОМБИНАЦИЯ PROTECTION МАКС.РАСЦ. MAGNETIC IN=160A, НОМИН.ТОК II=1250-2500A, КОР.ЗАМЫК. С ВИНТ.ПОДСОЕДИН.. | CIRCUIT-BREAKER VL 160H HIGH SWITCHING CAPACITY ICU=70KA / 415 V AC 3 POLE, STARTER COMBINATION PROTECTION OVERCURRENT RELEASE MAGNETIC IN=160A, RATED CURRENT II=1250-2500A, SHORT CIRCUIT WITH SCREW CONNECTION | LEISTUNGSSCHALTER VL 160H HOHES SCHALTVERMOEGEN ICU= 70KA, 415V AC 3POLIG, STARTERKOMBINATION UEBERSTROMAUSLOESER MAGNETISCH IN= 160A, BEMESSUNGSSTROM II= 1250...2500A, KURZSCHLUSS-SCHUTZ MIT SCHRAUBANSCHLUSS | 742.1971 | 1 | 1 | шт. | 20 | 4011209607101 | LF | - | P360 | 3740 | 113
3VL27162EC430AA0 | 3VL2716-2EC43-0AA0 | АВТОМАТИЧЕСКИЙ ВЫКЛЮЧАТЕЛЬ VL 160 H ВЫСОКАЯ ОТКЛЮЧАЮЩАЯ СПОСОБНОСТЬ ICU=70KA/415 V AC 4-ПОЛЮСА, ЗАЩИТА УСТАНОВОК, РАСЦЕПИТЕЛЬ МАКСИМАЛЬНОГО ТОКА TM, LI IN=160A, НОМИНАЛЬНЫЙ ТОК IR=125-160A, ПЕРЕГРУЗКА II=800-1600A, С ЗАЩИТОЙ НЕЙТРАЛИ | CIRCUIT-BREAKER VL 160H HIGH SWITCHING CAPACITY ICU=70KA / 415 V AC 4 POLE, LINE PROTECTION OVERCURRENT RELEASE TM, LI IN=160A, RATED CURRENT IR=125-160A, OVERLOAD II=800-1600A, SHORT CIRCUIT N PROTECTED | LEISTUNGSSCHALTER VL 160H HOHES SCHALTVERMOEGEN ICU= 70KA, 415V AC 4POLIG, ANLAGENSCHUTZ UEBERSTROMAUSLOESER TM, LI IN= 160A, BEMESSUNGSSTROM IR= 125...160A, UEBERLASTSCHUTZ, II= 800...1600A, KURZSCHLUSS-SCHUTZ N GESCHUETZT | 1099.3795 | 1 | 1 | шт. | 20 | 4011209482784 | LF | - | P360 | 3740 | 113
3VL27162EC460AA0 | 3VL2716-2EC46-0AA0 | АВТ. ВЫКЛЮЧАТЕЛЬ VL 160H ВЫСОКАЯ ОТКЛ.СПОСОБНОСТЬ ICU=70KA / 415 V AC 4 ПОЛЮСА, ЗАЩИТА ЛИНИИ МАКС.РАСЦ. TM, LI IN=160A, НОМИН.ТОК IR=125-160A, ПРЕГРУЗКА II=800-1600A, КОР.ЗАМЫК. N ЗАЩИЩЕНАС ВИНТ.ПОДСОЕДИН.. | CIRCUIT-BREAKER VL 160H HIGH SWITCHING CAPACITY ICU=70KA / 415 V AC 4 POLE, LINE PROTECTION OVERCURRENT RELEASE TM, LI IN=160A, RATED CURRENT IR=125-160A, OVERLOAD II=800-1600A, SHORT CIRCUIT N PROTECTED WITH SCREW CONNECTION | LEISTUNGSSCHALTER VL 160H HOHES SCHALTVERMOEGEN ICU= 70KA, 415V AC 4POLIG, ANLAGENSCHUTZ UEBERSTROMAUSLOESER TM, LI IN= 160A, BEMESSUNGSSTROM IR= 125...160A, UEBERLASTSCHUTZ, II= 800...1600A, KURZSCHLUSS-SCHUTZ N GESCHUETZT MIT SCHRAUBANSCHLUSS | 1099.3795 | 1 | 1 | шт. | 20 | 4011209607002 | LF | - | P360 | 3740 | 113
3VL27162EE430AA0 | 3VL2716-2EE43-0AA0 | АВТОМАТИЧЕСКИЙ ВЫКЛЮЧАТЕЛЬ VL 160 H ВЫСОКАЯ ОТКЛЮЧАЮЩАЯ СПОСОБНОСТЬ ICU=70KA/415 V AC 4-ПОЛЮСА, РАСЦЕПИТЕЛЬ МАКСИМАЛЬНОГО ТОКА БЕЗ ЗАЩИТЫ В ДИАПАЗОНЕ ПЕРЕГРУЗОК МАГНИТНЫЙ IN=160A, НОМИНАЛЬНЫЙ ТОК II=2500A, К.З. | CIRCUIT-BREAKER VL 160H HIGH SWITCHING CAPACITY ICU=70KA / 415 V AC 4 POLE, NON-AUTOMATIC OVERCURRENT RELEASE MAGNETIC IN=160A, RATED CURRENT II=2500A, SHORT-CIRCUIT | LEISTUNGSSCHALTER VL 160H HOHES SCHALTVERMOEGEN ICU= 70KA, 415V AC 4POLIG, LEISTUNGSTRENNSCHALTER UEBERSTROMAUSLOESER MAGNETISCH IN= 160A, BEMESSUNGSSTROM II= 2500A, KURZSCHLUSS-SCHUTZ | 778.1473 | 1 | 1 | шт. | 20 | 4011209474208 | LF | - | P360 | 3740 | 113
3VL27162EE460AA0 | 3VL2716-2EE46-0AA0 | АВТ. ВЫКЛЮЧАТЕЛЬ VL 160H ВЫСОКАЯ ОТКЛ.СПОСОБНОСТЬ ICU=70KA / 415 V AC 4 ПОЛЮСА, NON-AUTOMATIC МАКС.РАСЦ. MAGNETIC IN=160A, НОМИН.ТОК II=2500A, К.З. С ВИНТ.ПОДСОЕДИН.. | CIRCUIT-BREAKER VL 160H HIGH SWITCHING CAPACITY ICU=70KA / 415 V AC 4 POLE, NON-AUTOMATIC OVERCURRENT RELEASE MAGNETIC IN=160A, RATED CURRENT II=2500A, SHORT-CIRCUIT WITH SCREW CONNECTION | LEISTUNGSSCHALTER VL 160H HOHES SCHALTVERMOEGEN ICU= 70KA, 415V AC 4POLIG, LEISTUNGSTRENNSCHALTER UEBERSTROMAUSLOESER MAGNETISCH IN= 160A, BEMESSUNGSSTROM II= 2500A, KURZSCHLUSS-SCHUTZ MIT SCHRAUBANSCHLUSS | 778.1473 | 1 | 1 | шт. | 20 | 4011209893009 | LF | - | P360 | 3740 | 113
3VL27162EJ430AA0 | 3VL2716-2EJ43-0AA0 | АВТОМАТИЧЕСКИЙ ВЫКЛЮЧАТЕЛЬ VL 160 H ВЫСОКАЯ ОТКЛЮЧАЮЩАЯ СПОСОБНОСТЬ ICU=70KA/415 V AC 4-ПОЛЮСА, ЗАЩИТА УСТАНОВОК, РАСЦЕПИТЕЛЬ МАКСИМАЛЬНОГО ТОКА TM, LI IN=160A, НОМИНАЛЬНЫЙ ТОК IR=125-160A, ПЕРЕГРУЗКА II=800-1600A, БЕЗ ЗАЩИТЫ НЕЙТРАЛИ | CIRCUIT-BREAKER VL 160H HIGH SWITCHING CAPACITY ICU=70KA / 415 V AC 4 POLE, LINE PROTECTION OVERCURRENT RELEASE TM, LI IN=160A, RATED CURRENT IR=125-160A, OVERLOAD II=800-1600A, SHORT CIRCUIT N NOT PROTECTED | LEISTUNGSSCHALTER VL 160H HOHES SCHALTVERMOEGEN ICU= 70KA, 415V AC 4POLIG, ANLAGENSCHUTZ UEBERSTROMAUSLOESER TM, LI IN= 160A, BEMESSUNGSSTROM IR= 125...160A, UEBERLASTSCHUTZ, II= 800...1600A, KURZSCHLUSS-SCHUTZ N UNGESCHUETZT | 1010.0839 | 1 | 1 | шт. | 20 | 4011209482791 | LF | - | P360 | 3740 | 113
3VL27162EJ460AA0 | 3VL2716-2EJ46-0AA0 | АВТ. ВЫКЛЮЧАТЕЛЬ VL 160H ВЫСОКАЯ ОТКЛ.СПОСОБНОСТЬ ICU=70KA / 415 V AC 4 ПОЛЮСА, ЗАЩИТА ЛИНИИ МАКС.РАСЦ. TM, LI IN=160A, НОМИН.ТОК IR=125-160A, ПРЕГРУЗКА II=800-1600A, КОР.ЗАМЫК. N НЕ ЗАЩИЩАЕТСЯ С ВИНТ.ПОДСОЕДИН.. | CIRCUIT-BREAKER VL 160H HIGH SWITCHING CAPACITY ICU=70KA / 415 V AC 4 POLE, LINE PROTECTION OVERCURRENT RELEASE TM, LI IN=160A, RATED CURRENT IR=125-160A, OVERLOAD II=800-1600A, SHORT CIRCUIT N NOT PROTECTED WITH SCREW CONNECTION | LEISTUNGSSCHALTER VL 160H HOHES SCHALTVERMOEGEN ICU= 70KA, 415V AC 4POLIG, ANLAGENSCHUTZ UEBERSTROMAUSLOESER TM, LI IN= 160A, BEMESSUNGSSTROM IR= 125...160A, UEBERLASTSCHUTZ, II= 800...1600A, KURZSCHLUSS-SCHUTZ N UNGESCHUETZT MIT SCHRAUBANSCHLUSS | 1010.0839 | 1 | 1 | шт. | 20 | 4011209688551 | LF | - | P360 | 3740 | 113
3VL27162EM430AA0 | 3VL2716-2EM43-0AA0 | АВТ. ВЫКЛЮЧАТЕЛЬ VL 160H ВЫСОКАЯ ОТКЛ.СПОСОБНОСТЬ ICU= 70KA, 415V AC 4 ПОЛЮСА, ЗАЩИТА ЛИНИИ МАКС.РАСЦ. TM, LI IN= 160A, НОМИН.ТОК IR= 125...160A, ПРЕГРУЗКА II= 800...1600A, К.З. N ЗАЩИЩЕНА(100%) | CIRCUIT-BREAKER VL 160H HIGH SWITCHING CAPACITY ICU= 70KA, 415V AC 4 POLE, LINE PROTECTION OVERCURRENT RELEASE TM, LI IN= 160A, RATED CURRENT IR= 125...160A, OVERLOAD II= 800...1600A, SHORT-CIRCUIT N PROTECTED (100%) | LEISTUNGSSCHALTER VL 160H HOHES SCHALTVERMOEGEN ICU= 70KA, 415V AC 4POLIG, ANLAGENSCHUTZ UEBERSTROMAUSLOESER TM, LI IN= 160A, BEMESSUNGSSTROM IR= 125...160A, UEBERLASTSCHUTZ II= 800...1600A, KURZSCHLUSS-SCHUTZ N PROTECTED (100%) | 1099.3795 | 1 | 1 | шт. | 20 | 4011209683839 | LF | 3VL2716-2EC43-.... WILL BE SUPPLIED BY 01 DECEMBER 2005 | P360 | 3740 | 113
3VL27162EM460AA0 | 3VL2716-2EM46-0AA0 | АВТ. ВЫКЛЮЧАТЕЛЬ VL 160H ВЫСОКАЯ ОТКЛ.СПОСОБНОСТЬ ICU=70KA / 415 V AC 4 ПОЛЮСА, ЗАЩИТА ЛИНИИ МАКС.РАСЦ. TM, LI IN=160A, НОМИН.ТОК IR=125-160A, ПРЕГРУЗКА II=800-1600A, КОР.ЗАМЫК. N ЗАЩИЩЕНАС ВИНТ.ПОДСОЕДИН.. | CIRCUIT-BREAKER VL 160H HIGH SWITCHING CAPACITY ICU=70KA / 415 V AC 4 POLE, LINE PROTECTION OVERCURRENT RELEASE TM, LI IN=160A, RATED CURRENT IR=125-160A, OVERLOAD II=800-1600A, SHORT CIRCUIT N PROTECTED WITH SCREW CONNECTION | LEISTUNGSSCHALTER VL 160H HOHES SCHALTVERMOEGEN ICU= 70KA, 415V AC 4POLIG, ANLAGENSCHUTZ UEBERSTROMAUSLOESER TM, LI IN= 160A, BEMESSUNGSSTROM IR= 125...160A, UEBERLASTSCHUTZ, II= 800...1600A, KURZSCHLUSS-SCHUTZ N GESCHUETZT MIT SCHRAUBANSCHLUSS | 1099.3795 | 1 | 1 | шт. | 20 | 4011209680692 | LF | 3VL2716-2EC46-.... WILL BE SUPPLIED BY 01 DECEMBER 2005 | P360 | 3740 | 113
3VL27162MB330AA0 | 3VL2716-2MB33-0AA0 | АВТ. ВЫКЛЮЧАТЕЛЬ VL 160H ВЫСОК.ОТКЛ.СПОС. ICU=70KA / 415 V AC 3 ПОЛ., ЗАЩИТА ЛИНИЙ РАСЦЕПИТЕЛЬ ETU10, LI IN=160A, RATED CURRENT IR=64-160A, OVERLOAD II=1,25TO11XIN, SHORT CIRCUIT | CIRCUIT-BREAKER VL 160H HIGH SWITCHING CAPACITY ICU=70KA / 415 V AC 3 POLE, LINE PROTECTION OVERCURRENT RELEASE ETU10, LI IN=160A, RATED CURRENT IR=64-160A, OVERLOAD II=1,25TO11XIN, SHORT CIRCUIT | LEISTUNGSSCHALTER VL 160H HOHES SCHALTVERMOEGEN ICU= 70KA, 415V AC 3POLIG, ANLAGENSCHUTZ UEBERSTROMAUSLOESER ETU10, LI IN= 160A, BEMESSUNGSSTROM IR= 64...160A, UEBERLASTSCHUTZ, II= 1,25 BIS 11 X IN, KURZSCHLUSS-SCHUTZ ETU KOMMUNIKATIONSFAEHIG | 984.5709 | 1 | 1 | шт. | 20 | 4011209804890 | LF | NO MARINE APPROVAL | P360 | 3740 | 113
3VL27162MB360AA0 | 3VL2716-2MB36-0AA0 | АВТ. ВЫКЛЮЧАТЕЛЬ VL 160H ВЫСОК.ОТКЛ.СПОС. ICU=70KA / 415 V AC 3 ПОЛ., ЗАЩИТА ЛИНИЙ РАСЦЕПИТЕЛЬ ETU10, LI IN=160A, RATED CURRENT IR=64-160A, OVERLOAD II=1,25TO11XIN, SHORT CIRCUIT WITH SCREW CONNECTION | CIRCUIT-BREAKER VL 160H HIGH SWITCHING CAPACITY ICU=70KA / 415 V AC 3 POLE, LINE PROTECTION OVERCURRENT RELEASE ETU10, LI IN=160A, RATED CURRENT IR=64-160A, OVERLOAD II=1,25TO11XIN, SHORT CIRCUIT WITH SCREW CONNECTION | LEISTUNGSSCHALTER VL 160H HOHES SCHALTVERMOEGEN ICU= 70KA, 415V AC 3POLIG, ANLAGENSCHUTZ UEBERSTROMAUSLOESER ETU10, LI IN= 160A, BEMESSUNGSSTROM IR= 64...160A, UEBERLASTSCHUTZ, II= 1,25 BIS 11 X IN, KURZSCHLUSS-SCHUTZ MIT SCHRAUBANSCHLUSS ETU KOMMUKIKATIO | 984.5709 | 1 | 1 | шт. | 20 | 4011209805736 | LF | NO MARINE APPROVAL | P360 | 3740 | 113
3VL27162ME330AA0 | 3VL2716-2ME33-0AA0 | АВТ. ВЫКЛЮЧАТЕЛЬ VL 160H ВЫСОК.ОТКЛ.СПОС. ICU=70KA / 415 V AC 3 ПОЛ., ЗАЩИТА ЛИНИЙ РАСЦЕПИТЕЛЬ ETU20, LSI IN=160A, RATED CURRENT IR=64-160A, OVERLOAD ISD=1,5TO10XIR, II=11XIN SHORT-CIRCUIT | CIRCUIT-BREAKER VL 160H HIGH SWITCHING CAPACITY ICU=70KA / 415 V AC 3 POLE, LINE PROTECTION OVERCURRENT RELEASE ETU20, LSI IN=160A, RATED CURRENT IR=64-160A, OVERLOAD ISD=1,5TO10XIR, II=11XIN SHORT-CIRCUIT | LEISTUNGSSCHALTER VL 160H HOHES SCHALTVERMOEGEN ICU= 70KA, 415V AC 3POLIG, ANLAGENSCHUTZ UEBERSTROMAUSLOESER ETU20, LSI IN= 160A, BEMESSUNGSSTROM IR= 64...160A, UEBERLASTSCHUTZ, ISD=1,5 BIS 10 X IR, II=11 X IN KURZSCHLUSS-SCHUTZ ETU KOMMUNIKATIONSFAEHIG | 1056.4712 | 1 | 1 | шт. | 20 | 4011209804920 | LF | NO MARINE APPROVAL | P360 | 3740 | 113
3VL27162ME360AA0 | 3VL2716-2ME36-0AA0 | АВТ. ВЫКЛЮЧАТЕЛЬ VL 160H ВЫСОК.ОТКЛ.СПОС. ICU=70KA / 415 V AC 3 ПОЛ., ЗАЩИТА ЛИНИЙ РАСЦЕПИТЕЛЬ ETU20, LSI IN=160A, RATED CURRENT IR=64-160A, OVERLOAD ISD=1,5TO10XIR, II=11XIN SHORT-CIRCUIT WITH SCREW CONNECTION | CIRCUIT-BREAKER VL 160H HIGH SWITCHING CAPACITY ICU=70KA / 415 V AC 3 POLE, LINE PROTECTION OVERCURRENT RELEASE ETU20, LSI IN=160A, RATED CURRENT IR=64-160A, OVERLOAD ISD=1,5TO10XIR, II=11XIN SHORT-CIRCUIT WITH SCREW CONNECTION | LEISTUNGSSCHALTER VL 160H HOHES SCHALTVERMOEGEN ICU= 70KA, 415V AC 3POLIG, ANLAGENSCHUTZ UEBERSTROMAUSLOESER ETU20, LSI IN= 160A, BEMESSUNGSSTROM IR= 64...160A, UEBERLASTSCHUTZ, ISD=1,5 BIS 10 X IR, II=11 X IN KURZSCHLUSS-SCHUTZ MIT SCHRAUBANSCHLUSS ETU K | 1056.4712 | 1 | 1 | шт. | 20 | 4011209805767 | LF | NO MARINE APPROVAL | P360 | 3740 | 113
3VL27162MF330AA0 | 3VL2716-2MF33-0AA0 | АВТ. ВЫКЛЮЧАТЕЛЬ VL 160H ВЫСОК.ОТКЛ.СПОС. ICU=70KA / 415 V AC 3 ПОЛ., ЗАЩИТА ЛИНИЙ РАСЦЕПИТЕЛЬ ETU12, LIG 3ФАЗН.S/3WIRES IN=160A, RATED CURRENT IR=64-160A, OVERLOAD II=1,25TO11XIN, SHORT CIRCUIT | CIRCUIT-BREAKER VL 160H HIGH SWITCHING CAPACITY ICU=70KA / 415 V AC 3 POLE, LINE PROTECTION OVERCURRENT RELEASE ETU12, LIG 3PHASES/3WIRES IN=160A, RATED CURRENT IR=64-160A, OVERLOAD II=1,25TO11XIN, SHORT CIRCUIT | LEISTUNGSSCHALTER VL 160H HOHES SCHALTVERMOEGEN ICU= 70KA, 415V AC 3POLIG, ANLAGENSCHUTZ UEBERSTROMAUSLOESER ETU12, LIGN 3 PHASEN/4 LEITUNGEN IN= 160A, BEMESSUNGSSTROM IR= 64...160A, UEBERLASTSCHUTZ, II= 1,25 BIS 11 X IN, KURZSCHLUSS-SCHUTZ ETU KOMMUKIKAT | 1368.4259 | 1 | 1 | шт. | 20 | 4011209804951 | LF | NO MARINE APPROVAL | P360 | 3740 | 113
3VL27162MF360AA0 | 3VL2716-2MF36-0AA0 | АВТ. ВЫКЛЮЧАТЕЛЬ VL 160H ВЫСОК.ОТКЛ.СПОС. ICU=70KA / 415 V AC 3 ПОЛ., ЗАЩИТА ЛИНИЙ РАСЦЕПИТЕЛЬ ETU12, LIG 3ФАЗН.S/3WIRES IN=160A, RATED CURRENT IR=64-160A, OVERLOAD II=1,25TO11XIN, SHORT CIRCUIT WITH SCREW CONNECTION | CIRCUIT-BREAKER VL 160H HIGH SWITCHING CAPACITY ICU=70KA / 415 V AC 3 POLE, LINE PROTECTION OVERCURRENT RELEASE ETU12, LIG 3PHASES/3WIRES IN=160A, RATED CURRENT IR=64-160A, OVERLOAD II=1,25TO11XIN, SHORT CIRCUIT WITH SCREW CONNECTION | LEISTUNGSSCHALTER VL 160H HOHES SCHALTVERMOEGEN ICU= 70KA, 415V AC 3POLIG, ANLAGENSCHUTZ UEBERSTROMAUSLOESER ETU12, LIGN 3 PHASEN/4 LEITUNGEN IN= 160A, BEMESSUNGSSTROM IR= 64...160A, UEBERLASTSCHUTZ, II= 1,25 BIS 11 X IN, KURZSCHLUSS-SCHUTZ MIT SCHRAUBANS | 1368.4259 | 1 | 1 | шт. | 20 | 4011209805798 | LF | NO MARINE APPROVAL | P360 | 3740 | 113
3VL27162MG330AA0 | 3VL2716-2MG33-0AA0 | АВТ. ВЫКЛЮЧАТЕЛЬ VL 160H ВЫСОК.ОТКЛ.СПОС. ICU=70KA / 415 V AC 3 ПОЛ., ЗАЩИТА ЛИНИЙ РАСЦЕПИТЕЛЬ ETU22, LSIG 3ФАЗН.S/3WIRES IN=160A, RATED CURRENT IR=64-160A, OVERLOAD ISD=1,5TO10XIR, II=11XIN SHORT-CIRCUIT | CIRCUIT-BREAKER VL 160H HIGH SWITCHING CAPACITY ICU=70KA / 415 V AC 3 POLE, LINE PROTECTION OVERCURRENT RELEASE ETU22, LSIG 3PHASES/3WIRES IN=160A, RATED CURRENT IR=64-160A, OVERLOAD ISD=1,5TO10XIR, II=11XIN SHORT-CIRCUIT | LEISTUNGSSCHALTER VL 160H HOHES SCHALTVERMOEGEN ICU= 70KA, 415V AC 3POLIG, ANLAGENSCHUTZ UEBERSTROMAUSLOESER ETU22, LSIG 3 PHASEN/3 LEITUNGEN IN= 160A, BEMESSUNGSSTROM IR= 64...160A, UEBERLASTSCHUTZ, ISD=1,5BIS10XIR, II=11XIN KURZSCHLUSS-SCHUTZ ETU KOMMUK | 1287.2481 | 1 | 1 | шт. | 20 | 4011209804982 | LF | NO MARINE APPROVAL | P360 | 3740 | 113
3VL27162MG360AA0 | 3VL2716-2MG36-0AA0 | АВТ. ВЫКЛЮЧАТЕЛЬ VL 160H ВЫСОК.ОТКЛ.СПОС. ICU=70KA / 415 V AC 3 ПОЛ., ЗАЩИТА ЛИНИЙ РАСЦЕПИТЕЛЬ ETU22, LSIG 3ФАЗН.S/3WIRES IN=160A, RATED CURRENT IR=64-160A, OVERLOAD ISD=1,5TO10XIR, II=11XIN SHORT-CIRCUIT WITH SCREW CONNECTION | CIRCUIT-BREAKER VL 160H HIGH SWITCHING CAPACITY ICU=70KA / 415 V AC 3 POLE, LINE PROTECTION OVERCURRENT RELEASE ETU22, LSIG 3PHASES/3WIRES IN=160A, RATED CURRENT IR=64-160A, OVERLOAD ISD=1,5TO10XIR, II=11XIN SHORT-CIRCUIT WITH SCREW CONNECTION | LEISTUNGSSCHALTER VL 160H HOHES SCHALTVERMOEGEN ICU= 70KA, 415V AC 3POLIG, ANLAGENSCHUTZ UEBERSTROMAUSLOESER ETU22, LSIG 3 PHASEN/3 LEITUNGEN IN= 160A, BEMESSUNGSSTROM IR= 64...160A, UEBERLASTSCHUTZ, ISD=1,5BIS10XIR, II=11XIN KURZSCHLUSS-SCHUTZ MIT SCHRAU | 1287.2481 | 1 | 1 | шт. | 20 | 4011209805828 | LF | NO MARINE APPROVAL | P360 | 3740 | 113
3VL27162MH330AA0 | 3VL2716-2MH33-0AA0 | АВТ. ВЫКЛЮЧАТЕЛЬ VL 160H ВЫСОК.ОТКЛ.СПОС. ICU=70KA / 415 V AC 3 ПОЛ., ЗАЩИТА ЛИНИЙ РАСЦЕПИТЕЛЬ ETU22, LSIG 3ФАЗН.S/4WIRES WITH PIGTAIL IN=160A, RATED CURRENT IR=64-160A, OVERLOAD ISD=1,5TO10XIR, II=11XIN SHORT-CIRCUIT | CIRCUIT-BREAKER VL 160H HIGH SWITCHING CAPACITY ICU=70KA / 415 V AC 3 POLE, LINE PROTECTION OVERCURRENT RELEASE ETU22, LSIG 3PHASES/4WIRES WITH PIGTAIL IN=160A, RATED CURRENT IR=64-160A, OVERLOAD ISD=1,5TO10XIR, II=11XIN SHORT-CIRCUIT | LEISTUNGSSCHALTER VL 160H HOHES SCHALTVERMOEGEN ICU= 70KA, 415V AC 3POLIG, ANLAGENSCHUTZ UEBERSTROMAUSLOESER ETU22, LSIG 3 PHASEN/4 LEITUNGEN MIT ANSCHLUSSLEITUNG IN= 160A, BEMESSUNGSSTROM IR= 64...160A, UEBERLASTSCHUTZ, ISD=1,5BIS10XIR, II=11XIN KURZSCHL | 1287.2481 | 1 | 1 | шт. | 20 | 4011209805019 | LF | NO MARINE APPROVAL | P360 | 3740 | 113
3VL27162MH360AA0 | 3VL2716-2MH36-0AA0 | АВТ. ВЫКЛЮЧАТЕЛЬ VL 160H ВЫСОК.ОТКЛ.СПОС. ICU=70KA / 415 V AC 3 ПОЛ., ЗАЩИТА ЛИНИЙ РАСЦЕПИТЕЛЬ ETU22, LSIG 3ФАЗН.S/4WIRES WITH PIGTAIL IN=160A, RATED CURRENT IR=64-160A, OVERLOAD ISD=1,5TO10XIR, II=11XIN SHORT-CIRCUIT WITH SCREW CONNECTION | CIRCUIT-BREAKER VL 160H HIGH SWITCHING CAPACITY ICU=70KA / 415 V AC 3 POLE, LINE PROTECTION OVERCURRENT RELEASE ETU22, LSIG 3PHASES/4WIRES WITH PIGTAIL IN=160A, RATED CURRENT IR=64-160A, OVERLOAD ISD=1,5TO10XIR, II=11XIN SHORT-CIRCUIT WITH SCREW CONNECTIO | LEISTUNGSSCHALTER VL 160H HOHES SCHALTVERMOEGEN ICU= 70KA, 415V AC 3POLIG, ANLAGENSCHUTZ UEBERSTROMAUSLOESER ETU22, LSIG 3 PHASEN/4 LEITUNGEN MIT ANSCHLUSSLEITUNG IN= 160A, BEMESSUNGSSTROM IR= 64...160A, UEBERLASTSCHUTZ, ISD=1,5BIS10XIR, II=11XIN MIT SCHR | 1287.2481 | 1 | 1 | шт. | 20 | 4011209805859 | LF | NO MARINE APPROVAL | P360 | 3740 | 113
3VL27162ML330AA0 | 3VL2716-2ML33-0AA0 | АВТ. ВЫКЛЮЧАТЕЛЬ VL 160H ВЫСОК.ОТКЛ.СПОС. ICU=70KA / 415 V AC 3 ПОЛ., ЗАЩИТА ЛИНИЙ РАСЦЕПИТЕЛЬ ETU12, LIG 3ФАЗН.S/3WIRES IN=160A, RATED CURRENT IR=64-160A, OVERLOAD II=1,25TO11XIN, SHORT CIRCUIT | CIRCUIT-BREAKER VL 160H HIGH SWITCHING CAPACITY ICU=70KA / 415 V AC 3 POLE, LINE PROTECTION OVERCURRENT RELEASE ETU12, LIG 3PHASES/3WIRES IN=160A, RATED CURRENT IR=64-160A, OVERLOAD II=1,25TO11XIN, SHORT CIRCUIT | LEISTUNGSSCHALTER VL 160H HOHES SCHALTVERMOEGEN ICU= 70KA, 415V AC 3POLIG, ANLAGENSCHUTZ UEBERSTROMAUSLOESER ETU12, LIG 3 PHASEN/3 LEITUNGEN IN= 160A, BEMESSUNGSSTROM IR= 64...160A, UEBERLASTSCHUTZ, II= 1,25 BIS 11 X IN, KURZSCHLUSS-SCHUTZ ETU KOMMUKIKATI | 1252.4576 | 1 | 1 | шт. | 20 | 4011209805040 | LF | NO MARINE APPROVAL | P360 | 3740 | 113
3VL27162ML360AA0 | 3VL2716-2ML36-0AA0 | АВТ. ВЫКЛЮЧАТЕЛЬ VL 160H ВЫСОК.ОТКЛ.СПОС. ICU=70KA / 415 V AC 3 ПОЛ., ЗАЩИТА ЛИНИЙ РАСЦЕПИТЕЛЬ ETU12, LIG 3ФАЗН.S/3WIRES IN=160A, RATED CURRENT IR=64-160A, OVERLOAD II=1,25TO11XIN, SHORT CIRCUIT WITH SCREW CONNECTION | CIRCUIT-BREAKER VL 160H HIGH SWITCHING CAPACITY ICU=70KA / 415 V AC 3 POLE, LINE PROTECTION OVERCURRENT RELEASE ETU12, LIG 3PHASES/3WIRES IN=160A, RATED CURRENT IR=64-160A, OVERLOAD II=1,25TO11XIN, SHORT CIRCUIT WITH SCREW CONNECTION | LEISTUNGSSCHALTER VL 160H HOHES SCHALTVERMOEGEN ICU= 70KA, 415V AC 3POLIG, ANLAGENSCHUTZ UEBERSTROMAUSLOESER ETU12, LIG 3 PHASEN/3 LEITUNGEN IN= 160A, BEMESSUNGSSTROM IR= 64...160A, UEBERLASTSCHUTZ, II= 1,25 BIS 11 X IN, KURZSCHLUSS-SCHUTZ MIT SCHRAUBANSC | 1252.4576 | 1 | 1 | шт. | 20 | 4011209805880 | LF | NO MARINE APPROVAL | P360 | 3740 | 113
3VL27162MP330AA0 | 3VL2716-2MP33-0AA0 | АВТ. ВЫКЛЮЧАТЕЛЬ VL 160H ВЫСОК.ОТКЛ.СПОС. ICU=70KA / 415 V AC 3 ПОЛ., MOTOR/ GENERATOR PROTECTION РАСЦЕПИТЕЛЬ ETU10M, LI IN=160A, RATED CURRENT IR=64-160A, OVERLOAD II=1,25TO11XIN, SHORT CIRCUIT | CIRCUIT-BREAKER VL 160H HIGH SWITCHING CAPACITY ICU=70KA / 415 V AC 3 POLE, MOTOR/ GENERATOR PROTECTION OVERCURRENT RELEASE ETU10M, LI IN=160A, RATED CURRENT IR=64-160A, OVERLOAD II=1,25TO11XIN, SHORT CIRCUIT | LEISTUNGSSCHALTER VL 160H HOHES SCHALTVERMOEGEN ICU= 70KA, 415V AC 3POLIG, MOTOR/GENERATORSCHUTZ UEBERSTROMAUSLOESER ETU10M, LI IN= 160A, BEMESSUNGSSTROM IR= 64...160A, UEBERLASTSCHUTZ, II= 1,25 BIS 11 X IN, KURZSCHLUSS-SCHUTZ ETU KOMMUNIKATIONSFAEHIG | 916.1496 | 1 | 1 | шт. | 20 | 4011209805071 | LF | NO MARINE APPROVAL | P360 | 3740 | 113
3VL27162MP360AA0 | 3VL2716-2MP36-0AA0 | АВТ. ВЫКЛЮЧАТЕЛЬ VL 160H ВЫСОК.ОТКЛ.СПОС. ICU=70KA / 415 V AC 3 ПОЛ., MOTOR/ GENERATOR PROTECTION РАСЦЕПИТЕЛЬ ETU10M, LI IN=160A, RATED CURRENT IR=64-160A, OVERLOAD II=1,25TO11XIN, SHORT CIRCUIT WITH SCREW CONNECTION | CIRCUIT-BREAKER VL 160H HIGH SWITCHING CAPACITY ICU=70KA / 415 V AC 3 POLE, MOTOR/ GENERATOR PROTECTION OVERCURRENT RELEASE ETU10M, LI IN=160A, RATED CURRENT IR=64-160A, OVERLOAD II=1,25TO11XIN, SHORT CIRCUIT WITH SCREW CONNECTION | LEISTUNGSSCHALTER VL 160H HOHES SCHALTVERMOEGEN ICU= 70KA, 415V AC 3POLIG, MOTOR/GENERATORSCHUTZ UEBERSTROMAUSLOESER ETU10M, LI IN= 160A, BEMESSUNGSSTROM IR= 64...160A, UEBERLASTSCHUTZ, II= 1,25 BIS 11 X IN, KURZSCHLUSS-SCHUTZ MIT SCHRAUBANSCHLUSS ETU KOM | 916.1496 | 1 | 1 | шт. | 20 | 4011209805910 | LF | NO MARINE APPROVAL | P360 | 3740 | 113
3VL27162MS330AA0 | 3VL2716-2MS33-0AA0 | АВТ. ВЫКЛЮЧАТЕЛЬ VL 160H ВЫСОК.ОТКЛ.СПОС. R.U.S.-C.BR.C.= 70 KA, 415 V AC 3-ПОЛЮСА, MOTOR PROTECTION РАСЦЕПИТЕЛЬ ETU30M, LI IN=160A, RATED CURRENT TC= 10A ... 30, TIME LAG CLASS II= 6 ... 11 X IN, SHORT-CIRCUIT PROTECTION | CIRCUIT-BREAKER VL 160H HIGH SWITCHING CAPACITY R.U.S.-C.BR.C.= 70 KA, 415 V AC 3-POLE, MOTOR PROTECTION OVERCURRENT RELEASE ETU30M, LI IN=160A, RATED CURRENT TC= 10A ... 30, TIME LAG CLASS II= 6 ... 11 X IN, SHORT-CIRCUIT PROTECTION | LEISTUNGSSCHALTER VL 160H HOHES SCHALTVERMOEGEN ICU= 70KA, 415V AC 3POLIG, MOTORSCHUTZ UEBERSTROMAUSLOESER ETU30M, LI IR= 63...160A, UEBERLASTSCHUTZ, TC= 10A ... 30, II= 6 / 8 / 11 X IN, KURZSCHLUSS-SCHUTZ ETU KOMMUNIKATIONSFAEHIG | 1000.8064 | 1 | 1 | шт. | 20 | 4011209805101 | LF | NO MARINE APPROVAL | P360 | 3740 | 113
3VL27162MS360AA0 | 3VL2716-2MS36-0AA0 | АВТ. ВЫКЛЮЧАТЕЛЬ VL 160H HIGH BREAKING CAPACITY ICU= 70 KA, 415 V AC 3-ПОЛЮСА, MOTOR PROTECTION OVERCURRENT TRIGGER ETU30M, LI IN=160 A, NOM. CURRENT TC= 10 A ... 30, INERTIA CLASS II= 6 ... 11 X IN, SHORT-CIRCUIT PROTECTION | CIRCUIT-BREAKER VL 160H HIGH BREAKING CAPACITY ICU= 70 KA, 415 V AC 3-POLE, MOTOR PROTECTION OVERCURRENT TRIGGER ETU30M, LI IN=160 A, NOM. CURRENT TC= 10 A ... 30, INERTIA CLASS II= 6 ... 11 X IN, SHORT-CIRCUIT PROTECTION | LEISTUNGSSCHALTER VL 160H HOHES SCHALTVERMOEGEN ICU= 70KA, 415V AC 3POLIG, MOTORSCHUTZ UEBERSTROMAUSLOESER ETU30M, LI IR= 63...160A, UEBERLASTSCHUTZ, TC= 10A ... 30, II= 6 / 8 / 11 X IN, KURZSCHLUSS-SCHUTZ MIT SCHRAUBANSCHLUSS ETU KOMMUNIKATIONSFAEHIG | 1000.8064 | 1 | 1 | шт. | 20 | 4011209805941 | LF | NO MARINE APPROVAL | P360 | 3740 | 113
3VL27162NA430AA0 | 3VL2716-2NA43-0AA0 | АВТ. ВЫКЛЮЧАТЕЛЬ VL 160H ВЫСОК.ОТКЛ.СПОС. ICU=70KA / 415 V AC 4 ПОЛ., ЗАЩИТА ЛИНИЙ РАСЦЕПИТЕЛЬ ETU10, LI IN=160A, RATED CURRENT IR=64-160A, OVERLOAD II=1,25TO11XIN, SHORT CIRCUIT N PROTECTED | CIRCUIT-BREAKER VL 160H HIGH SWITCHING CAPACITY ICU=70KA / 415 V AC 4 POLE, LINE PROTECTION OVERCURRENT RELEASE ETU10, LI IN=160A, RATED CURRENT IR=64-160A, OVERLOAD II=1,25TO11XIN, SHORT CIRCUIT N PROTECTED | LEISTUNGSSCHALTER VL 160H HOHES SCHALTVERMOEGEN ICU= 70KA, 415V AC 4POLIG, ANLAGENSCHUTZ UEBERSTROMAUSLOESER ETU10, LIN IN= 160A, BEMESSUNGSSTROM IR= 64...160A, UEBERLASTSCHUTZ, II= 1,25 BIS 11 X IN, KURZSCHLUSS-SCHUTZ N GESCHUETZT ETU KOMMUKIKATIONSFAEHI | 1333.6354 | 1 | 1 | шт. | 20 | 4011209805316 | LF | NO MARINE APPROVAL | P360 | 3740 | 113
3VL27162NA460AA0 | 3VL2716-2NA46-0AA0 | АВТ. ВЫКЛЮЧАТЕЛЬ VL 160H ВЫСОК.ОТКЛ.СПОС. ICU=70KA / 415 V AC 4 ПОЛ., ЗАЩИТА ЛИНИЙ РАСЦЕПИТЕЛЬ ETU10, LI IN=160A, RATED CURRENT IR=64-160A, OVERLOAD II=1,25TO11XIN, SHORT CIRCUIT N PROTECTED WITH SCREW CONNECTION | CIRCUIT-BREAKER VL 160H HIGH SWITCHING CAPACITY ICU=70KA / 415 V AC 4 POLE, LINE PROTECTION OVERCURRENT RELEASE ETU10, LI IN=160A, RATED CURRENT IR=64-160A, OVERLOAD II=1,25TO11XIN, SHORT CIRCUIT N PROTECTED WITH SCREW CONNECTION | LEISTUNGSSCHALTER VL 160H HOHES SCHALTVERMOEGEN ICU= 70KA, 415V AC 4POLIG, ANLAGENSCHUTZ UEBERSTROMAUSLOESER ETU10, LIN IN= 160A, BEMESSUNGSSTROM IR= 64...160A, UEBERLASTSCHUTZ, II= 1,25 BIS 11 X IN, KURZSCHLUSS-SCHUTZ N GESCHUETZT MIT SCHRAUBANSCHLUSS ET | 1333.6354 | 1 | 1 | шт. | 20 | 4011209806153 | LF | NO MARINE APPROVAL | P360 | 3740 | 113
3VL27162NB430AA0 | 3VL2716-2NB43-0AA0 | АВТ. ВЫКЛЮЧАТЕЛЬ VL 160H ВЫСОК.ОТКЛ.СПОС. ICU=70KA / 415 V AC 4 ПОЛ., ЗАЩИТА ЛИНИЙ РАСЦЕПИТЕЛЬ ETU10, LI IN=160A, RATED CURRENT IR=64-160A, OVERLOAD II=1,25TO11XIN, SHORT CIRCUIT N PROTECTED | CIRCUIT-BREAKER VL 160H HIGH SWITCHING CAPACITY ICU=70KA / 415 V AC 4 POLE, LINE PROTECTION OVERCURRENT RELEASE ETU10, LI IN=160A, RATED CURRENT IR=64-160A, OVERLOAD II=1,25TO11XIN, SHORT CIRCUIT N PROTECTED | LEISTUNGSSCHALTER VL 160H HOHES SCHALTVERMOEGEN ICU= 70KA, 415V AC 4POLIG, ANLAGENSCHUTZ UEBERSTROMAUSLOESER ETU10, LI IN= 160A, BEMESSUNGSSTROM IR= 64...160A, UEBERLASTSCHUTZ, II= 1,25 BIS 11 X IN, KURZSCHLUSS-SCHUTZ ETU KOMMUNIKATIONSFAEHIG | 1252.4576 | 1 | 1 | шт. | 20 | 4011209805347 | LF | NO MARINE APPROVAL | P360 | 3740 | 113
3VL27162NB460AA0 | 3VL2716-2NB46-0AA0 | АВТ. ВЫКЛЮЧАТЕЛЬ VL 160H ВЫСОК.ОТКЛ.СПОС. ICU=70KA / 415 V AC 4 ПОЛ., ЗАЩИТА ЛИНИЙ РАСЦЕПИТЕЛЬ ETU10, LI IN=160A, RATED CURRENT IR=64-160A, OVERLOAD II=1,25TO11XIN, SHORT CIRCUIT N PROTECTED WITH SCREW CONNECTION | CIRCUIT-BREAKER VL 160H HIGH SWITCHING CAPACITY ICU=70KA / 415 V AC 4 POLE, LINE PROTECTION OVERCURRENT RELEASE ETU10, LI IN=160A, RATED CURRENT IR=64-160A, OVERLOAD II=1,25TO11XIN, SHORT CIRCUIT N PROTECTED WITH SCREW CONNECTION | LEISTUNGSSCHALTER VL 160H HOHES SCHALTVERMOEGEN ICU= 70KA, 415V AC 4POLIG, ANLAGENSCHUTZ UEBERSTROMAUSLOESER ETU10, LI IN= 160A, BEMESSUNGSSTROM IR= 64...160A, UEBERLASTSCHUTZ, II= 1,25 BIS 11 X IN, KURZSCHLUSS-SCHUTZ ETU KOMMUNIKATIONSFAEHIG MIT SCHRAUBA | 1252.4576 | 1 | 1 | шт. | 20 | 4011209806184 | LF | NO MARINE APPROVAL | P360 | 3740 | 113
3VL27162NE430AA0 | 3VL2716-2NE43-0AA0 | АВТ. ВЫКЛЮЧАТЕЛЬ VL 160H ВЫСОК.ОТКЛ.СПОС. ICU=70KA / 415 V AC 4 ПОЛ., ЗАЩИТА ЛИНИЙ РАСЦЕПИТЕЛЬ ETU20, LSI IN=160A, RATED CURRENT IR=64-160A, OVERLOAD ISD=1,5TO10XIR, II=11XIN SHORT-CIRCUIT N PROTECTED | CIRCUIT-BREAKER VL 160H HIGH SWITCHING CAPACITY ICU=70KA / 415 V AC 4 POLE, LINE PROTECTION OVERCURRENT RELEASE ETU20, LSI IN=160A, RATED CURRENT IR=64-160A, OVERLOAD ISD=1,5TO10XIR, II=11XIN SHORT-CIRCUIT N PROTECTED | LEISTUNGSSCHALTER VL 160H HOHES SCHALTVERMOEGEN ICU= 70KA, 415V AC 4POLIG, ANLAGENSCHUTZ UEBERSTROMAUSLOESER ETU20, LSI IN= 160A, BEMESSUNGSSTROM IR= 64...160A, UEBERLASTSCHUTZ, ISD=1,5 BIS 10 X IR, II=11 X IN KURZSCHLUSS-SCHUTZ ETU KOMMUNIKATIONSFAEHIG | 1333.6354 | 1 | 1 | шт. | 20 | 4011209805378 | LF | NO MARINE APPROVAL | P360 | 3740 | 113
3VL27162NE460AA0 | 3VL2716-2NE46-0AA0 | АВТ. ВЫКЛЮЧАТЕЛЬ VL 160H ВЫСОК.ОТКЛ.СПОС. ICU=70KA / 415 V AC 4 ПОЛ., ЗАЩИТА ЛИНИЙ РАСЦЕПИТЕЛЬ ETU20, LSI IN=160A, RATED CURRENT IR=64-160A, OVERLOAD ISD=1,5TO10XIR, II=11XIN SHORT-CIRCUIT N PROTECTED WITH SCREW CONNECTION | CIRCUIT-BREAKER VL 160H HIGH SWITCHING CAPACITY ICU=70KA / 415 V AC 4 POLE, LINE PROTECTION OVERCURRENT RELEASE ETU20, LSI IN=160A, RATED CURRENT IR=64-160A, OVERLOAD ISD=1,5TO10XIR, II=11XIN SHORT-CIRCUIT N PROTECTED WITH SCREW CONNECTION | LEISTUNGSSCHALTER VL 160H HOHES SCHALTVERMOEGEN ICU= 70KA, 415V AC 4POLIG, ANLAGENSCHUTZ UEBERSTROMAUSLOESER ETU20, LSI IN= 160A, BEMESSUNGSSTROM IR= 64...160A, UEBERLASTSCHUTZ, ISD=1,5 BIS 10 X IR, II=11 X IN KURZSCHLUSS-SCHUTZ ETU KOMMUNIKATIONSFAEHIG M | 1333.6354 | 1 | 1 | шт. | 20 | 4011209806214 | LF | NO MARINE APPROVAL | P360 | 3740 | 113
3VL27162NF430AA0 | 3VL2716-2NF43-0AA0 | АВТ. ВЫКЛЮЧАТЕЛЬ VL 160H ВЫСОК.ОТКЛ.СПОС. ICU=70KA / 415 V AC 4 ПОЛ., ЗАЩИТА ЛИНИЙ РАСЦЕПИТЕЛЬ ETU20, LSI IN=160A, RATED CURRENT IR=64-160A, OVERLOAD ISD=1,5TO10XIR, II=11XIN SHORT-CIRCUIT N PROTECTED | CIRCUIT-BREAKER VL 160H HIGH SWITCHING CAPACITY ICU=70KA / 415 V AC 4 POLE, LINE PROTECTION OVERCURRENT RELEASE ETU20, LSI IN=160A, RATED CURRENT IR=64-160A, OVERLOAD ISD=1,5TO10XIR, II=11XIN SHORT-CIRCUIT N PROTECTED | LEISTUNGSSCHALTER VL 160H HOHES SCHALTVERMOEGEN ICU= 70KA, 415V AC 4POLIG, ANLAGENSCHUTZ UEBERSTROMAUSLOESER ETU20, LSI IN= 160A, BEMESSUNGSSTROM IR= 64...160A, UEBERLASTSCHUTZ, ISD=1,5 BIS 10 X IR, II=11 X IN KURZSCHLUSS-SCHUTZ N GESCHUETZT ETU KOMMUKIKA | 1426.4101 | 1 | 1 | шт. | 20 | 4011209805408 | LF | NO MARINE APPROVAL | P360 | 3740 | 113
3VL27162NF460AA0 | 3VL2716-2NF46-0AA0 | АВТ. ВЫКЛЮЧАТЕЛЬ VL 160H ВЫСОК.ОТКЛ.СПОС. ICU=70KA / 415 V AC 4 ПОЛ., ЗАЩИТА ЛИНИЙ РАСЦЕПИТЕЛЬ ETU20, LSI IN=160A, RATED CURRENT IR=64-160A, OVERLOAD ISD=1,5TO10XIR, II=11XIN SHORT-CIRCUIT N PROTECTED WITH SCREW CONNECTION | CIRCUIT-BREAKER VL 160H HIGH SWITCHING CAPACITY ICU=70KA / 415 V AC 4 POLE, LINE PROTECTION OVERCURRENT RELEASE ETU20, LSI IN=160A, RATED CURRENT IR=64-160A, OVERLOAD ISD=1,5TO10XIR, II=11XIN SHORT-CIRCUIT N PROTECTED WITH SCREW CONNECTION | LEISTUNGSSCHALTER VL 160H HOHES SCHALTVERMOEGEN ICU= 70KA, 415V AC 4POLIG, ANLAGENSCHUTZ UEBERSTROMAUSLOESER ETU20, LSI IN= 160A, BEMESSUNGSSTROM IR= 64...160A, UEBERLASTSCHUTZ, ISD=1,5 BIS 10 X IR, II=11 X IN KURZSCHLUSS-SCHUTZ N GESCHUETZT MIT SCHRAUBAN | 1426.4101 | 1 | 1 | шт. | 20 | 4011209806245 | LF | NO MARINE APPROVAL | P360 | 3740 | 113
3VL27162NH430AA0 | 3VL2716-2NH43-0AA0 | АВТ. ВЫКЛЮЧАТЕЛЬ VL 160H ВЫСОК.ОТКЛ.СПОС. ICU=70KA / 415 V AC 4 ПОЛ., ЗАЩИТА ЛИНИЙ РАСЦЕПИТЕЛЬ ETU22, LSIG IN=160A, RATED CURRENT IR=64-160A, OVERLOAD ISD=1,5TO10XIR, II=11XIN SHORT-CIRCUIT N PROTECTED | CIRCUIT-BREAKER VL 160H HIGH SWITCHING CAPACITY ICU=70KA / 415 V AC 4 POLE, LINE PROTECTION OVERCURRENT RELEASE ETU22, LSIG IN=160A, RATED CURRENT IR=64-160A, OVERLOAD ISD=1,5TO10XIR, II=11XIN SHORT-CIRCUIT N PROTECTED | LEISTUNGSSCHALTER VL 160H HOHES SCHALTVERMOEGEN ICU= 70KA, 415V AC 4POLIG, ANLAGENSCHUTZ UEBERSTROMAUSLOESER ETU22, LSIG IN= 160A, BEMESSUNGSSTROM IR= 64...160A, UEBERLASTSCHUTZ, ISD=1,5 BIS 10 X IR, II=11 X IN KURZSCHLUSS-SCHUTZ N GESCHUETZT ETU KOMMUKIK | 1751.1213 | 1 | 1 | шт. | 20 | 4011209805439 | LF | NO MARINE APPROVAL | P360 | 3740 | 113
3VL27162NH460AA0 | 3VL2716-2NH46-0AA0 | АВТ. ВЫКЛЮЧАТЕЛЬ VL 160H ВЫСОК.ОТКЛ.СПОС. ICU=70KA / 415 V AC 4 ПОЛ., ЗАЩИТА ЛИНИЙ РАСЦЕПИТЕЛЬ ETU22, LSIG IN=160A, RATED CURRENT IR=64-160A, OVERLOAD ISD=1,5TO10XIR, II=11XIN SHORT-CIRCUIT N PROTECTED WITH SCREW CONNECTION | CIRCUIT-BREAKER VL 160H HIGH SWITCHING CAPACITY ICU=70KA / 415 V AC 4 POLE, LINE PROTECTION OVERCURRENT RELEASE ETU22, LSIG IN=160A, RATED CURRENT IR=64-160A, OVERLOAD ISD=1,5TO10XIR, II=11XIN SHORT-CIRCUIT N PROTECTED WITH SCREW CONNECTION | LEISTUNGSSCHALTER VL 160H HOHES SCHALTVERMOEGEN ICU= 70KA, 415V AC 4POLIG, ANLAGENSCHUTZ UEBERSTROMAUSLOESER ETU22, LSIG IN= 160A, BEMESSUNGSSTROM IR= 64...160A, UEBERLASTSCHUTZ, ISD=1,5 BIS 10 X IR, II=11 X IN KURZSCHLUSS-SCHUTZ N GESCHUETZT MIT SCHRAUBA | 1751.1213 | 1 | 1 | шт. | 20 | 4011209806276 | LF | NO MARINE APPROVAL | P360 | 3740 | 113
3VL27162NN430AA0 | 3VL2716-2NN43-0AA0 | АВТ. ВЫКЛЮЧАТЕЛЬ VL 160H ВЫСОК.ОТКЛ.СПОС. ICU=70KA / 415 V AC 4 ПОЛ., ЗАЩИТА ЛИНИЙ РАСЦЕПИТЕЛЬ ETU12, LIG IN=160A, RATED CURRENT IR=64-160A, OVERLOAD II=1,25TO11XIN, SHORT CIRCUIT N PROTECTED | CIRCUIT-BREAKER VL 160H HIGH SWITCHING CAPACITY ICU=70KA / 415 V AC 4 POLE, LINE PROTECTION OVERCURRENT RELEASE ETU12, LIG IN=160A, RATED CURRENT IR=64-160A, OVERLOAD II=1,25TO11XIN, SHORT CIRCUIT N PROTECTED | LEISTUNGSSCHALTER VL 160H HOHES SCHALTVERMOEGEN ICU= 70KA, 415V AC 4POLIG, ANLAGENSCHUTZ UEBERSTROMAUSLOESER ETU12, LIG IN= 160A, BEMESSUNGSSTROM IR= 64...160A, UEBERLASTSCHUTZ, II= 1,25 BIS 11 X IN, KURZSCHLUSS-SCHUTZ N GESCHUETZT ETU KOMMUKIKATIONSFAEHI | 1716.3308 | 1 | 1 | шт. | 20 | 4011209805460 | LF | NO MARINE APPROVAL | P360 | 3740 | 113
3VL27162NN460AA0 | 3VL2716-2NN46-0AA0 | АВТ. ВЫКЛЮЧАТЕЛЬ VL 160H ВЫСОК.ОТКЛ.СПОС. ICU=70KA / 415 V AC 4 ПОЛ., ЗАЩИТА ЛИНИЙ РАСЦЕПИТЕЛЬ ETU12, LIG IN=160A, RATED CURRENT IR=64-160A, OVERLOAD II=1,25TO11XIN, SHORT CIRCUIT N PROTECTED WITH SCREW CONNECTION | CIRCUIT-BREAKER VL 160H HIGH SWITCHING CAPACITY ICU=70KA / 415 V AC 4 POLE, LINE PROTECTION OVERCURRENT RELEASE ETU12, LIG IN=160A, RATED CURRENT IR=64-160A, OVERLOAD II=1,25TO11XIN, SHORT CIRCUIT N PROTECTED WITH SCREW CONNECTION | LEISTUNGSSCHALTER VL 160H HOHES SCHALTVERMOEGEN ICU= 70KA, 415V AC 4POLIG, ANLAGENSCHUTZ UEBERSTROMAUSLOESER ETU12, LIG IN= 160A, BEMESSUNGSSTROM IR= 64...160A, UEBERLASTSCHUTZ, II= 1,25 BIS 11 X IN, KURZSCHLUSS-SCHUTZ N GESCHUETZT MIT SCHRAUBANSCHLUSS ET | 1716.3308 | 1 | 1 | шт. | 20 | 4011209806306 | LF | NO MARINE APPROVAL | P360 | 3740 | 113
3VL27162SB330AA0 | 3VL2716-2SB33-0AA0 | АВТ. ВЫКЛЮЧАТЕЛЬ VL 160H ВЫСОК.ОТКЛ.СПОС. ICU=70KA / 415 V AC 3 ПОЛ., ЗАЩИТА ЛИНИЙ РАСЦЕПИТЕЛЬ ETU10, LI IN=160A, RATED CURRENT IR=64-160A, OVERLOAD II=1,25TO11XIN, SHORT CIRCUIT | CIRCUIT-BREAKER VL 160H HIGH SWITCHING CAPACITY ICU=70KA / 415 V AC 3 POLE, LINE PROTECTION OVERCURRENT RELEASE ETU10, LI IN=160A, RATED CURRENT IR=64-160A, OVERLOAD II=1,25TO11XIN, SHORT CIRCUIT | LEISTUNGSSCHALTER VL 160H HOHES SCHALTVERMOEGEN ICU= 70KA, 415V AC 3POLIG, ANLAGENSCHUTZ UEBERSTROMAUSLOESER ETU10, LI IN= 160A, BEMESSUNGSSTROM IR= 64...160A, UEBERLASTSCHUTZ, II= 1,25 BIS 11 X IN, KURZSCHLUSS-SCHUTZ | 914.9899 | 1 | 1 | шт. | 20 | 4011209804654 | LF | NO MARINE APPROVAL | P360 | 3740 | 113
3VL27162SB360AA0 | 3VL2716-2SB36-0AA0 | АВТ. ВЫКЛЮЧАТЕЛЬ VL 160H ВЫСОК.ОТКЛ.СПОС. ICU=70KA / 415 V AC 3 ПОЛ., ЗАЩИТА ЛИНИЙ РАСЦЕПИТЕЛЬ ETU10, LI IN=160A, RATED CURRENT IR=64-160A, OVERLOAD II=1,25TO11XIN, SHORT CIRCUIT WITH SCREW CONNECTION | CIRCUIT-BREAKER VL 160H HIGH SWITCHING CAPACITY ICU=70KA / 415 V AC 3 POLE, LINE PROTECTION OVERCURRENT RELEASE ETU10, LI IN=160A, RATED CURRENT IR=64-160A, OVERLOAD II=1,25TO11XIN, SHORT CIRCUIT WITH SCREW CONNECTION | LEISTUNGSSCHALTER VL 160H HOHES SCHALTVERMOEGEN ICU= 70KA, 415V AC 3POLIG, ANLAGENSCHUTZ UEBERSTROMAUSLOESER ETU10, LI IN= 160A, BEMESSUNGSSTROM IR= 64...160A, UEBERLASTSCHUTZ, II= 1,25 BIS 11 X IN, KURZSCHLUSS-SCHUTZ MIT SCHRAUBANSCHLUSS | 914.9899 | 1 | 1 | шт. | 20 | 4011209805491 | LF | NO MARINE APPROVAL | P360 | 3740 | 113
3VL27162SE330AA0 | 3VL2716-2SE33-0AA0 | АВТ. ВЫКЛЮЧАТЕЛЬ VL 160H ВЫСОК.ОТКЛ.СПОС. ICU=70KA / 415 V AC 3 ПОЛ., ЗАЩИТА ЛИНИЙ РАСЦЕПИТЕЛЬ ETU20, LSI IN=160A, RATED CURRENT IR=64-160A, OVERLOAD ISD=1,5TO10XIR, II=11XIN SHORT-CIRCUIT | CIRCUIT-BREAKER VL 160H HIGH SWITCHING CAPACITY ICU=70KA / 415 V AC 3 POLE, LINE PROTECTION OVERCURRENT RELEASE ETU20, LSI IN=160A, RATED CURRENT IR=64-160A, OVERLOAD ISD=1,5TO10XIR, II=11XIN SHORT-CIRCUIT | LEISTUNGSSCHALTER VL 160H HOHES SCHALTVERMOEGEN ICU= 70KA, 415V AC 3POLIG, ANLAGENSCHUTZ UEBERSTROMAUSLOESER ETU20, LSI IN= 160A, BEMESSUNGSSTROM IR= 64...160A, UEBERLASTSCHUTZ, ISD=1,5 BIS 10 X IR, II=11 X IN KURZSCHLUSS-SCHUTZ | 986.8902 | 1 | 1 | шт. | 20 | 4011209804685 | LF | NO MARINE APPROVAL | P360 | 3740 | 113
3VL27162SE360AA0 | 3VL2716-2SE36-0AA0 | АВТ. ВЫКЛЮЧАТЕЛЬ VL 160H ВЫСОК.ОТКЛ.СПОС. ICU=70KA / 415 V AC 3 ПОЛ., ЗАЩИТА ЛИНИЙ РАСЦЕПИТЕЛЬ ETU20, LSI IN=160A, RATED CURRENT IR=64-160A, OVERLOAD ISD=1,5TO10XIR, II=11XIN SHORT-CIRCUIT WITH SCREW CONNECTION | CIRCUIT-BREAKER VL 160H HIGH SWITCHING CAPACITY ICU=70KA / 415 V AC 3 POLE, LINE PROTECTION OVERCURRENT RELEASE ETU20, LSI IN=160A, RATED CURRENT IR=64-160A, OVERLOAD ISD=1,5TO10XIR, II=11XIN SHORT-CIRCUIT WITH SCREW CONNECTION | LEISTUNGSSCHALTER VL 160H HOHES SCHALTVERMOEGEN ICU= 70KA, 415V AC 3POLIG, ANLAGENSCHUTZ UEBERSTROMAUSLOESER ETU20, LSI IN= 160A, BEMESSUNGSSTROM IR= 64...160A, UEBERLASTSCHUTZ, ISD=1,5 BIS 10 X IR, II=11 X IN KURZSCHLUSS-SCHUTZ MIT SCHRAUBANSCHLUSS | 986.8902 | 1 | 1 | шт. | 20 | 4011209805521 | LF | NO MARINE APPROVAL | P360 | 3740 | 113
3VL27162SF330AA0 | 3VL2716-2SF33-0AA0 | АВТ. ВЫКЛЮЧАТЕЛЬ VL 160H ВЫСОК.ОТКЛ.СПОС. ICU=70KA / 415 V AC 3 ПОЛ., ЗАЩИТА ЛИНИЙ РАСЦЕПИТЕЛЬ ETU12, LIG 3ФАЗН.S/3WIRES IN=160A, RATED CURRENT IR=64-160A, OVERLOAD II=1,25TO11XIN, SHORT CIRCUIT | CIRCUIT-BREAKER VL 160H HIGH SWITCHING CAPACITY ICU=70KA / 415 V AC 3 POLE, LINE PROTECTION OVERCURRENT RELEASE ETU12, LIG 3PHASES/3WIRES IN=160A, RATED CURRENT IR=64-160A, OVERLOAD II=1,25TO11XIN, SHORT CIRCUIT | LEISTUNGSSCHALTER VL 160H HOHES SCHALTVERMOEGEN ICU= 70KA, 415V AC 3POLIG, ANLAGENSCHUTZ UEBERSTROMAUSLOESER ETU12, LIG 3 PHASEN/4 LEITUNGEN IN= 160A, BEMESSUNGSSTROM IR= 64...160A, UEBERLASTSCHUTZ, II= 1,25 BIS 11 X IN, KURZSCHLUSS-SCHUTZ | 1298.845 | 1 | 1 | шт. | 20 | 4011209804715 | LF | NO MARINE APPROVAL | P360 | 3740 | 113
3VL27162SF360AA0 | 3VL2716-2SF36-0AA0 | АВТ. ВЫКЛЮЧАТЕЛЬ VL 160H ВЫСОК.ОТКЛ.СПОС. ICU=70KA / 415 V AC 3 ПОЛ., ЗАЩИТА ЛИНИЙ РАСЦЕПИТЕЛЬ ETU12, LIG 3ФАЗН.S/3WIRES IN=160A, RATED CURRENT IR=64-160A, OVERLOAD II=1,25TO11XIN, SHORT CIRCUIT WITH SCREW CONNECTION | CIRCUIT-BREAKER VL 160H HIGH SWITCHING CAPACITY ICU=70KA / 415 V AC 3 POLE, LINE PROTECTION OVERCURRENT RELEASE ETU12, LIG 3PHASES/3WIRES IN=160A, RATED CURRENT IR=64-160A, OVERLOAD II=1,25TO11XIN, SHORT CIRCUIT WITH SCREW CONNECTION | LEISTUNGSSCHALTER VL 160H HOHES SCHALTVERMOEGEN ICU= 70KA, 415V AC 3POLIG, ANLAGENSCHUTZ UEBERSTROMAUSLOESER ETU12, LIG 3 PHASEN/4 LEITUNGEN IN= 160A, BEMESSUNGSSTROM IR= 64...160A, UEBERLASTSCHUTZ, II= 1,25 BIS 11 X IN, KURZSCHLUSS-SCHUTZ MIT SCHRAUBANSC | 1298.845 | 1 | 1 | шт. | 20 | 4011209805552 | LF | NO MARINE APPROVAL | P360 | 3740 | 113
3VL27162SG330AA0 | 3VL2716-2SG33-0AA0 | АВТ. ВЫКЛЮЧАТЕЛЬ VL 160H ВЫСОК.ОТКЛ.СПОС. ICU=70KA / 415 V AC 3 ПОЛ., ЗАЩИТА ЛИНИЙ РАСЦЕПИТЕЛЬ ETU22, LSIG 3ФАЗН.S/3WIRES IN=160A, RATED CURRENT IR=64-160A, OVERLOAD ISD=1,5TO10XIR, II=11XIN SHORT-CIRCUIT | CIRCUIT-BREAKER VL 160H HIGH SWITCHING CAPACITY ICU=70KA / 415 V AC 3 POLE, LINE PROTECTION OVERCURRENT RELEASE ETU22, LSIG 3PHASES/3WIRES IN=160A, RATED CURRENT IR=64-160A, OVERLOAD ISD=1,5TO10XIR, II=11XIN SHORT-CIRCUIT | LEISTUNGSSCHALTER VL 160H HOHES SCHALTVERMOEGEN ICU= 70KA, 415V AC 3POLIG, ANLAGENSCHUTZ UEBERSTROMAUSLOESER ETU22, LSIG 3 PHASEN/3 LEITUNGEN IN= 160A, BEMESSUNGSSTROM IR= 64...160A, UEBERLASTSCHUTZ, ISD=1,5BIS10XIR, II=11XIN KURZSCHLUSS-SCHUTZ | 1217.6671 | 1 | 1 | шт. | 20 | 4011209804746 | LF | NO MARINE APPROVAL | P360 | 3740 | 113
3VL27162SG360AA0 | 3VL2716-2SG36-0AA0 | АВТ. ВЫКЛЮЧАТЕЛЬ VL 160H ВЫСОК.ОТКЛ.СПОС. ICU=70KA / 415 V AC 3 ПОЛ., ЗАЩИТА ЛИНИЙ РАСЦЕПИТЕЛЬ ETU22, LSIG 3ФАЗН.S/3WIRES IN=160A, RATED CURRENT IR=64-160A, OVERLOAD ISD=1,5TO10XIR, II=11XIN SHORT-CIRCUIT WITH SCREW CONNECTION | CIRCUIT-BREAKER VL 160H HIGH SWITCHING CAPACITY ICU=70KA / 415 V AC 3 POLE, LINE PROTECTION OVERCURRENT RELEASE ETU22, LSIG 3PHASES/3WIRES IN=160A, RATED CURRENT IR=64-160A, OVERLOAD ISD=1,5TO10XIR, II=11XIN SHORT-CIRCUIT WITH SCREW CONNECTION | LEISTUNGSSCHALTER VL 160H HOHES SCHALTVERMOEGEN ICU= 70KA, 415V AC 3POLIG, ANLAGENSCHUTZ UEBERSTROMAUSLOESER ETU22, LSIG 3 PHASEN/3 LEITUNGEN IN= 160A, BEMESSUNGSSTROM IR= 64...160A, UEBERLASTSCHUTZ, ISD=1,5BIS10XIR, II=11XIN KURZSCHLUSS-SCHUTZ MIT SCHRAU | 1217.6671 | 1 | 1 | шт. | 20 | 4011209805583 | LF | NO MARINE APPROVAL | P360 | 3740 | 113
3VL27162SH330AA0 | 3VL2716-2SH33-0AA0 | АВТ. ВЫКЛЮЧАТЕЛЬ VL 160H ВЫСОК.ОТКЛ.СПОС. ICU=70KA / 415 V AC 3 ПОЛ., ЗАЩИТА ЛИНИЙ РАСЦЕПИТЕЛЬ ETU22, LSIG 3ФАЗН.S/4WIRES WITH PIGTAIL IN=160A, RATED CURRENT IR=64-160A, OVERLOAD ISD=1,5TO10XIR, II=11XIN SHORT-CIRCUIT | CIRCUIT-BREAKER VL 160H HIGH SWITCHING CAPACITY ICU=70KA / 415 V AC 3 POLE, LINE PROTECTION OVERCURRENT RELEASE ETU22, LSIG 3PHASES/4WIRES WITH PIGTAIL IN=160A, RATED CURRENT IR=64-160A, OVERLOAD ISD=1,5TO10XIR, II=11XIN SHORT-CIRCUIT | LEISTUNGSSCHALTER VL 160H HOHES SCHALTVERMOEGEN ICU= 70KA, 415V AC 3POLIG, ANLAGENSCHUTZ UEBERSTROMAUSLOESER ETU22, LSIG 3 PHASEN/4 LEITUNGEN MIT ANSCHLUSSLEITUNG IN= 160A, BEMESSUNGSSTROM IR= 64...160A, UEBERLASTSCHUTZ, ISD=1,5BIS10XIR, II=11XIN KURZSCHL | 1217.6671 | 1 | 1 | шт. | 20 | 4011209804777 | LF | NO MARINE APPROVAL | P360 | 3740 | 113
3VL27162SH360AA0 | 3VL2716-2SH36-0AA0 | АВТ. ВЫКЛЮЧАТЕЛЬ VL 160H ВЫСОК.ОТКЛ.СПОС. ICU=70KA / 415 V AC 3 ПОЛ., ЗАЩИТА ЛИНИЙ РАСЦЕПИТЕЛЬ ETU22, LSIG 3ФАЗН.S/4WIRES WITH PIGTAIL IN=160A, RATED CURRENT IR=64-160A, OVERLOAD ISD=1,5TO10XIR, II=11XIN SHORT-CIRCUIT WITH SCREW CONNECTION | CIRCUIT-BREAKER VL 160H HIGH SWITCHING CAPACITY ICU=70KA / 415 V AC 3 POLE, LINE PROTECTION OVERCURRENT RELEASE ETU22, LSIG 3PHASES/4WIRES WITH PIGTAIL IN=160A, RATED CURRENT IR=64-160A, OVERLOAD ISD=1,5TO10XIR, II=11XIN SHORT-CIRCUIT WITH SCREW CONNECTIO | LEISTUNGSSCHALTER VL 160H HOHES SCHALTVERMOEGEN ICU= 70KA, 415V AC 3POLIG, ANLAGENSCHUTZ UEBERSTROMAUSLOESER ETU22, LSIG 3 PHASEN/4 LEITUNGEN MIT ANSCHLUSSLEITUNG IN= 160A, BEMESSUNGSSTROM IR= 64...160A, UEBERLASTSCHUTZ, ISD=1,5BIS10XIR, II=11XIN MIT SCHR | 1217.6671 | 1 | 1 | шт. | 20 | 4011209805613 | LF | NO MARINE APPROVAL | P360 | 3740 | 113
3VL27162SL330AA0 | 3VL2716-2SL33-0AA0 | АВТ. ВЫКЛЮЧАТЕЛЬ VL 160H ВЫСОК.ОТКЛ.СПОС. ICU=70KA / 415 V AC 3 ПОЛ., ЗАЩИТА ЛИНИЙ РАСЦЕПИТЕЛЬ ETU12, LIG 3ФАЗН.S/3WIRES IN=160A, RATED CURRENT IR=64-160A, OVERLOAD II=1,25TO11XIN, SHORT CIRCUIT WITHOUT AUXILIARY РАСЦЕПИТЕЛЬ | CIRCUIT-BREAKER VL 160H HIGH SWITCHING CAPACITY ICU=70KA / 415 V AC 3 POLE, LINE PROTECTION OVERCURRENT RELEASE ETU12, LIG 3PHASES/3WIRES IN=160A, RATED CURRENT IR=64-160A, OVERLOAD II=1,25TO11XIN, SHORT CIRCUIT | LEISTUNGSSCHALTER VL 160H HOHES SCHALTVERMOEGEN ICU= 70KA, 415V AC 3POLIG, ANLAGENSCHUTZ UEBERSTROMAUSLOESER ETU12, LIG 3 PHASEN/3 LEITUNGEN IN= 160A, BEMESSUNGSSTROM IR= 64...160A, UEBERLASTSCHUTZ, II= 1,25 BIS 11 X IN, KURZSCHLUSS-SCHUTZ | 1182.8767 | 1 | 1 | шт. | 20 | 4011209804807 | LF | NO MARINE APPROVAL | P360 | 3740 | 113
3VL27162SL360AA0 | 3VL2716-2SL36-0AA0 | АВТ. ВЫКЛЮЧАТЕЛЬ VL 160H ВЫСОК.ОТКЛ.СПОС. ICU=70KA / 415 V AC 3 ПОЛ., ЗАЩИТА ЛИНИЙ РАСЦЕПИТЕЛЬ ETU12, LIG 3ФАЗН.S/3WIRES IN=160A, RATED CURRENT IR=64-160A, OVERLOAD II=1,25TO11XIN, SHORT CIRCUIT WITH SCREW CONNECTION | CIRCUIT-BREAKER VL 160H HIGH SWITCHING CAPACITY ICU=70KA / 415 V AC 3 POLE, LINE PROTECTION OVERCURRENT RELEASE ETU12, LIG 3PHASES/3WIRES IN=160A, RATED CURRENT IR=64-160A, OVERLOAD II=1,25TO11XIN, SHORT CIRCUIT WITH SCREW CONNECTION | LEISTUNGSSCHALTER VL 160H HOHES SCHALTVERMOEGEN ICU= 70KA, 415V AC 3POLIG, ANLAGENSCHUTZ UEBERSTROMAUSLOESER ETU12, LIG 3 PHASEN/3 LEITUNGEN IN= 160A, BEMESSUNGSSTROM IR= 64...160A, UEBERLASTSCHUTZ, II= 1,25 BIS 11 X IN, KURZSCHLUSS-SCHUTZ MIT SCHRAUBANSC | 1182.8767 | 1 | 1 | шт. | 20 | 4011209805644 | LF | NO MARINE APPROVAL | P360 | 3740 | 113
3VL27162SP330AA0 | 3VL2716-2SP33-0AA0 | АВТ. ВЫКЛЮЧАТЕЛЬ VL 160H ВЫСОК.ОТКЛ.СПОС. ICU=70KA / 415 V AC 3 ПОЛ., MOTOR/ GENERATOR PROTECTION РАСЦЕПИТЕЛЬ ETU10M, LI IN=160A, RATED CURRENT IR=64-160A, OVERLOAD II=1,25TO11XIN, SHORT CIRCUIT | CIRCUIT-BREAKER VL 160H HIGH SWITCHING CAPACITY ICU=70KA / 415 V AC 3 POLE, MOTOR/ GENERATOR PROTECTION OVERCURRENT RELEASE ETU10M, LI IN=160A, RATED CURRENT IR=64-160A, OVERLOAD II=1,25TO11XIN, SHORT CIRCUIT | LEISTUNGSSCHALTER VL 160H HOHES SCHALTVERMOEGEN ICU= 70KA, 415V AC 3POLIG, MOTOR/GENERATORSCHUTZ UEBERSTROMAUSLOESER ETU10M, LI IN= 160A, BEMESSUNGSSTROM IR= 64...160A, UEBERLASTSCHUTZ, II= 1,25 BIS 11 X IN, KURZSCHLUSS-SCHUTZ | 848.888 | 1 | 1 | шт. | 20 | - | LF | NO MARINE APPROVAL | P360 | 3740 | 113
3VL27162SP360AA0 | 3VL2716-2SP36-0AA0 | АВТ. ВЫКЛЮЧАТЕЛЬ VL 160H ВЫСОК.ОТКЛ.СПОС. ICU=70KA / 415 V AC 3 ПОЛ., MOTOR/ GENERATOR PROTECTION РАСЦЕПИТЕЛЬ ETU10M, LI IN=160A, RATED CURRENT IR=64-160A, OVERLOAD II=1,25TO11XIN, SHORT CIRCUIT WITH SCREW CONNECTION | CIRCUIT-BREAKER VL 160H HIGH SWITCHING CAPACITY ICU=70KA / 415 V AC 3 POLE, MOTOR/ GENERATOR PROTECTION OVERCURRENT RELEASE ETU10M, LI IN=160A, RATED CURRENT IR=64-160A, OVERLOAD II=1,25TO11XIN, SHORT CIRCUIT WITH SCREW CONNECTION | LEISTUNGSSCHALTER VL 160H HOHES SCHALTVERMOEGEN ICU= 70KA, 415V AC 3POLIG, MOTOR/GENERATORSCHUTZ UEBERSTROMAUSLOESER ETU10M, LI IN= 160A, BEMESSUNGSSTROM IR= 64...160A, UEBERLASTSCHUTZ, II= 1,25 BIS 11 X IN, KURZSCHLUSS-SCHUTZ MIT SCHRAUBANSCHLUSS | 848.888 | 1 | 1 | шт. | 20 | 4011209805675 | LF | NO MARINE APPROVAL | P360 | 3740 | 113
3VL27162SS330AA0 | 3VL2716-2SS33-0AA0 | АВТ. ВЫКЛЮЧАТЕЛЬ VL 160H ВЫСОК.ОТКЛ.СПОС. R.U.S.-C.BR.C.= 70 KA, 415 V AC 3-ПОЛЮСА, MOTOR PROTECTION РАСЦЕПИТЕЛЬ ETU30M, LI IN=160A, RATED CURRENT TC= 10A ... 30, TIME LAG CLASS II= 6 ... 11 X IN, SHORT-CIRCUIT PROTECTION | CIRCUIT-BREAKER VL 160H HIGH SWITCHING CAPACITY R.U.S.-C.BR.C.= 70 KA, 415 V AC 3-POLE, MOTOR PROTECTION OVERCURRENT RELEASE ETU30M, LI IN=160A, RATED CURRENT TC= 10A ... 30, TIME LAG CLASS II= 6 ... 11 X IN, SHORT-CIRCUIT PROTECTION | LEISTUNGSSCHALTER VL 160H HOHES SCHALTVERMOEGEN ICU= 70KA, 415V AC 3POLIG, MOTORSCHUTZ UEBERSTROMAUSLOESER ETU30M, LI IR= 63...160A, UEBERLASTSCHUTZ, TC= 10A ... 30, II= 6 / 8 / 11 X IN, KURZSCHLUSS-SCHUTZ | 933.5448 | 1 | 1 | шт. | 20 | 4011209804869 | LF | NO MARINE APPROVAL | P360 | 3740 | 113
3VL27162SS360AA0 | 3VL2716-2SS36-0AA0 | АВТ. ВЫКЛЮЧАТЕЛЬ VL 160H HIGH BREAKING CAPACITY ICU= 70 KA, 415 V AC 3-ПОЛЮСА, MOTOR PROTECTION OVERCURRENT TRIGGER ETU30M, LI IN=160 A, NOM. CURRENT TC= 10 A ... 30, INERTIA CLASS II= 6 ... 11 X IN, SHORT-CIRCUIT PROTECTION | CIRCUIT-BREAKER VL 160H HIGH BREAKING CAPACITY ICU= 70 KA, 415 V AC 3-POLE, MOTOR PROTECTION OVERCURRENT TRIGGER ETU30M, LI IN=160 A, NOM. CURRENT TC= 10 A ... 30, INERTIA CLASS II= 6 ... 11 X IN, SHORT-CIRCUIT PROTECTION | LEISTUNGSSCHALTER VL 160H HOHES SCHALTVERMOEGEN ICU= 70KA, 415V AC 3POLIG, MOTORSCHUTZ UEBERSTROMAUSLOESER ETU30M, LI IR= 63...160A, UEBERLASTSCHUTZ, TC= 10A ... 30, II= 6 / 8 / 11 X IN, KURZSCHLUSS-SCHUTZ MIT SCHRAUBANSCHLUSS | 933.5448 | 1 | 1 | шт. | 20 | 4011209805705 | LF | NO MARINE APPROVAL | P360 | 3740 | 113
3VL27162TA430AA0 | 3VL2716-2TA43-0AA0 | АВТ. ВЫКЛЮЧАТЕЛЬ VL 160H ВЫСОК.ОТКЛ.СПОС. ICU=70KA / 415 V AC 4 ПОЛ., ЗАЩИТА ЛИНИЙ РАСЦЕПИТЕЛЬ ETU10, LI IN=160A, RATED CURRENT IR=64-160A, OVERLOAD II=1,25TO11XIN, SHORT CIRCUIT N PROTECTED | CIRCUIT-BREAKER VL 160H HIGH SWITCHING CAPACITY ICU=70KA / 415 V AC 4 POLE, LINE PROTECTION OVERCURRENT RELEASE ETU10, LI IN=160A, RATED CURRENT IR=64-160A, OVERLOAD II=1,25TO11XIN, SHORT CIRCUIT N PROTECTED | LEISTUNGSSCHALTER VL 160H HOHES SCHALTVERMOEGEN ICU= 70KA, 415V AC 4POLIG, ANLAGENSCHUTZ UEBERSTROMAUSLOESER ETU10, LIN IN= 160A, BEMESSUNGSSTROM IR= 64...160A, UEBERLASTSCHUTZ, II= 1,25 BIS 11 X IN, KURZSCHLUSS-SCHUTZ N GESCHUETZT | 1264.0545 | 1 | 1 | шт. | 20 | 4011209805132 | LF | NO MARINE APPROVAL | P360 | 3740 | 113
3VL27162TA460AA0 | 3VL2716-2TA46-0AA0 | АВТ. ВЫКЛЮЧАТЕЛЬ VL 160H ВЫСОК.ОТКЛ.СПОС. ICU=70KA / 415 V AC 4 ПОЛ., ЗАЩИТА ЛИНИЙ РАСЦЕПИТЕЛЬ ETU10, LI IN=160A, RATED CURRENT IR=64-160A, OVERLOAD II=1,25TO11XIN, SHORT CIRCUIT N PROTECTED WITH SCREW CONNECTION | CIRCUIT-BREAKER VL 160H HIGH SWITCHING CAPACITY ICU=70KA / 415 V AC 4 POLE, LINE PROTECTION OVERCURRENT RELEASE ETU10, LI IN=160A, RATED CURRENT IR=64-160A, OVERLOAD II=1,25TO11XIN, SHORT CIRCUIT N PROTECTED WITH SCREW CONNECTION | LEISTUNGSSCHALTER VL 160H HOHES SCHALTVERMOEGEN ICU= 70KA, 415V AC 4POLIG, ANLAGENSCHUTZ UEBERSTROMAUSLOESER ETU10, LIN IN= 160A, BEMESSUNGSSTROM IR= 64...160A, UEBERLASTSCHUTZ, II= 1,25 BIS 11 X IN, KURZSCHLUSS-SCHUTZ N GESCHUETZT MIT SCHRAUBANSCHLUSS | 1264.0545 | 1 | 1 | шт. | 20 | 4011209805972 | LF | NO MARINE APPROVAL | P360 | 3740 | 113
3VL27162TB430AA0 | 3VL2716-2TB43-0AA0 | АВТ. ВЫКЛЮЧАТЕЛЬ VL 160H ВЫСОК.ОТКЛ.СПОС. ICU=70KA / 415 V AC 4 ПОЛ., ЗАЩИТА ЛИНИЙ РАСЦЕПИТЕЛЬ ETU10, LI IN=160A, RATED CURRENT IR=64-160A, OVERLOAD II=1,25TO11XIN, SHORT CIRCUIT N PROTECTED | CIRCUIT-BREAKER VL 160H HIGH SWITCHING CAPACITY ICU=70KA / 415 V AC 4 POLE, LINE PROTECTION OVERCURRENT RELEASE ETU10, LI IN=160A, RATED CURRENT IR=64-160A, OVERLOAD II=1,25TO11XIN, SHORT CIRCUIT | LEISTUNGSSCHALTER VL 160H HOHES SCHALTVERMOEGEN ICU= 70KA, 415V AC 4POLIG, ANLAGENSCHUTZ UEBERSTROMAUSLOESER ETU10, LI IN= 160A, BEMESSUNGSSTROM IR= 64...160A, UEBERLASTSCHUTZ, II= 1,25 BIS 11 X IN, KURZSCHLUSS-SCHUTZ | 1182.8767 | 1 | 1 | шт. | 20 | 4011209805163 | LF | NO MARINE APPROVAL | P360 | 3740 | 113
3VL27162TB460AA0 | 3VL2716-2TB46-0AA0 | АВТ. ВЫКЛЮЧАТЕЛЬ VL 160H ВЫСОК.ОТКЛ.СПОС. ICU=70KA / 415 V AC 4 ПОЛ., ЗАЩИТА ЛИНИЙ РАСЦЕПИТЕЛЬ ETU10, LI IN=160A, RATED CURRENT IR=64-160A, OVERLOAD II=1,25TO11XIN, SHORT CIRCUIT N PROTECTED WITH SCREW CONNECTION | CIRCUIT-BREAKER VL 160H HIGH SWITCHING CAPACITY ICU=70KA / 415 V AC 4 POLE, LINE PROTECTION OVERCURRENT RELEASE ETU10, LI IN=160A, RATED CURRENT IR=64-160A, OVERLOAD II=1,25TO11XIN, SHORT CIRCUIT WITH SCREW CONNECTION | LEISTUNGSSCHALTER VL 160H HOHES SCHALTVERMOEGEN ICU= 70KA, 415V AC 4POLIG, ANLAGENSCHUTZ UEBERSTROMAUSLOESER ETU10, LI IN= 160A, BEMESSUNGSSTROM IR= 64...160A, UEBERLASTSCHUTZ, II= 1,25 BIS 11 X IN, KURZSCHLUSS-SCHUTZ MIT SCHRAUBANSCHLUSS | 1182.8767 | 1 | 1 | шт. | 20 | 4011209806009 | LF | NO MARINE APPROVAL | P360 | 3740 | 113
3VL27162TE430AA0 | 3VL2716-2TE43-0AA0 | АВТ. ВЫКЛЮЧАТЕЛЬ VL 160H ВЫСОК.ОТКЛ.СПОС. ICU=70KA / 415 V AC 4 ПОЛ., ЗАЩИТА ЛИНИЙ РАСЦЕПИТЕЛЬ ETU20, LSI IN=160A, RATED CURRENT IR=64-160A, OVERLOAD ISD=1,5TO10XIR, II=11XIN SHORT-CIRCUIT N PROTECTED | CIRCUIT-BREAKER VL 160H HIGH SWITCHING CAPACITY ICU=70KA / 415 V AC 4 POLE, LINE PROTECTION OVERCURRENT RELEASE ETU20, LSI IN=160A, RATED CURRENT IR=64-160A, OVERLOAD ISD=1,5TO10XIR, II=11XIN SHORT-CIRCUIT N UNPROTECTED | LEISTUNGSSCHALTER VL 160H HOHES SCHALTVERMOEGEN ICU= 70KA, 415V AC 4POLIG, ANLAGENSCHUTZ UEBERSTROMAUSLOESER ETU20, LSI IN= 160A, BEMESSUNGSSTROM IR= 64...160A, UEBERLASTSCHUTZ, ISD=1,5 BIS 10 X IR, II=11 X IN KURZSCHLUSS-SCHUTZ N UNGESCHUETZT | 1275.6513 | 1 | 1 | шт. | 20 | 4011209805194 | LF | NO MARINE APPROVAL | P360 | 3740 | 113
3VL27162TE460AA0 | 3VL2716-2TE46-0AA0 | АВТ. ВЫКЛЮЧАТЕЛЬ VL 160H ВЫСОК.ОТКЛ.СПОС. ICU=70KA / 415 V AC 4 ПОЛ., ЗАЩИТА ЛИНИЙ РАСЦЕПИТЕЛЬ ETU20, LSI IN=160A, RATED CURRENT IR=64-160A, OVERLOAD ISD=1,5TO10XIR, II=11XIN SHORT-CIRCUIT N PROTECTED WITH SCREW CONNECTION | CIRCUIT-BREAKER VL 160H HIGH SWITCHING CAPACITY ICU=70KA / 415 V AC 4 POLE, LINE PROTECTION OVERCURRENT RELEASE ETU20, LSI IN=160A, RATED CURRENT IR=64-160A, OVERLOAD ISD=1,5TO10XIR, II=11XIN SHORT-CIRCUIT N UNPROTECTED WITH SCREW CONNECTION | LEISTUNGSSCHALTER VL 160H HOHES SCHALTVERMOEGEN ICU= 70KA, 415V AC 4POLIG, ANLAGENSCHUTZ UEBERSTROMAUSLOESER ETU20, LSI IN= 160A, BEMESSUNGSSTROM IR= 64...160A, UEBERLASTSCHUTZ, ISD=1,5 BIS 10 X IR, II=11 X IN KURZSCHLUSS-SCHUTZ N UNGESCHUETZT MIT SCHRAUB | 1275.6513 | 1 | 1 | шт. | 20 | 4011209806030 | LF | NO MARINE APPROVAL | P360 | 3740 | 113
3VL27162TF430AA0 | 3VL2716-2TF43-0AA0 | АВТ. ВЫКЛЮЧАТЕЛЬ VL 160H ВЫСОК.ОТКЛ.СПОС. ICU=70KA / 415 V AC 4 ПОЛ., ЗАЩИТА ЛИНИЙ РАСЦЕПИТЕЛЬ ETU20, LSI IN=160A, RATED CURRENT IR=64-160A, OVERLOAD ISD=1,5TO10XIR, II=11XIN SHORT-CIRCUIT N PROTECTED | CIRCUIT-BREAKER VL 160H HIGH SWITCHING CAPACITY ICU=70KA / 415 V AC 4 POLE, LINE PROTECTION OVERCURRENT RELEASE ETU20, LSI IN=160A, RATED CURRENT IR=64-160A, OVERLOAD ISD=1,5TO10XIR, II=11XIN SHORT-CIRCUIT N PROTECTED | LEISTUNGSSCHALTER VL 160H HOHES SCHALTVERMOEGEN ICU= 70KA, 415V AC 4POLIG, ANLAGENSCHUTZ UEBERSTROMAUSLOESER ETU20, LSI IN= 160A, BEMESSUNGSSTROM IR= 64...160A, UEBERLASTSCHUTZ, ISD=1,5 BIS 10 X IR, II=11 X IN KURZSCHLUSS-SCHUTZ N GESCHUETZT | 1368.4259 | 1 | 1 | шт. | 20 | 4011209805224 | LF | NO MARINE APPROVAL | P360 | 3740 | 113
3VL27162TF460AA0 | 3VL2716-2TF46-0AA0 | АВТ. ВЫКЛЮЧАТЕЛЬ VL 160H ВЫСОК.ОТКЛ.СПОС. ICU=70KA / 415 V AC 4 ПОЛ., ЗАЩИТА ЛИНИЙ РАСЦЕПИТЕЛЬ ETU20, LSI IN=160A, RATED CURRENT IR=64-160A, OVERLOAD ISD=1,5TO10XIR, II=11XIN SHORT-CIRCUIT N PROTECTED WITH SCREW CONNECTION | CIRCUIT-BREAKER VL 160H HIGH SWITCHING CAPACITY ICU=70KA / 415 V AC 4 POLE, LINE PROTECTION OVERCURRENT RELEASE ETU20, LSI IN=160A, RATED CURRENT IR=64-160A, OVERLOAD ISD=1,5TO10XIR, II=11XIN SHORT-CIRCUIT N PROTECTED WITH SCREW CONNECTION | LEISTUNGSSCHALTER VL 160H HOHES SCHALTVERMOEGEN ICU= 70KA, 415V AC 4POLIG, ANLAGENSCHUTZ UEBERSTROMAUSLOESER ETU20, LSI IN= 160A, BEMESSUNGSSTROM IR= 64...160A, UEBERLASTSCHUTZ, ISD=1,5 BIS 10 X IR, II=11 X IN KURZSCHLUSS-SCHUTZ N GESCHUETZT MIT SCHRAUBAN | 1368.4259 | 1 | 1 | шт. | 20 | 4011209806061 | LF | NO MARINE APPROVAL | P360 | 3740 | 113
3VL27162TH430AA0 | 3VL2716-2TH43-0AA0 | АВТ. ВЫКЛЮЧАТЕЛЬ VL 160H ВЫСОК.ОТКЛ.СПОС. ICU=70KA / 415 V AC 4 ПОЛ., ЗАЩИТА ЛИНИЙ РАСЦЕПИТЕЛЬ ETU22, LSIG IN=160A, RATED CURRENT IR=64-160A, OVERLOAD ISD=1,5TO10XIR, II=11XIN SHORT-CIRCUIT N PROTECTED | CIRCUIT-BREAKER VL 160H HIGH SWITCHING CAPACITY ICU=70KA / 415 V AC 4 POLE, LINE PROTECTION OVERCURRENT RELEASE ETU22, LSIG IN=160A, RATED CURRENT IR=64-160A, OVERLOAD ISD=1,5TO10XIR, II=11XIN SHORT-CIRCUIT N PROTECTED | LEISTUNGSSCHALTER VL 160H HOHES SCHALTVERMOEGEN ICU= 70KA, 415V AC 4POLIG, ANLAGENSCHUTZ UEBERSTROMAUSLOESER ETU22, LSIG IN= 160A, BEMESSUNGSSTROM IR= 64...160A, UEBERLASTSCHUTZ, ISD=1,5 BIS 10 X IR, II=11 X IN KURZSCHLUSS-SCHUTZ N GESCHUETZT | 1681.5403 | 1 | 1 | шт. | 20 | 4011209805255 | LF | NO MARINE APPROVAL | P360 | 3740 | 113
3VL27162TH460AA0 | 3VL2716-2TH46-0AA0 | АВТ. ВЫКЛЮЧАТЕЛЬ VL 160H ВЫСОК.ОТКЛ.СПОС. ICU=70KA / 415 V AC 4 ПОЛ., ЗАЩИТА ЛИНИЙ РАСЦЕПИТЕЛЬ ETU22, LSIG IN=160A, RATED CURRENT IR=64-160A, OVERLOAD ISD=1,5TO10XIR, II=11XIN SHORT-CIRCUIT N PROTECTED WITH SCREW CONNECTION | CIRCUIT-BREAKER VL 160H HIGH SWITCHING CAPACITY ICU=70KA / 415 V AC 4 POLE, LINE PROTECTION OVERCURRENT RELEASE ETU22, LSIG IN=160A, RATED CURRENT IR=64-160A, OVERLOAD ISD=1,5TO10XIR, II=11XIN SHORT-CIRCUIT N PROTECTED WITH SCREW CONNECTION | LEISTUNGSSCHALTER VL 160H HOHES SCHALTVERMOEGEN ICU= 70KA, 415V AC 4POLIG, ANLAGENSCHUTZ UEBERSTROMAUSLOESER ETU22, LSIG IN= 160A, BEMESSUNGSSTROM IR= 64...160A, UEBERLASTSCHUTZ, ISD=1,5 BIS 10 X IR, II=11 X IN KURZSCHLUSS-SCHUTZ N GESCHUETZT MIT SCHRAUBA | 1681.5403 | 1 | 1 | шт. | 20 | 4011209806092 | LF | NO MARINE APPROVAL | P360 | 3740 | 113
3VL27162TN430AA0 | 3VL2716-2TN43-0AA0 | АВТ. ВЫКЛЮЧАТЕЛЬ VL 160H ВЫСОК.ОТКЛ.СПОС. ICU=70KA / 415 V AC 4 ПОЛ., ЗАЩИТА ЛИНИЙ РАСЦЕПИТЕЛЬ ETU12, LIG IN=160A, RATED CURRENT IR=64-160A, OVERLOAD II=1,25TO11XIN, SHORT CIRCUIT N PROTECTED | CIRCUIT-BREAKER VL 160H HIGH SWITCHING CAPACITY ICU=70KA / 415 V AC 4 POLE, LINE PROTECTION OVERCURRENT RELEASE ETU12, LIG IN=160A, RATED CURRENT IR=64-160A, OVERLOAD II=1,25TO11XIN, SHORT CIRCUIT N PROTECTED | LEISTUNGSSCHALTER VL 160H HOHES SCHALTVERMOEGEN ICU= 70KA, 415V AC 4POLIG, ANLAGENSCHUTZ UEBERSTROMAUSLOESER ETU12, LIG IN= 160A, BEMESSUNGSSTROM IR= 64...160A, UEBERLASTSCHUTZ, II= 1,25 BIS 11 X IN, KURZSCHLUSS-SCHUTZ N GESCHUETZT | 1646.7499 | 1 | 1 | шт. | 20 | 4011209805286 | LF | NO MARINE APPROVAL | P360 | 3740 | 113
3VL27162TN460AA0 | 3VL2716-2TN46-0AA0 | АВТ. ВЫКЛЮЧАТЕЛЬ VL 160H ВЫСОК.ОТКЛ.СПОС. ICU=70KA / 415 V AC 4 ПОЛ., ЗАЩИТА ЛИНИЙ РАСЦЕПИТЕЛЬ ETU12, LIG IN=160A, RATED CURRENT IR=64-160A, OVERLOAD II=1,25TO11XIN, SHORT CIRCUIT N PROTECTED WITH SCREW CONNECTION | CIRCUIT-BREAKER VL 160H HIGH SWITCHING CAPACITY ICU=70KA / 415 V AC 4 POLE, LINE PROTECTION OVERCURRENT RELEASE ETU12, LIG IN=160A, RATED CURRENT IR=64-160A, OVERLOAD II=1,25TO11XIN, SHORT CIRCUIT N PROTECTED WITH SCREW CONNECTION | LEISTUNGSSCHALTER VL 160H HOHES SCHALTVERMOEGEN ICU= 70KA, 415V AC 4POLIG, ANLAGENSCHUTZ UEBERSTROMAUSLOESER ETU12, LIG IN= 160A, BEMESSUNGSSTROM IR= 64...160A, UEBERLASTSCHUTZ, II= 1,25 BIS 11 X IN, KURZSCHLUSS-SCHUTZ N GESCHUETZT MIT SCHRAUBANSCHLUSS | 1646.7499 | 1 | 1 | шт. | 20 | 4011209806122 | LF | NO MARINE APPROVAL | P360 | 3740 | 113
3VL27162UH330AA0 | 3VL2716-2UH33-0AA0 | АВТОМАТИЧЕСКИЙ ВЫКЛЮЧАТЕЛЬ VL 160H HIGH SWITCHING CAPACITY ICU=70KA / 415 V AC 3 ПОЛ., ЗАЩИТА ЛИНИЙ РАСЦЕПИТЕЛЬ LCD ETU40, LI/LS/LSI IN=160A, RATED CURRENT IR=64-160A, OVERLOAD ISD=1,5TO10XIR, II=11XIN SHORT-CIRCUIT | CIRCUIT-BREAKER VL 160H HIGH SWITCHING CAPACITY ICU=70KA / 415 V AC 3 POLE, LINE PROTECTION OVERCURRENT RELEASE LCD ETU40, LI/LS/LSI IN=160A, RATED CURRENT IR=64-160A, OVERLOAD ISD=1,5TO10XIR, II=11XIN SHORT-CIRCUIT | LEISTUNGSSCHALTER VL 160H HOHES SCHALTVERMOEGEN ICU= 70KA, 415V AC 3POLIG, ANLAGENSCHUTZ UEBERSTROMAUSLOESER LCD ETU40, LI/LS/LSI IN= 160A, BEMESSUNGSSTROM IR= 64...160A, UEBERLASTSCHUTZ, ISD=1,5 BIS 10 X IR, II=11 X IN KURZSCHLUSS-SCHUTZ | 1356.8291 | 1 | 1 | шт. | 20 | 4011209885219 | LF | - | P360 | 3740 | 113
3VL27162UH360AA0 | 3VL2716-2UH36-0AA0 | АВТОМАТИЧЕСКИЙ ВЫКЛЮЧАТЕЛЬ VL 160H HIGH SWITCHING CAPACITY ICU=70KA / 415 V AC 3 ПОЛ., ЗАЩИТА ЛИНИЙ РАСЦЕПИТЕЛЬ LCD ETU40, LI/LS/LSI IN=160A, RATED CURRENT IR=64-160A, OVERLOAD ISD=1,5TO10XIR, II=11XIN SHORT-CIRCUIT WITH SCREW CONNECTION | CIRCUIT-BREAKER VL 160H HIGH SWITCHING CAPACITY ICU=70KA / 415 V AC 3 POLE, LINE PROTECTION OVERCURRENT RELEASE LCD ETU40, LI/LS/LSI IN=160A, RATED CURRENT IR=64-160A, OVERLOAD ISD=1,5TO10XIR, II=11XIN SHORT-CIRCUIT WITH SCREW CONNECTION | LEISTUNGSSCHALTER VL 160H HOHES SCHALTVERMOEGEN ICU= 70KA, 415V AC 3POLIG, ANLAGENSCHUTZ UEBERSTROMAUSLOESER LCD ETU40, LI/LS/LSI IN= 160A, BEMESSUNGSSTROM IR= 64...160A, UEBERLASTSCHUTZ, ISD=1,5 BIS 10 X IR, II=11 X IN KURZSCHLUSS-SCHUTZ MIT SCHRAUBANSCH | 1356.8291 | 1 | 1 | шт. | 20 | 4011209885240 | LF | - | P360 | 3740 | 113
3VL27162UJ430AA0 | 3VL2716-2UJ43-0AA0 | АВТОМАТИЧЕСКИЙ ВЫКЛЮЧАТЕЛЬ VL 160H HIGH SWITCHING CAPACITY ICU=70KA / 415 V AC 4 ПОЛ., ЗАЩИТА ЛИНИЙ РАСЦЕПИТЕЛЬ LCD ETU40, LI/LS/LSI IN=160A, RATED CURRENT IR=64-160A, OVERLOAD ISD=1,5TO10XIR, II=11XIN SHORT-CIRCUIT N PROTECTED | CIRCUIT-BREAKER VL 160H HIGH SWITCHING CAPACITY ICU=70KA / 415 V AC 4 POLE, LINE PROTECTION OVERCURRENT RELEASE LCD ETU40, LI/LS/LSI IN=160A, RATED CURRENT IR=64-160A, OVERLOAD ISD=1,5TO10XIR, II=11XIN SHORT-CIRCUIT N PROTECTED | LEISTUNGSSCHALTER VL 160H HOHES SCHALTVERMOEGEN ICU= 70KA, 415V AC 4POLIG, ANLAGENSCHUTZ UEBERSTROMAUSLOESER LCD ETU40, LI/LS/LSI IN= 160A, BEMESSUNGSSTROM IR= 64...160A, UEBERLASTSCHUTZ, ISD=1,5 BIS 10 X IR, II=11 X IN KURZSCHLUSS-SCHUTZ N GESCHUETZT | 1901.8801 | 1 | 1 | шт. | 20 | 4011209886247 | LF | - | P360 | 3740 | 113
3VL27162UJ460AA0 | 3VL2716-2UJ46-0AA0 | АВТОМАТИЧЕСКИЙ ВЫКЛЮЧАТЕЛЬ VL 160H HIGH SWITCHING CAPACITY ICU=70KA / 415 V AC 4 ПОЛ., ЗАЩИТА ЛИНИЙ РАСЦЕПИТЕЛЬ LCD ETU40, LI/LS/LSI IN=160A, RATED CURRENT IR=64-160A, OVERLOAD ISD=1,5TO10XIR, II=11XIN SHORT-CIRCUIT N PROTECTED WITH SCREW CONNECTION | CIRCUIT-BREAKER VL 160H HIGH SWITCHING CAPACITY ICU=70KA / 415 V AC 4 POLE, LINE PROTECTION OVERCURRENT RELEASE LCD ETU40, LI/LS/LSI IN=160A, RATED CURRENT IR=64-160A, OVERLOAD ISD=1,5TO10XIR, II=11XIN SHORT-CIRCUIT N PROTECTED WITH SCREW CONNECTION | LEISTUNGSSCHALTER VL 160H HOHES SCHALTVERMOEGEN ICU= 70KA, 415V AC 4POLIG, ANLAGENSCHUTZ UEBERSTROMAUSLOESER LCD ETU40, LI/LS/LSI IN= 160A, BEMESSUNGSSTROM IR= 64...160A, UEBERLASTSCHUTZ, ISD=1,5 BIS 10 X IR, II=11 X IN KURZSCHLUSS-SCHUTZ N GESCHUETZT MIT | 1901.8801 | 1 | 1 | шт. | 20 | 4011209886278 | LF | - | P360 | 3740 | 113
3VL27162UL330AA0 | 3VL2716-2UL33-0AA0 | АВТОМАТИЧЕСКИЙ ВЫКЛЮЧАТЕЛЬ VL 160H HIGH SWITCHING CAPACITY ICU=70KA / 415 V AC 3 ПОЛ., ЗАЩИТА ЛИНИЙ РАСЦЕПИТЕЛЬ LCD ETU42, LSIG 3PHASES/3WIRES IN=160A, RATED CURRENT IR=64-160A, OVERLOAD ISD=1,5TO10XIR, II=11XIN SHORT-CIRCUIT | CIRCUIT-BREAKER VL 160H HIGH SWITCHING CAPACITY ICU=70KA / 415 V AC 3 POLE, LINE PROTECTION OVERCURRENT RELEASE LCD ETU42, LSIG 3PHASES/3WIRES IN=160A, RATED CURRENT IR=64-160A, OVERLOAD ISD=1,5TO10XIR, II=11XIN SHORT-CIRCUIT | LEISTUNGSSCHALTER VL 160H HOHES SCHALTVERMOEGEN ICU= 70KA, 415V AC 3POLIG, ANLAGENSCHUTZ UEBERSTROMAUSLOESER LCD ETU42, LSIG 3 PHASEN/3 LEITUNGEN IN= 160A, BEMESSUNGSSTROM IR= 64...160A, UEBERLASTSCHUTZ, ISD=1,5BIS10XIR, II=11XIN KURZSCHLUSS-SCHUTZ | 1484.3942 | 1 | 1 | шт. | 20 | 4011209885394 | LF | - | P360 | 3740 | 113
3VL27162UL360AA0 | 3VL2716-2UL36-0AA0 | АВТОМАТИЧЕСКИЙ ВЫКЛЮЧАТЕЛЬ VL 160H HIGH SWITCHING CAPACITY ICU=70KA / 415 V AC 3 ПОЛ., ЗАЩИТА ЛИНИЙ РАСЦЕПИТЕЛЬ LCD ETU42, LSIG 3PHASES/3WIRES IN=160A, RATED CURRENT IR=64-160A, OVERLOAD ISD=1,5TO10XIR, II=11XIN SHORT-CIRCUIT WITH SCREW CONNECTION | CIRCUIT-BREAKER VL 160H HIGH SWITCHING CAPACITY ICU=70KA / 415 V AC 3 POLE, LINE PROTECTION OVERCURRENT RELEASE LCD ETU42, LSIG 3PHASES/3WIRES IN=160A, RATED CURRENT IR=64-160A, OVERLOAD ISD=1,5TO10XIR, II=11XIN SHORT-CIRCUIT WITH SCREW CONNECTION | LEISTUNGSSCHALTER VL 160H HOHES SCHALTVERMOEGEN ICU= 70KA, 415V AC 3POLIG, ANLAGENSCHUTZ UEBERSTROMAUSLOESER LCD ETU42, LSIG 3 PHASEN/3 LEITUNGEN IN= 160A, BEMESSUNGSSTROM IR= 64...160A, UEBERLASTSCHUTZ, ISD=1,5BIS10XIR, II=11XIN KURZSCHLUSS-SCHUTZ MIT SC | 1484.3942 | 1 | 1 | шт. | 20 | 4011209885424 | LF | - | P360 | 3740 | 113
3VL27162UM330AA0 | 3VL2716-2UM33-0AA0 | АВТОМАТИЧЕСКИЙ ВЫКЛЮЧАТЕЛЬ VL 160H HIGH SWITCHING CAPACITY ICU=70KA / 415 V AC 3 ПОЛ., ЗАЩИТА ЛИНИЙ РАСЦЕПИТЕЛЬ LCD ETU42, LSIG 3PHASES/4WIRES WITH PIGTAIL IN=160A, RATED CURRENT IR=64-160A, OVERLOAD ISD=1,5TO10XIR, II=11XIN SHORT-CIRCUIT | CIRCUIT-BREAKER VL 160H HIGH SWITCHING CAPACITY ICU=70KA / 415 V AC 3 POLE, LINE PROTECTION OVERCURRENT RELEASE LCD ETU42, LSIG 3PHASES/4WIRES WITH PIGTAIL IN=160A, RATED CURRENT IR=64-160A, OVERLOAD ISD=1,5TO10XIR, II=11XIN SHORT-CIRCUIT | LEISTUNGSSCHALTER VL 160H HOHES SCHALTVERMOEGEN ICU= 70KA, 415V AC 3POLIG, ANLAGENSCHUTZ UEBERSTROMAUSLOESER LCD ETU42, LSIG 3 PHASEN/4 LEITUNGEN MIT ANSCHLUSSLEITUNG IN= 160A, BEMESSUNGSSTROM IR= 64...160A, UEBERLASTSCHUTZ, ISD=1,5BIS10XIR, II=11XIN KURZ | 1484.3942 | 1 | 1 | шт. | 20 | 4011209885578 | LF | - | P360 | 3740 | 113
3VL27162UM360AA0 | 3VL2716-2UM36-0AA0 | АВТОМАТИЧЕСКИЙ ВЫКЛЮЧАТЕЛЬ VL 160H HIGH SWITCHING CAPACITY ICU=70KA / 415 V AC 3 ПОЛ., ЗАЩИТА ЛИНИЙ РАСЦЕПИТЕЛЬ LCD ETU42, LSIG 3PHASES/4WIRES WITH PIGTAIL IN=160A, RATED CURRENT IR=64-160A, OVERLOAD ISD=1,5TO10XIR, II=11XIN SHORT-CIRCUIT WITH SCREW CONNE | CIRCUIT-BREAKER VL 160H HIGH SWITCHING CAPACITY ICU=70KA / 415 V AC 3 POLE, LINE PROTECTION OVERCURRENT RELEASE LCD ETU42, LSIG 3PHASES/4WIRES WITH PIGTAIL IN=160A, RATED CURRENT IR=64-160A, OVERLOAD ISD=1,5TO10XIR, II=11XIN SHORT-CIRCUIT WITH SCREW CONNE | LEISTUNGSSCHALTER VL 160H HOHES SCHALTVERMOEGEN ICU= 70KA, 415V AC 3POLIG, ANLAGENSCHUTZ UEBERSTROMAUSLOESER LCD ETU42, LSIG 3 PHASEN/4 LEITUNGEN MIT ANSCHLUSSLEITUNG IN= 160A, BEMESSUNGSSTROM IR= 64...160A, UEBERLASTSCHUTZ, ISD=1,5BIS10XIR, II=11XIN MIT | 1484.3942 | 1 | 1 | шт. | 20 | 4011209885608 | LF | - | P360 | 3740 | 113
3VL27162UN430AA0 | 3VL2716-2UN43-0AA0 | АВТОМАТИЧЕСКИЙ ВЫКЛЮЧАТЕЛЬ VL 160H HIGH SWITCHING CAPACITY ICU=70KA / 415 V AC 4 ПОЛ., ЗАЩИТА ЛИНИЙ РАСЦЕПИТЕЛЬ LCD ETU42, LSIG IN=160A, RATED CURRENT IR=64-160A, OVERLOAD ISD=1,5TO10XIR, II=11XIN SHORT-CIRCUIT N PROTECTED WITH EARTH FAULT | CIRCUIT-BREAKER VL 160H HIGH SWITCHING CAPACITY ICU=70KA / 415 V AC 4 POLE, LINE PROTECTION OVERCURRENT RELEASE LCD ETU42, LSIG IN=160A, RATED CURRENT IR=64-160A, OVERLOAD ISD=1,5TO10XIR, II=11XIN SHORT-CIRCUIT N PROTECTED WITH EARTH FAULT | LEISTUNGSSCHALTER VL 160H HOHES SCHALTVERMOEGEN ICU= 70KA, 415V AC 4POLIG, ANLAGENSCHUTZ UEBERSTROMAUSLOESER LCD ETU42, LSIG IN= 160A, BEMESSUNGSSTROM IR= 64...160A, UEBERLASTSCHUTZ, ISD=1,5 BIS 10 X IR, II=11 X IN KURZSCHLUSS-SCHUTZ N GESCHUETZT MIT ERDS | 1901.8801 | 1 | 1 | шт. | 20 | 4011209886421 | LF | - | P360 | 3740 | 113
3VL27162UN460AA0 | 3VL2716-2UN46-0AA0 | АВТОМАТИЧЕСКИЙ ВЫКЛЮЧАТЕЛЬ VL 160H HIGH SWITCHING CAPACITY ICU=70KA / 415 V AC 4 ПОЛ., ЗАЩИТА ЛИНИЙ РАСЦЕПИТЕЛЬ LCD ETU42, LSIG IN=160A, RATED CURRENT IR=64-160A, OVERLOAD ISD=1,5TO10XIR, II=11XIN SHORT-CIRCUIT N PROTECTED WITH EARTH FAULT WITH SCREW CONN | CIRCUIT-BREAKER VL 160H HIGH SWITCHING CAPACITY ICU=70KA / 415 V AC 4 POLE, LINE PROTECTION OVERCURRENT RELEASE LCD ETU42, LSIG IN=160A, RATED CURRENT IR=64-160A, OVERLOAD ISD=1,5TO10XIR, II=11XIN SHORT-CIRCUIT N PROTECTED WITH EARTH FAULT WITH SCREW CONN | LEISTUNGSSCHALTER VL 160H HOHES SCHALTVERMOEGEN ICU= 70KA, 415V AC 4POLIG, ANLAGENSCHUTZ UEBERSTROMAUSLOESER LCD ETU42, LSIG IN= 160A, BEMESSUNGSSTROM IR= 64...160A, UEBERLASTSCHUTZ, ISD=1,5 BIS 10 X IR, II=11 X IN KURZSCHLUSS-SCHUTZ N GESCHUETZT MIT SCHR | 1901.8801 | 1 | 1 | шт. | 20 | 4011209886452 | LF | - | P360 | 3740 | 113
3VL27162UP330AA0 | 3VL2716-2UP33-0AA0 | АВТОМАТИЧЕСКИЙ ВЫКЛЮЧАТЕЛЬ VL 160H HIGH SWITCHING CAPACITY ICU=70KA / 415 V AC 3 ПОЛ., MOTOR/GENERATOR PROTECTION РАСЦЕПИТЕЛЬ LCD ETU40M, LI IN=160A, RATED CURRENT IR=64-160A, OVERLOAD II=1,25TO11XIN, SHORT CIRCUIT | CIRCUIT-BREAKER VL 160H HIGH SWITCHING CAPACITY ICU=70KA / 415 V AC 3 POLE, MOTOR/GENERATOR PROTECTION OVERCURRENT RELEASE LCD ETU40M, LI IN=160A, RATED CURRENT IR=64-160A, OVERLOAD II=1,25TO11XIN, SHORT CIRCUIT | LEISTUNGSSCHALTER VL 160H HOHES SCHALTVERMOEGEN ICU= 70KA, 415V AC 3POLIG, MOTOR/GENERATORSCHUTZ UEBERSTROMAUSLOESER LCD ETU40M, LI IN= 160A, BEMESSUNGSSTROM IR= 64...160A, UEBERLASTSCHUTZ, II= 1,25 BIS 11 X IN, KURZSCHLUSS-SCHUTZ | 1356.8291 | 1 | 1 | шт. | 20 | 4011209885035 | LF | - | P360 | 3740 | 113
3VL27162UP360AA0 | 3VL2716-2UP36-0AA0 | АВТОМАТИЧЕСКИЙ ВЫКЛЮЧАТЕЛЬ VL 160H HIGH SWITCHING CAPACITY ICU=70KA / 415 V AC 3 ПОЛ., MOTOR/GENERATOR PROTECTION РАСЦЕПИТЕЛЬ LCD ETU40M, LI IN=160A, RATED CURRENT IR=64-160A, OVERLOAD II=1,25TO11XIN, SHORT CIRCUIT WITH SCREW CONNECTION | CIRCUIT-BREAKER VL 160H HIGH SWITCHING CAPACITY ICU=70KA / 415 V AC 3 POLE, MOTOR/GENERATOR PROTECTION OVERCURRENT RELEASE LCD ETU40M, LI IN=160A, RATED CURRENT IR=64-160A, OVERLOAD II=1,25TO11XIN, SHORT CIRCUIT WITH SCREW CONNECTION | LEISTUNGSSCHALTER VL 160H HOHES SCHALTVERMOEGEN ICU= 70KA, 415V AC 3POLIG, MOTOR/GENERATORSCHUTZ UEBERSTROMAUSLOESER LCD ETU40M, LI IN= 160A, BEMESSUNGSSTROM IR= 64...160A, UEBERLASTSCHUTZ, II= 1,25 BIS 11 X IN, KURZSCHLUSS-SCHUTZ MIT SCHRAUBANSCHLUSS | 1356.8291 | 1 | 1 | шт. | 20 | 4011209885066 | LF | - | P360 | 3740 | 113
3VL27163AA330AA0 | 3VL2716-3AA33-0AA0 | АВТ. ВЫКЛЮЧАТЕЛЬ VL 160L БЕЗ РАСЦЕПИТЕЛЯ ОЧ. ВЫСОК.ОТКЛ.СПОС. ICU= 100 KA / 415 V AC, 3-ПОЛЮСА IN= < 160 A, RATED CURRENT WITHOUT AUXILIARY РАСЦЕПИТЕЛЬ WITH РАМОЧНЫЙ ЗАЖИМS ДЛЯ CONTACT UNIT AND РАСЦЕПИТЕЛЬ | CIRCUIT-BREAKER VL 160L WITHOUT OVERCURRENT RELEASE VERY HIGH SWITCHING CAPACITY ICU= 100 KA / 415 V AC, 3-POLE IN= < 160 A, RATED CURRENT WITHOUT AUXILIARY RELEASE WITH BOX TERMINALS FOR CONTACT UNIT AND OVERCURRENT RELEASE | LEISTUNGSSCHALTER VL 160L OHNE UEBERSTROMAUSLOESER SEHR HOHES SCHALTVERMOEGEN ICU= 100KA/415V AC, 3POLIG IN= < 160A, BEMESSUNGSSTROM OHNE HILFSAUSLOESER MIT RAHMENKLEMMEN FUER SCHALT- EINHEIT UND UEBERSTROMAUSLOESER | 482.4281 | 1 | 1 | шт. | 20 | 4011209652064 | LF | - | P360 | 3740 | 113
3VL27163AA360AA0 | 3VL2716-3AA36-0AA0 | АВТ. ВЫКЛЮЧАТЕЛЬ VL 160N БЕЗ РАСЦЕПИТЕЛЯ СТД. ОТКЛ.СПОС. ICU= 40 KA / 415 V AC, 3-ПОЛЮСА IN= < 160 A, RATED CURRENT WITHOUT AUXILIARY РАСЦЕПИТЕЛЬ WITH SCREW CONNECTIONS ДЛЯ CONTACT UNIT AND OVERVOLTAGE РАСЦЕПИТЕЛЬ | CIRCUIT-BREAKER VL 160N WITHOUT OVERCURRENT RELEASE STANDARD SWITCHING CAPACITY ICU= 40 KA / 415 V AC, 3-POLE IN= < 160 A, RATED CURRENT WITHOUT AUXILIARY RELEASE WITH SCREW CONNECTIONS FOR CONTACT UNIT AND OVERVOLTAGE RELEASE | LEISTUNGSSCHALTER VL 160N OHNE UEBERSTROMAUSLOESER STANDARD SCHALTVERMOEGEN ICU= 40KA/415V AC, 3POLIG IN= < 160A, BEMESSUNGSSTROM OHNE HILFSAUSLOESER MIT SCHRAUBVERBINDUNGS- ANSCHLUESSEN FUER SCHALTEINHEIT UND UEBERSTROMAUSLOESER | 482.4281 | 1 | 1 | шт. | 20 | 4011209652057 | LF | - | P360 | 3740 | 113
3VL27163AA430AA0 | 3VL2716-3AA43-0AA0 | АВТ. ВЫКЛЮЧАТЕЛЬ VL 160L БЕЗ РАСЦЕПИТЕЛЯ ОЧ. ВЫСОК.ОТКЛ.СПОС. ICU= 100 KA / 415 V AC, 4-ПОЛЮСА IN= < 160 A, RATED CURRENT WITHOUT AUXILIARY РАСЦЕПИТЕЛЬ WITH РАМОЧНЫЙ ЗАЖИМS ДЛЯ CONTACT UNIT AND РАСЦЕПИТЕЛЬ | CIRCUIT-BREAKER VL 160L WITHOUT OVERCURRENT RELEASE VERY HIGH SWITCHING CAPACITY ICU= 100 KA / 415 V AC, 4-POLE IN= < 160 A, RATED CURRENT WITHOUT AUXILIARY RELEASE WITH BOX TERMINALS FOR CONTACT UNIT AND OVERCURRENT RELEASE | LEISTUNGSSCHALTER VL 160L OHNE UEBERSTROMAUSLOESER SEHR HOHES SCHALTVERMOEGEN ICU= 100KA/415V AC, 4POLIG IN= < 160A, BEMESSUNGSSTROM OHNE HILFSAUSLOESER MIT RAHMENKLEMMEN FUER SCHALT- EINHEIT UND UEBERSTROMAUSLOESER | 627.3885 | 1 | 1 | шт. | 20 | 4011209651975 | LF | - | P360 | 3740 | 113
3VL27163AA460AA0 | 3VL2716-3AA46-0AA0 | АВТ. ВЫКЛЮЧАТЕЛЬ VL 160L БЕЗ РАСЦЕПИТЕЛЯ ОЧ. ВЫСОК.ОТКЛ.СПОС. ICU= 100 KA / 415 V AC, 4-ПОЛЮСА IN= < 160 A, RATED CURRENT WITHOUT AUXILIARY РАСЦЕПИТЕЛЬ WITH SCREW CONNECTIONS ДЛЯ CONTACT UNIT AND OVERVOLTAGE РАСЦЕПИТЕЛЬ | CIRCUIT-BREAKER VL 160L WITHOUT OVERCURRENT RELEASE VERY HIGH SWITCHING CAPACITY ICU= 100 KA / 415 V AC, 4-POLE IN= < 160 A, RATED CURRENT WITHOUT AUXILIARY RELEASE WITH SCREW CONNECTIONS FOR CONTACT UNIT AND OVERVOLTAGE RELEASE | LEISTUNGSSCHALTER VL 160L OHNE UEBERSTROMAUSLOESER SEHR HOHES SCHALTVERMOEGEN ICU= 100KA/415V AC, 4POLIG IN= < 160A, BEMESSUNGSSTROM OHNE HILFSAUSLOESER MIT SCHRAUBVERBINDUNGS- ANSCHLUESSEN FUER SCHALTEINHEIT UND UEBERSTROMAUSLOESER | 627.3885 | 1 | 1 | шт. | 20 | 4011209652071 | LF | - | P360 | 3740 | 113
3VL27163DC330AA0 | 3VL2716-3DC33-0AA0 | АВТОМАТИЧЕСКИЙ ВЫКЛЮЧАТЕЛЬ VL 160L ОЧЕНЬ ВЫСОКАЯ ОТКЛЮЧАЮЩАЯ СПОСОБНОСТЬ ICU=100KA/415 V AC 3-ПОЛЮСА, ЗАЩИТА УСТАНОВОК, РАСЦЕПИТЕЛЬ МАКСИМАЛЬНОГО ТОКА TM, LI IN=160A, НОМИНАЛЬНЫЙ ТОК IR=125-160A, ПЕРЕГРУЗКА II=800-1600A, К.З. | CIRCUIT-BREAKER VL 160L VERY HIGH SWITCHING CAPACITY ICU=100KA / 415 V AC 3 POLE, LINE PROTECTION OVERCURRENT RELEASE TM, LI IN=160A, RATED CURRENT IR=125-160A, OVERLOAD II=800-1600A, SHORT CIRCUIT | LEISTUNGSSCHALTER VL 160L SEHR HOHES SCHALTVERMOEGEN ICU= 100KA, 415V AC 3POLIG, ANLAGENSCHUTZ UEBERSTROMAUSLOESER TM, LI IN= 160A, BEMESSUNGSSTROM IR= 125...160A, UEBERLASTSCHUTZ, II= 800...1600A, KURZSCHLUSS-SCHUTZ | 933.5448 | 1 | 1 | шт. | 20 | 4011209483033 | LF | - | P360 | 3740 | 113
3VL27163DC360AA0 | 3VL2716-3DC36-0AA0 | АВТ. ВЫКЛЮЧАТЕЛЬ VL 160L ОЧ.ВЫСОКАЯ ОТКЛ.СПОСОБНОСТЬ ICU=100KA / 415 V AC 3 ПОЛЮСА, ЗАЩИТА ЛИНИИ МАКС.РАСЦ. TM, LI IN=160A, НОМИН.ТОК IR=125-160A, ПРЕГРУЗКА II=800-1600A, КОР.ЗАМЫК. С ВИНТ.ПОДСОЕДИН.. | CIRCUIT-BREAKER VL 160L VERY HIGH SWITCHING CAPACITY ICU=100KA / 415 V AC 3 POLE, LINE PROTECTION OVERCURRENT RELEASE TM, LI IN=160A, RATED CURRENT IR=125-160A, OVERLOAD II=800-1600A, SHORT CIRCUIT WITH SCREW CONNECTION | LEISTUNGSSCHALTER VL 160L SEHR HOHES SCHALTVERMOEGEN ICU= 100KA, 415V AC 3POLIG, ANLAGENSCHUTZ UEBERSTROMAUSLOESER TM, LI IN= 160A, BEMESSUNGSSTROM IR= 125...160A, UEBERLASTSCHUTZ, II= 800...1600A, KURZSCHLUSS-SCHUTZ MIT SCHRAUBANSCHLUSS | 933.5448 | 1 | 1 | шт. | 20 | 4011209612839 | LF | - | P360 | 3740 | 113
3VL27163DE330AA0 | 3VL2716-3DE33-0AA0 | АВТОМАТИЧЕСКИЙ ВЫКЛЮЧАТЕЛЬ VL 160L ОЧЕНЬ ВЫСОКАЯ ОТКЛЮЧАЮЩАЯ СПОСОБНОСТЬ ICU=100KA/415 V AC 3-ПОЛЮСА, РАСЦЕПИТЕЛЬ МАКСИМАЛЬНОГО ТОКА БЕЗ ЗАЩИТЫ В ДИАПАЗОНЕ ПЕРЕГРУЗОК МАГНИТНЫЙ IN=160A, НОМИНАЛЬНЫЙ ТОК II=2500A, К.З. | CIRCUIT-BREAKER VL 160L VERY HIGH SWITCHING CAPACITY ICU=100KA / 415 V AC 3 POLE, NON-AUTOMATIC OVERCURRENT RELEASE MAGNETIC IN=160A, RATED CURRENT II=2500A, SHORT CIRCUIT | LEISTUNGSSCHALTER VL 160L SEHR HOHES SCHALTVERMOEGEN ICU= 100KA, 415V AC 3POLIG, LEISTUNGSTRENNSCHALTER UEBERSTROMAUSLOESER MAGNETISCH IN= 160A, BEMESSUNGSSTROM II= 2500A, KURZSCHLUSS-SCHUTZ | 744.5165 | 1 | 1 | шт. | 20 | 4011209474192 | LF | - | P360 | 3740 | 113
3VL27163DE360AA0 | 3VL2716-3DE36-0AA0 | АВТ. ВЫКЛЮЧАТЕЛЬ VL 160L ОЧ.ВЫСОКАЯ ОТКЛ.СПОСОБНОСТЬ ICU=100KA / 415 V AC 3 ПОЛЮСА, NON-AUTOMATIC МАКС.РАСЦ. MAGNETIC IN=160A, НОМИН.ТОК II=2500A, КОР.ЗАМЫК. С ВИНТ.ПОДСОЕДИН.. | CIRCUIT-BREAKER VL 160L VERY HIGH SWITCHING CAPACITY ICU=100KA / 415 V AC 3 POLE, NON-AUTOMATIC OVERCURRENT RELEASE MAGNETIC IN=160A, RATED CURRENT II=2500A, SHORT CIRCUIT WITH SCREW CONNECTION | LEISTUNGSSCHALTER VL 160L SEHR HOHES SCHALTVERMOEGEN ICU= 100KA, 415V AC 3POLIG, LEISTUNGSTRENNSCHALTER UEBERSTROMAUSLOESER MAGNETISCH IN= 160A, BEMESSUNGSSTROM II= 2500A, KURZSCHLUSS-SCHUTZ MIT SCHRAUBANSCHLUSS | 744.5165 | 1 | 1 | шт. | 20 | 4011209735903 | LF | - | P360 | 3740 | 113
3VL27163DK330AA0 | 3VL2716-3DK33-0AA0 | АВТОМАТИЧЕСКИЙ ВЫКЛЮЧАТЕЛЬ VL 160L ОЧЕНЬ ВЫСОКАЯ ОТКЛЮЧАЮЩАЯ СПОСОБНОСТЬ ICU=100KA/415 V AC 3-ПОЛЮСА, РАСЦЕПИТЕЛЬ МАКСИМАЛЬНОГО ТОКА ДЛЯ ЗАЩИТЫ ПУСКОВЫХ СБОРОК МАГНИТНЫЙ IN=160A, НОМИНАЛЬНЫЙ ТОК II=1250-2500A, К.З. | CIRCUIT-BREAKER VL 160L VERY HIGH SWITCHING CAPACITY ICU=100KA / 415 V AC 3 POLE, STARTER COMBINATION PROTECTION OVERCURRENT RELEASE MAGNETIC IN=160A, RATED CURRENT II=1250-2500A, SHORT CIRCUIT | LEISTUNGSSCHALTER VL 160L SEHR HOHES SCHALTVERMOEGEN ICU= 100KA, 415V AC 3POLIG, STARTERKOMBINATION UEBERSTROMAUSLOESER MAGNETISCH IN= 160A, BEMESSUNGSSTROM II= 1250...2500A, KURZSCHLUSS-SCHUTZ | 901.0737 | 1 | 1 | шт. | 20 | 4011209483040 | LF | - | P360 | 3740 | 113
3VL27163DK360AA0 | 3VL2716-3DK36-0AA0 | АВТ. ВЫКЛЮЧАТЕЛЬ VL 160L ОЧ.ВЫСОКАЯ ОТКЛ.СПОСОБНОСТЬ ICU=100KA / 415 V AC 3 ПОЛЮСА, ПУСКАТЕЛЬНАЯ КОМБИНАЦИЯ PROTECTION МАКС.РАСЦ. MAGNETIC IN=160A, НОМИН.ТОК II=1250-2500A, КОР.ЗАМЫК. С ВИНТ.ПОДСОЕДИН.. | CIRCUIT-BREAKER VL 160L VERY HIGH SWITCHING CAPACITY ICU=100KA / 415 V AC 3 POLE, STARTER COMBINATION PROTECTION OVERCURRENT RELEASE MAGNETIC IN=160A, RATED CURRENT II=1250-2500A, SHORT CIRCUIT WITH SCREW CONNECTION | LEISTUNGSSCHALTER VL 160L SEHR HOHES SCHALTVERMOEGEN ICU= 100KA, 415V AC 3POLIG, STARTERKOMBINATION UEBERSTROMAUSLOESER MAGNETISCH IN= 160A, BEMESSUNGSSTROM II= 1250...2500A, KURZSCHLUSS-SCHUTZ MIT SCHRAUBANSCHLUSS | 901.0737 | 1 | 1 | шт. | 20 | 4011209735910 | LF | - | P360 | 3740 | 113
3VL27163EC430AA0 | 3VL2716-3EC43-0AA0 | АВТОМАТИЧЕСКИЙ ВЫКЛЮЧАТЕЛЬ VL 160L ОЧЕНЬ ВЫСОКАЯ ОТКЛЮЧАЮЩАЯ СПОСОБНОСТЬ ICU=100KA/415 V AC 4-ПОЛЮСА, ЗАЩИТА УСТАНОВОК, РАСЦЕПИТЕЛЬ МАКСИМАЛЬНОГО ТОКА TM, LI IN=160A, НОМИНАЛЬНЫЙ ТОК IR=125-160A, ПЕРЕГРУЗКА II=800-1600A, С ЗАЩИТОЙ НЕЙТРАЛИ | CIRCUIT-BREAKER VL 160L VERY HIGH SWITCHING CAPACITY ICU=100KA / 415 V AC 4 POLE, LINE PROTECTION OVERCURRENT RELEASE TM, LI IN=160A, RATED CURRENT IR=125-160A, OVERLOAD II=800-1600A, SHORT CIRCUIT N PROTECTED | LEISTUNGSSCHALTER VL 160L SEHR HOHES SCHALTVERMOEGEN ICU= 100KA, 415V AC 4POLIG, ANLAGENSCHUTZ UEBERSTROMAUSLOESER TM, LI IN= 160A, BEMESSUNGSSTROM IR= 125...160A, UEBERLASTSCHUTZ, II= 800...1600A, KURZSCHLUSS-SCHUTZ N GESCHUETZT | 1298.845 | 1 | 1 | шт. | 20 | 4011209483057 | LF | - | P360 | 3740 | 113
3VL27163EC460AA0 | 3VL2716-3EC46-0AA0 | АВТ. ВЫКЛЮЧАТЕЛЬ VL 160L ОЧ.ВЫСОКАЯ ОТКЛ.СПОСОБНОСТЬ ICU=100KA / 415 V AC 4 ПОЛЮСА, ЗАЩИТА ЛИНИИ МАКС.РАСЦ. TM, LI IN=160A, НОМИН.ТОК IR=125-160A, ПРЕГРУЗКА II=800-1600A, КОР.ЗАМЫК. N ЗАЩИЩЕНАС ВИНТ.ПОДСОЕДИН.. | CIRCUIT-BREAKER VL 160L VERY HIGH SWITCHING CAPACITY ICU=100KA / 415 V AC 4 POLE, LINE PROTECTION OVERCURRENT RELEASE TM, LI IN=160A, RATED CURRENT IR=125-160A, OVERLOAD II=800-1600A, SHORT CIRCUIT N PROTECTED WITH SCREW CONNECTION | LEISTUNGSSCHALTER VL 160L SEHR HOHES SCHALTVERMOEGEN ICU= 100KA, 415V AC 4POLIG, ANLAGENSCHUTZ UEBERSTROMAUSLOESER TM, LI IN= 160A, BEMESSUNGSSTROM IR= 125...160A, UEBERLASTSCHUTZ, II= 800...1600A, KURZSCHLUSS-SCHUTZ N GESCHUETZT MIT SCHRAUBANSCHLUSS | 1298.845 | 1 | 1 | шт. | 20 | - | LF | - | P360 | 3740 | 113
3VL27163EE430AA0 | 3VL2716-3EE43-0AA0 | АВТОМАТИЧЕСКИЙ ВЫКЛЮЧАТЕЛЬ VL 160L ОЧЕНЬ ВЫСОКАЯ ОТКЛЮЧАЮЩАЯ СПОСОБНОСТЬ ICU=100KA/415 V AC 4-ПОЛЮСА, РАСЦЕПИТЕЛЬ МАКСИМАЛЬНОГО ТОКА БЕЗ ЗАЩИТЫ В ДИАПАЗОНЕ ПЕРЕГРУЗОК МАГНИТНЫЙ IN=160A, НОМИНАЛЬНЫЙ ТОК II=2500A, К.З. | CIRCUIT-BREAKER VL 160L VERY HIGH SWITCHING CAPACITY ICU=100KA / 415 V AC 4 POLE, NON-AUTOMATIC OVERCURRENT RELEASE MAGNETIC IN=160A, RATED CURRENT II=2500A, SHORT-CIRCUIT | LEISTUNGSSCHALTER VL 160L SEHR HOHES SCHALTVERMOEGEN ICU= 100KA, 415V AC 4POLIG, LEISTUNGSTRENNSCHALTER UEBERSTROMAUSLOESER MAGNETISCH IN= 160A, BEMESSUNGSSTROM II= 2500A, KURZSCHLUSS-SCHUTZ | 974.1337 | 1 | 1 | шт. | 20 | 4011209477902 | LF | - | P360 | 3740 | 113
3VL27163EE460AA0 | 3VL2716-3EE46-0AA0 | АВТ. ВЫКЛЮЧАТЕЛЬ VL 160L ОЧ.ВЫСОКАЯ ОТКЛ.СПОСОБНОСТЬ ICU=100KA / 415 V AC 4 ПОЛЮСА, NON-AUTOMATIC МАКС.РАСЦ. MAGNETIC IN=160A, НОМИН.ТОК II=2500A, К.З. С ВИНТ.ПОДСОЕДИН.. | CIRCUIT-BREAKER VL 160L VERY HIGH SWITCHING CAPACITY ICU=100KA / 415 V AC 4 POLE, NON-AUTOMATIC OVERCURRENT RELEASE MAGNETIC IN=160A, RATED CURRENT II=2500A, SHORT-CIRCUIT WITH SCREW CONNECTION | LEISTUNGSSCHALTER VL 160L SEHR HOHES SCHALTVERMOEGEN ICU= 100KA, 415V AC 4POLIG, LEISTUNGSTRENNSCHALTER UEBERSTROMAUSLOESER MAGNETISCH IN= 160A, BEMESSUNGSSTROM II= 2500A, KURZSCHLUSS-SCHUTZ MIT SCHRAUBANSCHLUSS | 974.1337 | 1 | 1 | шт. | 20 | - | LF | - | P360 | 3740 | 113
3VL27163EJ430AA0 | 3VL2716-3EJ43-0AA0 | АВТОМАТИЧЕСКИЙ ВЫКЛЮЧАТЕЛЬ VL 160L ОЧЕНЬ ВЫСОКАЯ ОТКЛЮЧАЮЩАЯ СПОСОБНОСТЬ ICU=100KA/415 V AC 4-ПОЛЮСА, ЗАЩИТА УСТАНОВОК, РАСЦЕПИТЕЛЬ МАКСИМАЛЬНОГО ТОКА TM, LI IN=160A, НОМИНАЛЬНЫЙ ТОК IR=125-160A, ПЕРЕГРУЗКА II=800-1600A, БЕЗ ЗАЩИТЫ НЕЙТРАЛИ | CIRCUIT-BREAKER VL 160L VERY HIGH SWITCHING CAPACITY ICU=100KA / 415 V AC 4 POLE, LINE PROTECTION OVERCURRENT RELEASE TM, LI IN=160A, RATED CURRENT IR=125-160A, OVERLOAD II=800-1600A, SHORT CIRCUIT N NOT PROTECTED | LEISTUNGSSCHALTER VL 160L SEHR HOHES SCHALTVERMOEGEN ICU= 100KA, 415V AC 4POLIG, ANLAGENSCHUTZ UEBERSTROMAUSLOESER TM, LI IN= 160A, BEMESSUNGSSTROM IR= 125...160A, UEBERLASTSCHUTZ, II= 800...1600A, KURZSCHLUSS-SCHUTZ N UNGESCHUETZT | 1217.6671 | 1 | 1 | шт. | 20 | 4011209483064 | LF | - | P360 | 3740 | 113
3VL27163EJ460AA0 | 3VL2716-3EJ46-0AA0 | АВТ. ВЫКЛЮЧАТЕЛЬ VL 160L ОЧ.ВЫСОКАЯ ОТКЛ.СПОСОБНОСТЬ ICU=100KA / 415 V AC 4 ПОЛЮСА, ЗАЩИТА ЛИНИИ МАКС.РАСЦ. TM, LI IN=160A, НОМИН.ТОК IR=125-160A, ПРЕГРУЗКА II=800-1600A, КОР.ЗАМЫК. N НЕ ЗАЩИЩАЕТСЯ С ВИНТ.ПОДСОЕДИН.. | CIRCUIT-BREAKER VL 160L VERY HIGH SWITCHING CAPACITY ICU=100KA / 415 V AC 4 POLE, LINE PROTECTION OVERCURRENT RELEASE TM, LI IN=160A, RATED CURRENT IR=125-160A, OVERLOAD II=800-1600A, SHORT CIRCUIT N NOT PROTECTED WITH SCREW CONNECTION | LEISTUNGSSCHALTER VL 160L SEHR HOHES SCHALTVERMOEGEN ICU= 100KA, 415V AC 4POLIG, ANLAGENSCHUTZ UEBERSTROMAUSLOESER TM, LI IN= 160A, BEMESSUNGSSTROM IR= 125...160A, UEBERLASTSCHUTZ, II= 800...1600A, KURZSCHLUSS-SCHUTZ N UNGESCHUETZT MIT SCHRAUBANSCHLUSS | 1217.6671 | 1 | 1 | шт. | 20 | - | LF | - | P360 | 3740 | 113
3VL27163EM430AA0 | 3VL2716-3EM43-0AA0 | АВТ. ВЫКЛЮЧАТЕЛЬ VL 160L ОЧ.ВЫСОКАЯ ОТКЛ.СПОСОБНОСТЬ ICU= 100KA, 415V AC 4 ПОЛЮСА, ЗАЩИТА ЛИНИИ МАКС.РАСЦ. TM, LI IN= 160A, НОМИН.ТОК IR= 125...160A, ПРЕГРУЗКА II= 800...1600A, К.З. N ЗАЩИЩЕНА(100%) | CIRCUIT-BREAKER VL 160L VERY HIGH SWITCHING CAPACITY ICU= 100KA, 415V AC 4 POLE, LINE PROTECTION OVERCURRENT RELEASE TM, LI IN= 160A, RATED CURRENT IR= 125...160A, OVERLOAD II= 800...1600A, SHORT-CIRCUIT N PROTECTED (100%) | LEISTUNGSSCHALTER VL 160L SEHR HOHES SCHALTVERMOEGEN ICU= 100KA, 415V AC 4POLIG, ANLAGENSCHUTZ UEBERSTROMAUSLOESER TM, LI IN= 160A, BEMESSUNGSSTROM IR= 125...160A, UEBERLASTSCHUTZ II= 800...1600A, KURZSCHLUSS-SCHUTZ N PROTECTED (100%) | 1298.845 | 1 | 1 | шт. | 20 | 4011209735927 | LF | 3VL2716-3EC43-.... WILL BE SUPPLIED BY 01 DECEMBER 2005 | P360 | 3740 | 113
3VL27163EM460AA0 | 3VL2716-3EM46-0AA0 | АВТ. ВЫКЛЮЧАТЕЛЬ VL 160L ОЧ.ВЫСОКАЯ ОТКЛ.СПОСОБНОСТЬ ICU=100KA / 415 V AC 4 ПОЛЮСА, ЗАЩИТА ЛИНИИ МАКС.РАСЦ. TM, LI IN=160A, НОМИН.ТОК IR=125-160A, ПРЕГРУЗКА II=800-1600A, КОР.ЗАМЫК. N ЗАЩИЩЕНАС ВИНТ.ПОДСОЕДИН.. | CIRCUIT-BREAKER VL 160L VERY HIGH SWITCHING CAPACITY ICU=100KA / 415 V AC 4 POLE, LINE PROTECTION OVERCURRENT RELEASE TM, LI IN=160A, RATED CURRENT IR=125-160A, OVERLOAD II=800-1600A, SHORT CIRCUIT N PROTECTED WITH SCREW CONNECTION | LEISTUNGSSCHALTER VL 160L SEHR HOHES SCHALTVERMOEGEN ICU= 100KA, 415V AC 4POLIG, ANLAGENSCHUTZ UEBERSTROMAUSLOESER TM, LI IN= 160A, BEMESSUNGSSTROM IR= 125...160A, UEBERLASTSCHUTZ, II= 800...1600A, KURZSCHLUSS-SCHUTZ N GESCHUETZT MIT SCHRAUBANSCHLUSS | 1298.845 | 1 | 1 | шт. | 20 | - | LF | 3VL2716-3EC46-.... WILL BE SUPPLIED BY 01 DECEMBER 2005 | P360 | 3740 | 113
3VL27163MB330AA0 | 3VL2716-3MB33-0AA0 | АВТ. ВЫКЛЮЧАТЕЛЬ VL 160L ОЧ. ВЫСОК.ОТКЛ.СПОС. ICU=100KA / 415 V AC 3 ПОЛ., ЗАЩИТА ЛИНИЙ РАСЦЕПИТЕЛЬ ETU10, LI IN=160A, RATED CURRENT IR=64-160A, OVERLOAD II=1,25TO11XIN, SHORT CIRCUIT | CIRCUIT-BREAKER VL 160L VERY HIGH SWITCHING CAPACITY ICU=100KA / 415 V AC 3 POLE, LINE PROTECTION OVERCURRENT RELEASE ETU10, LI IN=160A, RATED CURRENT IR=64-160A, OVERLOAD II=1,25TO11XIN, SHORT CIRCUIT | LEISTUNGSSCHALTER VL 160L SEHR HOHES SCHALTVERMOEGEN ICU= 100KA, 415V AC 3POLIG, ANLAGENSCHUTZ UEBERSTROMAUSLOESER ETU10, LI IN= 160A, BEMESSUNGSSTROM IR= 64...160A, UEBERLASTSCHUTZ, II= 1,25 BIS 11 X IN, KURZSCHLUSS-SCHUTZ ETU KOMMUNIKATIONSFAEHIG | 1137.649 | 1 | 1 | шт. | 20 | 4011209806573 | LF | NO MARINE APPROVAL | P360 | 3740 | 113
3VL27163MB360AA0 | 3VL2716-3MB36-0AA0 | АВТ. ВЫКЛЮЧАТЕЛЬ VL 160L ОЧ. ВЫСОК.ОТКЛ.СПОС. ICU=100KA / 415 V AC 3 ПОЛ., ЗАЩИТА ЛИНИЙ РАСЦЕПИТЕЛЬ ETU10, LI IN=160A, RATED CURRENT IR=64-160A, OVERLOAD II=1,25TO11XIN, SHORT CIRCUIT WITH SCREW CONNECTION | CIRCUIT-BREAKER VL 160L VERY HIGH SWITCHING CAPACITY ICU=100KA / 415 V AC 3 POLE, LINE PROTECTION OVERCURRENT RELEASE ETU10, LI IN=160A, RATED CURRENT IR=64-160A, OVERLOAD II=1,25TO11XIN, SHORT CIRCUIT WITH SCREW CONNECTION | LEISTUNGSSCHALTER VL 160L SEHR HOHES SCHALTVERMOEGEN ICU= 100KA, 415V AC 3POLIG, ANLAGENSCHUTZ UEBERSTROMAUSLOESER ETU10, LI IN= 160A, BEMESSUNGSSTROM IR= 64...160A, UEBERLASTSCHUTZ, II= 1,25 BIS 11 X IN, KURZSCHLUSS-SCHUTZ MIT SCHRAUBANSCHLUSS ETU KOMMUK | 1137.649 | 1 | 1 | шт. | 20 | 4011209807389 | LF | NO MARINE APPROVAL | P360 | 3740 | 113
3VL27163ME330AA0 | 3VL2716-3ME33-0AA0 | АВТ. ВЫКЛЮЧАТЕЛЬ VL 160L ОЧ. ВЫСОК.ОТКЛ.СПОС. ICU=100KA / 415 V AC 3 ПОЛ., ЗАЩИТА ЛИНИЙ РАСЦЕПИТЕЛЬ ETU20, LSI IN=160A, RATED CURRENT IR=64-160A, OVERLOAD ISD=1,5TO10XIR, II=11XIN SHORT-CIRCUIT | CIRCUIT-BREAKER VL 160L VERY HIGH SWITCHING CAPACITY ICU=100KA / 415 V AC 3 POLE, LINE PROTECTION OVERCURRENT RELEASE ETU20, LSI IN=160A, RATED CURRENT IR=64-160A, OVERLOAD ISD=1,5TO10XIR, II=11XIN SHORT-CIRCUIT | LEISTUNGSSCHALTER VL 160L SEHR HOHES SCHALTVERMOEGEN ICU= 100KA, 415V AC 3POLIG, ANLAGENSCHUTZ UEBERSTROMAUSLOESER ETU20, LSI IN= 160A, BEMESSUNGSSTROM IR= 64...160A, UEBERLASTSCHUTZ, ISD=1,5 BIS 10 X IR, II=11 X IN KURZSCHLUSS-SCHUTZ ETU KOMMUNIKATIONSFA | 1206.0703 | 1 | 1 | шт. | 20 | 4011209806603 | LF | NO MARINE APPROVAL | P360 | 3740 | 113
3VL27163ME360AA0 | 3VL2716-3ME36-0AA0 | АВТ. ВЫКЛЮЧАТЕЛЬ VL 160L ОЧ. ВЫСОК.ОТКЛ.СПОС. ICU=100KA / 415 V AC 3 ПОЛ., ЗАЩИТА ЛИНИЙ РАСЦЕПИТЕЛЬ ETU20, LSI IN=160A, RATED CURRENT IR=64-160A, OVERLOAD ISD=1,5TO10XIR, II=11XIN SHORT-CIRCUIT WITH SCREW CONNECTION | CIRCUIT-BREAKER VL 160L VERY HIGH SWITCHING CAPACITY ICU=100KA / 415 V AC 3 POLE, LINE PROTECTION OVERCURRENT RELEASE ETU20, LSI IN=160A, RATED CURRENT IR=64-160A, OVERLOAD ISD=1,5TO10XIR, II=11XIN SHORT-CIRCUIT WITH SCREW CONNECTION | LEISTUNGSSCHALTER VL 160L SEHR HOHES SCHALTVERMOEGEN ICU= 100KA, 415V AC 3POLIG, ANLAGENSCHUTZ UEBERSTROMAUSLOESER ETU20, LSI IN= 160A, BEMESSUNGSSTROM IR= 64...160A, UEBERLASTSCHUTZ, ISD=1,5 BIS 10 X IR, II=11 X IN KURZSCHLUSS-SCHUTZ MIT SCHRAUBANSCHLUSS | 1206.0703 | 1 | 1 | шт. | 20 | 4011209807419 | LF | NO MARINE APPROVAL | P360 | 3740 | 113
3VL27163MF330AA0 | 3VL2716-3MF33-0AA0 | АВТ. ВЫКЛЮЧАТЕЛЬ VL 160L ОЧ. ВЫСОК.ОТКЛ.СПОС. ICU=100KA / 415 V AC 3 ПОЛ., ЗАЩИТА ЛИНИЙ РАСЦЕПИТЕЛЬ ETU12, LIG 3ФАЗН.S/3WIRES IN=160A, RATED CURRENT IR=64-160A, OVERLOAD II=1,25TO11XIN, SHORT CIRCUIT | CIRCUIT-BREAKER VL 160L VERY HIGH SWITCHING CAPACITY ICU=100KA / 415 V AC 3 POLE, LINE PROTECTION OVERCURRENT RELEASE ETU12, LIG 3PHASES/3WIRES IN=160A, RATED CURRENT IR=64-160A, OVERLOAD II=1,25TO11XIN, SHORT CIRCUIT | LEISTUNGSSCHALTER VL 160L SEHR HOHES SCHALTVERMOEGEN ICU= 100KA, 415V AC 3POLIG, ANLAGENSCHUTZ UEBERSTROMAUSLOESER ETU12, LIGN 3 PHASEN/4 LEITUNGEN IN= 160A, BEMESSUNGSSTROM IR= 64...160A, UEBERLASTSCHUTZ, II= 1,25 BIS 11 X IN, KURZSCHLUSS-SCHUTZ ETU KOMM | 1519.1847 | 1 | 1 | шт. | 20 | 4011209806634 | LF | NO MARINE APPROVAL | P360 | 3740 | 113
3VL27163MF360AA0 | 3VL2716-3MF36-0AA0 | АВТ. ВЫКЛЮЧАТЕЛЬ VL 160L ОЧ. ВЫСОК.ОТКЛ.СПОС. ICU=100KA / 415 V AC 3 ПОЛ., ЗАЩИТА ЛИНИЙ РАСЦЕПИТЕЛЬ ETU12, LIG 3ФАЗН.S/3WIRES IN=160A, RATED CURRENT IR=64-160A, OVERLOAD II=1,25TO11XIN, SHORT CIRCUIT WITH SCREW CONNECTION | CIRCUIT-BREAKER VL 160L VERY HIGH SWITCHING CAPACITY ICU=100KA / 415 V AC 3 POLE, LINE PROTECTION OVERCURRENT RELEASE ETU12, LIG 3PHASES/3WIRES IN=160A, RATED CURRENT IR=64-160A, OVERLOAD II=1,25TO11XIN, SHORT CIRCUIT WITH SCREW CONNECTION | LEISTUNGSSCHALTER VL 160L SEHR HOHES SCHALTVERMOEGEN ICU= 100KA, 415V AC 3POLIG, ANLAGENSCHUTZ UEBERSTROMAUSLOESER ETU12, LIGN 3 PHASEN/4 LEITUNGEN IN= 160A, BEMESSUNGSSTROM IR= 64...160A, UEBERLASTSCHUTZ, II= 1,25 BIS 11 X IN, KURZSCHLUSS-SCHUTZ MIT SCHR | 1519.1847 | 1 | 1 | шт. | 20 | 4011209807440 | LF | NO MARINE APPROVAL | P360 | 3740 | 113
3VL27163MG330AA0 | 3VL2716-3MG33-0AA0 | АВТ. ВЫКЛЮЧАТЕЛЬ VL 160L ОЧ. ВЫСОК.ОТКЛ.СПОС. ICU=100KA / 415 V AC 3 ПОЛ., ЗАЩИТА ЛИНИЙ РАСЦЕПИТЕЛЬ ETU22, LSIG 3ФАЗН.S/3WIRES IN=160A, RATED CURRENT IR=64-160A, OVERLOAD ISD=1,5TO10XIR, II=11XIN SHORT-CIRCUIT | CIRCUIT-BREAKER VL 160L VERY HIGH SWITCHING CAPACITY ICU=100KA / 415 V AC 3 POLE, LINE PROTECTION OVERCURRENT RELEASE ETU22, LSIG 3PHASES/3WIRES IN=160A, RATED CURRENT IR=64-160A, OVERLOAD ISD=1,5TO10XIR, II=11XIN SHORT-CIRCUIT | LEISTUNGSSCHALTER VL 160L SEHR HOHES SCHALTVERMOEGEN ICU= 100KA, 415V AC 3POLIG, ANLAGENSCHUTZ UEBERSTROMAUSLOESER ETU22, LSIG 3 PHASEN/3 LEITUNGEN IN= 160A, BEMESSUNGSSTROM IR= 64...160A, UEBERLASTSCHUTZ, ISD=1,5BIS10XIR, II=11XIN KURZSCHLUSS-SCHUTZ ETU | 1426.4101 | 1 | 1 | шт. | 20 | - | LF | NO MARINE APPROVAL | P360 | 3740 | 113
3VL27163MG360AA0 | 3VL2716-3MG36-0AA0 | АВТ. ВЫКЛЮЧАТЕЛЬ VL 160L ОЧ. ВЫСОК.ОТКЛ.СПОС. ICU=100KA / 415 V AC 3 ПОЛ., ЗАЩИТА ЛИНИЙ РАСЦЕПИТЕЛЬ ETU22, LSIG 3ФАЗН.S/3WIRES IN=160A, RATED CURRENT IR=64-160A, OVERLOAD ISD=1,5TO10XIR, II=11XIN SHORT-CIRCUIT WITH SCREW CONNECTION | CIRCUIT-BREAKER VL 160L VERY HIGH SWITCHING CAPACITY ICU=100KA / 415 V AC 3 POLE, LINE PROTECTION OVERCURRENT RELEASE ETU22, LSIG 3PHASES/3WIRES IN=160A, RATED CURRENT IR=64-160A, OVERLOAD ISD=1,5TO10XIR, II=11XIN SHORT-CIRCUIT WITH SCREW CONNECTION | LEISTUNGSSCHALTER VL 160L SEHR HOHES SCHALTVERMOEGEN ICU= 100KA, 415V AC 3POLIG, ANLAGENSCHUTZ UEBERSTROMAUSLOESER ETU22, LSIG 3 PHASEN/3 LEITUNGEN IN= 160A, BEMESSUNGSSTROM IR= 64...160A, UEBERLASTSCHUTZ, ISD=1,5BIS10XIR, II=11XIN KURZSCHLUSS-SCHUTZ MIT | 1426.4101 | 1 | 1 | шт. | 20 | 4011209807471 | LF | NO MARINE APPROVAL | P360 | 3740 | 113
3VL27163MH330AA0 | 3VL2716-3MH33-0AA0 | АВТ. ВЫКЛЮЧАТЕЛЬ VL 160L ОЧ. ВЫСОК.ОТКЛ.СПОС. ICU=100KA / 415 V AC 3 ПОЛ., ЗАЩИТА ЛИНИЙ РАСЦЕПИТЕЛЬ ETU22, LSIG 3ФАЗН.S/4WIRES WITH PIGTAIL IN=160A, RATED CURRENT IR=64-160A, OVERLOAD ISD=1,5TO10XIR, II=11XIN SHORT-CIRCUIT | CIRCUIT-BREAKER VL 160L VERY HIGH SWITCHING CAPACITY ICU=100KA / 415 V AC 3 POLE, LINE PROTECTION OVERCURRENT RELEASE ETU22, LSIG 3PHASES/4WIRES WITH PIGTAIL IN=160A, RATED CURRENT IR=64-160A, OVERLOAD ISD=1,5TO10XIR, II=11XIN SHORT-CIRCUIT | LEISTUNGSSCHALTER VL 160L SEHR HOHES SCHALTVERMOEGEN ICU= 100KA, 415V AC 3POLIG, ANLAGENSCHUTZ UEBERSTROMAUSLOESER ETU22, LSIG 3 PHASEN/4 LEITUNGEN MIT ANSCHLUSSLEITUNG IN= 160A, BEMESSUNGSSTROM IR= 64...160A, UEBERLASTSCHUTZ, ISD=1,5BIS10XIR, II=11XIN KU | 1426.4101 | 1 | 1 | шт. | 20 | 4011209806689 | LF | NO MARINE APPROVAL | P360 | 3740 | 113
3VL27163MH360AA0 | 3VL2716-3MH36-0AA0 | АВТ. ВЫКЛЮЧАТЕЛЬ VL 160L ОЧ. ВЫСОК.ОТКЛ.СПОС. ICU=100KA / 415 V AC 3 ПОЛ., ЗАЩИТА ЛИНИЙ РАСЦЕПИТЕЛЬ ETU22, LSIG 3ФАЗН.S/4WIRES WITH PIGTAIL IN=160A, RATED CURRENT IR=64-160A, OVERLOAD ISD=1,5TO10XIR, II=11XIN SHORT-CIRCUIT WITH SCREW CONNECTION | CIRCUIT-BREAKER VL 160L VERY HIGH SWITCHING CAPACITY ICU=100KA / 415 V AC 3 POLE, LINE PROTECTION OVERCURRENT RELEASE ETU22, LSIG 3PHASES/4WIRES WITH PIGTAIL IN=160A, RATED CURRENT IR=64-160A, OVERLOAD ISD=1,5TO10XIR, II=11XIN SHORT-CIRCUIT WITH SCREW CON | LEISTUNGSSCHALTER VL 160L SEHR HOHES SCHALTVERMOEGEN ICU= 100KA, 415V AC 3POLIG, ANLAGENSCHUTZ UEBERSTROMAUSLOESER ETU22, LSIG 3 PHASEN/4 LEITUNGEN MIT ANSCHLUSSLEITUNG IN= 160A, BEMESSUNGSSTROM IR= 64...160A, UEBERLASTSCHUTZ, ISD=1,5BIS10XIR, II=11XIN MI | 1426.4101 | 1 | 1 | шт. | 20 | 4011209807501 | LF | NO MARINE APPROVAL | P360 | 3740 | 113
3VL27163ML330AA0 | 3VL2716-3ML33-0AA0 | АВТ. ВЫКЛЮЧАТЕЛЬ VL 160L ОЧ. ВЫСОК.ОТКЛ.СПОС. ICU=100KA / 415 V AC 3 ПОЛ., ЗАЩИТА ЛИНИЙ РАСЦЕПИТЕЛЬ ETU12, LIG 3ФАЗН.S/3WIRES IN=160A, RATED CURRENT IR=64-160A, OVERLOAD II=1,25TO11XIN, SHORT CIRCUIT | CIRCUIT-BREAKER VL 160L VERY HIGH SWITCHING CAPACITY ICU=100KA / 415 V AC 3 POLE, LINE PROTECTION OVERCURRENT RELEASE ETU12, LIG 3PHASES/3WIRES IN=160A, RATED CURRENT IR=64-160A, OVERLOAD II=1,25TO11XIN, SHORT CIRCUIT | LEISTUNGSSCHALTER VL 160L SEHR HOHES SCHALTVERMOEGEN ICU= 100KA, 415V AC 3POLIG, ANLAGENSCHUTZ UEBERSTROMAUSLOESER ETU12, LIG 3 PHASEN/3 LEITUNGEN IN= 160A, BEMESSUNGSSTROM IR= 64...160A, UEBERLASTSCHUTZ, II= 1,25 BIS 11 X IN, KURZSCHLUSS-SCHUTZ ETU KOMMU | 1403.2164 | 1 | 1 | шт. | 20 | 4011209806719 | LF | NO MARINE APPROVAL | P360 | 3740 | 113
3VL27163ML360AA0 | 3VL2716-3ML36-0AA0 | АВТ. ВЫКЛЮЧАТЕЛЬ VL 160L ОЧ. ВЫСОК.ОТКЛ.СПОС. ICU=100KA / 415 V AC 3 ПОЛ., ЗАЩИТА ЛИНИЙ РАСЦЕПИТЕЛЬ ETU12, LIG 3ФАЗН.S/3WIRES IN=160A, RATED CURRENT IR=64-160A, OVERLOAD II=1,25TO11XIN, SHORT CIRCUIT WITH SCREW CONNECTION | CIRCUIT-BREAKER VL 160L VERY HIGH SWITCHING CAPACITY ICU=100KA / 415 V AC 3 POLE, LINE PROTECTION OVERCURRENT RELEASE ETU12, LIG 3PHASES/3WIRES IN=160A, RATED CURRENT IR=64-160A, OVERLOAD II=1,25TO11XIN, SHORT CIRCUIT WITH SCREW CONNECTION | LEISTUNGSSCHALTER VL 160L SEHR HOHES SCHALTVERMOEGEN ICU= 100KA, 415V AC 3POLIG, ANLAGENSCHUTZ UEBERSTROMAUSLOESER ETU12, LIG 3 PHASEN/3 LEITUNGEN IN= 160A, BEMESSUNGSSTROM IR= 64...160A, UEBERLASTSCHUTZ, II= 1,25 BIS 11 X IN, KURZSCHLUSS-SCHUTZ MIT SCHRA | 1403.2164 | 1 | 1 | шт. | 20 | 4011209807532 | LF | NO MARINE APPROVAL | P360 | 3740 | 113
3VL27163MP330AA0 | 3VL2716-3MP33-0AA0 | АВТ. ВЫКЛЮЧАТЕЛЬ VL 160L ОЧ. ВЫСОК.ОТКЛ.СПОС. ICU=100KA / 415 V AC 3 ПОЛ., MOTOR/ GENERATOR PROTECTION РАСЦЕПИТЕЛЬ ETU10M, LI IN=160A, RATED CURRENT IR=64-160A, OVERLOAD II=1,25TO11XIN, SHORT CIRCUIT | CIRCUIT-BREAKER VL 160L VERY HIGH SWITCHING CAPACITY ICU=100KA / 415 V AC 3 POLE, MOTOR/ GENERATOR PROTECTION OVERCURRENT RELEASE ETU10M, LI IN=160A, RATED CURRENT IR=64-160A, OVERLOAD II=1,25TO11XIN, SHORT CIRCUIT | LEISTUNGSSCHALTER VL 160L SEHR HOHES SCHALTVERMOEGEN ICU= 100KA, 415V AC 3POLIG, MOTOR/GENERATORSCHUTZ UEBERSTROMAUSLOESER ETU10M, LI IN= 160A, BEMESSUNGSSTROM IR= 64...160A, UEBERLASTSCHUTZ, II= 1,25 BIS 11 X IN, KURZSCHLUSS-SCHUTZ ETU KOMMUNIKATIONSFAEH | 1073.8665 | 1 | 1 | шт. | 20 | 4011209806740 | LF | NO MARINE APPROVAL | P360 | 3740 | 113
3VL27163MP360AA0 | 3VL2716-3MP36-0AA0 | АВТ. ВЫКЛЮЧАТЕЛЬ VL 160L ОЧ. ВЫСОК.ОТКЛ.СПОС. ICU=100KA / 415 V AC 3 ПОЛ., MOTOR/ GENERATOR PROTECTION РАСЦЕПИТЕЛЬ ETU10M, LI IN=160A, RATED CURRENT IR=64-160A, OVERLOAD II=1,25TO11XIN, SHORT CIRCUIT WITH SCREW CONNECTION | CIRCUIT-BREAKER VL 160L VERY HIGH SWITCHING CAPACITY ICU=100KA / 415 V AC 3 POLE, MOTOR/ GENERATOR PROTECTION OVERCURRENT RELEASE ETU10M, LI IN=160A, RATED CURRENT IR=64-160A, OVERLOAD II=1,25TO11XIN, SHORT CIRCUIT WITH SCREW CONNECTION | LEISTUNGSSCHALTER VL 160L SEHR HOHES SCHALTVERMOEGEN ICU= 100KA, 415V AC 3POLIG, MOTOR/GENERATORSCHUTZ UEBERSTROMAUSLOESER ETU10M, LI IN= 160A, BEMESSUNGSSTROM IR= 64...160A, UEBERLASTSCHUTZ, II= 1,25 BIS 11 X IN, KURZSCHLUSS-SCHUTZ MIT SCHRAUBANSCHLUSS E | 1073.8665 | 1 | 1 | шт. | 20 | 4011209807563 | LF | NO MARINE APPROVAL | P360 | 3740 | 113
3VL27163MS330AA0 | 3VL2716-3MS33-0AA0 | АВТ. ВЫКЛЮЧАТЕЛЬ VL 160L ОЧ. ВЫСОК.ОТКЛ.СПОС. R.U.S.-C.BR.C.= 100 KA, 415V AC 3-ПОЛЮСА, MOTOR PROTECTION РАСЦЕПИТЕЛЬ ETU30M, LI IN=160A, RATED CURRENT TC= 10A ... 30, TIME LAG CLASS II= 6 ... 11 X IN, SHORT-CIRCUIT PROTECTION | CIRCUIT-BREAKER VL 160L VERY HIGH SWITCHING CAPACITY R.U.S.-C.BR.C.= 100 KA, 415V AC 3-POLE, MOTOR PROTECTION OVERCURRENT RELEASE ETU30M, LI IN=160A, RATED CURRENT TC= 10A ... 30, TIME LAG CLASS II= 6 ... 11 X IN, SHORT-CIRCUIT PROTECTION | LEISTUNGSSCHALTER VL 160L SEHR HOHES SCHALTVERMOEGEN ICU= 100KA, 415V AC 3POLIG, MOTORSCHUTZ UEBERSTROMAUSLOESER ETU30M, LI IR= 63...160A, UEBERLASTSCHUTZ, TC= 10A ... 30, II= 6 / 8 / 11 X IN, KURZSCHLUSS-SCHUTZ ETU KOMMUNIKATIONSFAEHIG | 1159.683 | 1 | 1 | шт. | 20 | 4011209806771 | LF | NO MARINE APPROVAL | P360 | 3740 | 113
3VL27163MS360AA0 | 3VL2716-3MS36-0AA0 | АВТ. ВЫКЛЮЧАТЕЛЬ VL 160L ОЧ. HIGH BREAKING CAPACITY ICU= 100 KA, 415 V AC 3-ПОЛЮСА, MOTOR PROTECTION OVERCURRENT TRIGGER ETU30M, LI IN=160 A, NOM. CURRENT TC= 10 A ... 30, INERTIA CLASS II= 6 ... 11 X IN, SHORT-CIRCUIT PROTECTION | CIRCUIT-BREAKER VL 160L VERY HIGH BREAKING CAPACITY ICU= 100 KA, 415 V AC 3-POLE, MOTOR PROTECTION OVERCURRENT TRIGGER ETU30M, LI IN=160 A, NOM. CURRENT TC= 10 A ... 30, INERTIA CLASS II= 6 ... 11 X IN, SHORT-CIRCUIT PROTECTION | LEISTUNGSSCHALTER VL 160L SEHR HOHES SCHALTVERMOEGEN ICU= 100KA, 415V AC 3POLIG, MOTORSCHUTZ UEBERSTROMAUSLOESER ETU30M, LI IR= 63...160A, UEBERLASTSCHUTZ, TC= 10A ... 30, II= 6 / 8 / 11 X IN, KURZSCHLUSS-SCHUTZ MIT SCHRAUBANSCHLUSS ETU KOMMUNIKATIONSFAEH | 1159.683 | 1 | 1 | шт. | 20 | 4011209807594 | LF | NO MARINE APPROVAL | P360 | 3740 | 113
3VL27163NA430AA0 | 3VL2716-3NA43-0AA0 | АВТ. ВЫКЛЮЧАТЕЛЬ VL 160L ОЧ. ВЫСОК.ОТКЛ.СПОС. ICU=100KA / 415 V AC 4 ПОЛ., ЗАЩИТА ЛИНИЙ РАСЦЕПИТЕЛЬ ETU10, LI IN=160A, RATED CURRENT IR=64-160A, OVERLOAD II=1,25TO11XIN, SHORT CIRCUIT N PROTECTED | CIRCUIT-BREAKER VL 160L VERY HIGH SWITCHING CAPACITY ICU=100KA / 415 V AC 4 POLE, LINE PROTECTION OVERCURRENT RELEASE ETU10, LI IN=160A, RATED CURRENT IR=64-160A, OVERLOAD II=1,25TO11XIN, SHORT CIRCUIT N PROTECTED | LEISTUNGSSCHALTER VL 160L SEHR HOHES SCHALTVERMOEGEN ICU= 100KA, 415V AC 4POLIG, ANLAGENSCHUTZ UEBERSTROMAUSLOESER ETU10, LIN IN= 160A, BEMESSUNGSSTROM IR= 64...160A, UEBERLASTSCHUTZ, II= 1,25 BIS 11 X IN, KURZSCHLUSS-SCHUTZ N GESCHUETZT ETU KOMMUKIKATION | 1565.572 | 1 | 1 | шт. | 20 | 4011209806986 | LF | NO MARINE APPROVAL | P360 | 3740 | 113
3VL27163NA460AA0 | 3VL2716-3NA46-0AA0 | АВТ. ВЫКЛЮЧАТЕЛЬ VL 160L ОЧ. ВЫСОК.ОТКЛ.СПОС. ICU=100KA / 415 V AC 4 ПОЛ., ЗАЩИТА ЛИНИЙ РАСЦЕПИТЕЛЬ ETU10, LI IN=160A, RATED CURRENT IR=64-160A, OVERLOAD II=1,25TO11XIN, SHORT CIRCUIT N PROTECTED WITH SCREW CONNECTION | CIRCUIT-BREAKER VL 160L VERY HIGH SWITCHING CAPACITY ICU=100KA / 415 V AC 4 POLE, LINE PROTECTION OVERCURRENT RELEASE ETU10, LI IN=160A, RATED CURRENT IR=64-160A, OVERLOAD II=1,25TO11XIN, SHORT CIRCUIT N PROTECTED WITH SCREW CONNECTION | LEISTUNGSSCHALTER VL 160L SEHR HOHES SCHALTVERMOEGEN ICU= 100KA, 415V AC 4POLIG, ANLAGENSCHUTZ UEBERSTROMAUSLOESER ETU10, LIN IN= 160A, BEMESSUNGSSTROM IR= 64...160A, UEBERLASTSCHUTZ, II= 1,25 BIS 11 X IN, KURZSCHLUSS-SCHUTZ N GESCHUETZT MIT SCHRAUBANSCHL | 1565.572 | 1 | 1 | шт. | 20 | 4011209807808 | LF | NO MARINE APPROVAL | P360 | 3740 | 113
3VL27163NB430AA0 | 3VL2716-3NB43-0AA0 | АВТ. ВЫКЛЮЧАТЕЛЬ VL 160L ОЧ. ВЫСОК.ОТКЛ.СПОС. ICU=100KA / 415 V AC 4 ПОЛ., ЗАЩИТА ЛИНИЙ РАСЦЕПИТЕЛЬ ETU10, LI IN=160A, RATED CURRENT IR=64-160A, OVERLOAD II=1,25TO11XIN, SHORT CIRCUIT N PROTECTED | CIRCUIT-BREAKER VL 160L VERY HIGH SWITCHING CAPACITY ICU=100KA / 415 V AC 4 POLE, LINE PROTECTION OVERCURRENT RELEASE ETU10, LI IN=160A, RATED CURRENT IR=64-160A, OVERLOAD II=1,25TO11XIN, SHORT CIRCUIT N PROTECTED | LEISTUNGSSCHALTER VL 160L SEHR HOHES SCHALTVERMOEGEN ICU= 100KA, 415V AC 4POLIG, ANLAGENSCHUTZ UEBERSTROMAUSLOESER ETU10, LI IN= 160A, BEMESSUNGSSTROM IR= 64...160A, UEBERLASTSCHUTZ, II= 1,25 BIS 11 X IN, KURZSCHLUSS-SCHUTZ ETU KOMMUNIKATIONSFAEHIG | 1461.2006 | 1 | 1 | шт. | 20 | 4011209807013 | LF | NO MARINE APPROVAL | P360 | 3740 | 113
3VL27163NB460AA0 | 3VL2716-3NB46-0AA0 | АВТ. ВЫКЛЮЧАТЕЛЬ VL 160L ОЧ. ВЫСОК.ОТКЛ.СПОС. ICU=100KA / 415 V AC 4 ПОЛ., ЗАЩИТА ЛИНИЙ РАСЦЕПИТЕЛЬ ETU10, LI IN=160A, RATED CURRENT IR=64-160A, OVERLOAD II=1,25TO11XIN, SHORT CIRCUIT N PROTECTED WITH SCREW CONNECTION | CIRCUIT-BREAKER VL 160L VERY HIGH SWITCHING CAPACITY ICU=100KA / 415 V AC 4 POLE, LINE PROTECTION OVERCURRENT RELEASE ETU10, LI IN=160A, RATED CURRENT IR=64-160A, OVERLOAD II=1,25TO11XIN, SHORT CIRCUIT N PROTECTED WITH SCREW CONNECTION | LEISTUNGSSCHALTER VL 160L SEHR HOHES SCHALTVERMOEGEN ICU= 100KA, 415V AC 4POLIG, ANLAGENSCHUTZ UEBERSTROMAUSLOESER ETU10, LI IN= 160A, BEMESSUNGSSTROM IR= 64...160A, UEBERLASTSCHUTZ, II= 1,25 BIS 11 X IN, KURZSCHLUSS-SCHUTZ ETU KOMMUNIKATIONSFAEHIG MIT SC | 1461.2006 | 1 | 1 | шт. | 20 | 4011209807839 | LF | NO MARINE APPROVAL | P360 | 3740 | 113
3VL27163NE430AA0 | 3VL2716-3NE43-0AA0 | АВТ. ВЫКЛЮЧАТЕЛЬ VL 160L ОЧ. ВЫСОК.ОТКЛ.СПОС. ICU=100KA / 415 V AC 4 ПОЛ., ЗАЩИТА ЛИНИЙ РАСЦЕПИТЕЛЬ ETU20, LSI IN=160A, RATED CURRENT IR=64-160A, OVERLOAD ISD=1,5TO10XIR, II=11XIN SHORT-CIRCUIT N PROTECTED | CIRCUIT-BREAKER VL 160L VERY HIGH SWITCHING CAPACITY ICU=100KA / 415 V AC 4 POLE, LINE PROTECTION OVERCURRENT RELEASE ETU20, LSI IN=160A, RATED CURRENT IR=64-160A, OVERLOAD ISD=1,5TO10XIR, II=11XIN SHORT-CIRCUIT N PROTECTED | LEISTUNGSSCHALTER VL 160L SEHR HOHES SCHALTVERMOEGEN ICU= 100KA, 415V AC 4POLIG, ANLAGENSCHUTZ UEBERSTROMAUSLOESER ETU20, LSI IN= 160A, BEMESSUNGSSTROM IR= 64...160A, UEBERLASTSCHUTZ, ISD=1,5 BIS 10 X IR, II=11 X IN KURZSCHLUSS-SCHUTZ ETU KOMMUNIKATIONSFA | 1565.572 | 1 | 1 | шт. | 20 | 4011209807044 | LF | NO MARINE APPROVAL | P360 | 3740 | 113
3VL27163NE460AA0 | 3VL2716-3NE46-0AA0 | АВТ. ВЫКЛЮЧАТЕЛЬ VL 160L ОЧ. ВЫСОК.ОТКЛ.СПОС. ICU=100KA / 415 V AC 4 ПОЛ., ЗАЩИТА ЛИНИЙ РАСЦЕПИТЕЛЬ ETU20, LSI IN=160A, RATED CURRENT IR=64-160A, OVERLOAD ISD=1,5TO10XIR, II=11XIN SHORT-CIRCUIT N PROTECTED WITH SCREW CONNECTION | CIRCUIT-BREAKER VL 160L VERY HIGH SWITCHING CAPACITY ICU=100KA / 415 V AC 4 POLE, LINE PROTECTION OVERCURRENT RELEASE ETU20, LSI IN=160A, RATED CURRENT IR=64-160A, OVERLOAD ISD=1,5TO10XIR, II=11XIN SHORT-CIRCUIT N PROTECTED WITH SCREW CONNECTION | LEISTUNGSSCHALTER VL 160L SEHR HOHES SCHALTVERMOEGEN ICU= 100KA, 415V AC 4POLIG, ANLAGENSCHUTZ UEBERSTROMAUSLOESER ETU20, LSI IN= 160A, BEMESSUNGSSTROM IR= 64...160A, UEBERLASTSCHUTZ, ISD=1,5 BIS 10 X IR, II=11 X IN KURZSCHLUSS-SCHUTZ ETU KOMMUNIKATIONSFA | 1565.572 | 1 | 1 | шт. | 20 | 4011209807860 | LF | NO MARINE APPROVAL | P360 | 3740 | 113
3VL27163NF430AA0 | 3VL2716-3NF43-0AA0 | АВТ. ВЫКЛЮЧАТЕЛЬ VL 160L ОЧ. ВЫСОК.ОТКЛ.СПОС. ICU=100KA / 415 V AC 4 ПОЛ., ЗАЩИТА ЛИНИЙ РАСЦЕПИТЕЛЬ ETU20, LSI IN=160A, RATED CURRENT IR=64-160A, OVERLOAD ISD=1,5TO10XIR, II=11XIN SHORT-CIRCUIT N PROTECTED | CIRCUIT-BREAKER VL 160L VERY HIGH SWITCHING CAPACITY ICU=100KA / 415 V AC 4 POLE, LINE PROTECTION OVERCURRENT RELEASE ETU20, LSI IN=160A, RATED CURRENT IR=64-160A, OVERLOAD ISD=1,5TO10XIR, II=11XIN SHORT-CIRCUIT N PROTECTED | LEISTUNGSSCHALTER VL 160L SEHR HOHES SCHALTVERMOEGEN ICU= 100KA, 415V AC 4POLIG, ANLAGENSCHUTZ UEBERSTROMAUSLOESER ETU20, LSI IN= 160A, BEMESSUNGSSTROM IR= 64...160A, UEBERLASTSCHUTZ, ISD=1,5 BIS 10 X IR, II=11 X IN KURZSCHLUSS-SCHUTZ N GESCHUETZT ETU KOM | 1646.7499 | 1 | 1 | шт. | 20 | 4011209807075 | LF | NO MARINE APPROVAL | P360 | 3740 | 113
3VL27163NF460AA0 | 3VL2716-3NF46-0AA0 | АВТ. ВЫКЛЮЧАТЕЛЬ VL 160L ОЧ. ВЫСОК.ОТКЛ.СПОС. ICU=100KA / 415 V AC 4 ПОЛ., ЗАЩИТА ЛИНИЙ РАСЦЕПИТЕЛЬ ETU20, LSI IN=160A, RATED CURRENT IR=64-160A, OVERLOAD ISD=1,5TO10XIR, II=11XIN SHORT-CIRCUIT N PROTECTED WITH SCREW CONNECTION | CIRCUIT-BREAKER VL 160L VERY HIGH SWITCHING CAPACITY ICU=100KA / 415 V AC 4 POLE, LINE PROTECTION OVERCURRENT RELEASE ETU20, LSI IN=160A, RATED CURRENT IR=64-160A, OVERLOAD ISD=1,5TO10XIR, II=11XIN SHORT-CIRCUIT N PROTECTED WITH SCREW CONNECTION | LEISTUNGSSCHALTER VL 160L SEHR HOHES SCHALTVERMOEGEN ICU= 100KA, 415V AC 4POLIG, ANLAGENSCHUTZ UEBERSTROMAUSLOESER ETU20, LSI IN= 160A, BEMESSUNGSSTROM IR= 64...160A, UEBERLASTSCHUTZ, ISD=1,5 BIS 10 X IR, II=11 X IN KURZSCHLUSS-SCHUTZ N GESCHUETZT MIT SCH | 1646.7499 | 1 | 1 | шт. | 20 | 4011209807891 | LF | NO MARINE APPROVAL | P360 | 3740 | 113
3VL27163NH430AA0 | 3VL2716-3NH43-0AA0 | АВТ. ВЫКЛЮЧАТЕЛЬ VL 160L ОЧ. ВЫСОК.ОТКЛ.СПОС. ICU=100KA / 415 V AC 4 ПОЛ., ЗАЩИТА ЛИНИЙ РАСЦЕПИТЕЛЬ ETU22, LSIG IN=160A, RATED CURRENT IR=64-160A, OVERLOAD ISD=1,5TO10XIR, II=11XIN SHORT-CIRCUIT N PROTECTED | CIRCUIT-BREAKER VL 160L VERY HIGH SWITCHING CAPACITY ICU=100KA / 415 V AC 4 POLE, LINE PROTECTION OVERCURRENT RELEASE ETU22, LSIG IN=160A, RATED CURRENT IR=64-160A, OVERLOAD ISD=1,5TO10XIR, II=11XIN SHORT-CIRCUIT N PROTECTED | LEISTUNGSSCHALTER VL 160L SEHR HOHES SCHALTVERMOEGEN ICU= 100KA, 415V AC 4POLIG, ANLAGENSCHUTZ UEBERSTROMAUSLOESER ETU22, LSIG IN= 160A, BEMESSUNGSSTROM IR= 64...160A, UEBERLASTSCHUTZ, ISD=1,5 BIS 10 X IR, II=11 X IN KURZSCHLUSS-SCHUTZ N GESCHUETZT ETU KO | 1994.6548 | 1 | 1 | шт. | 20 | 4011209800267 | LF | NO MARINE APPROVAL | P360 | 3740 | 113
3VL27163NH460AA0 | 3VL2716-3NH46-0AA0 | АВТ. ВЫКЛЮЧАТЕЛЬ VL 160L ОЧ. ВЫСОК.ОТКЛ.СПОС. ICU=100KA / 415 V AC 4 ПОЛ., ЗАЩИТА ЛИНИЙ РАСЦЕПИТЕЛЬ ETU22, LSIG IN=160A, RATED CURRENT IR=64-160A, OVERLOAD ISD=1,5TO10XIR, II=11XIN SHORT-CIRCUIT N PROTECTED WITH SCREW CONNECTION | CIRCUIT-BREAKER VL 160L VERY HIGH SWITCHING CAPACITY ICU=100KA / 415 V AC 4 POLE, LINE PROTECTION OVERCURRENT RELEASE ETU22, LSIG IN=160A, RATED CURRENT IR=64-160A, OVERLOAD ISD=1,5TO10XIR, II=11XIN SHORT-CIRCUIT N PROTECTED WITH SCREW CONNECTION | LEISTUNGSSCHALTER VL 160L SEHR HOHES SCHALTVERMOEGEN ICU= 100KA, 415V AC 4POLIG, ANLAGENSCHUTZ UEBERSTROMAUSLOESER ETU22, LSIG IN= 160A, BEMESSUNGSSTROM IR= 64...160A, UEBERLASTSCHUTZ, ISD=1,5 BIS 10 X IR, II=11 X IN KURZSCHLUSS-SCHUTZ N GESCHUETZT MIT SC | 1994.6548 | 1 | 1 | шт. | 20 | 4011209807921 | LF | NO MARINE APPROVAL | P360 | 3740 | 113
3VL27163NN430AA0 | 3VL2716-3NN43-0AA0 | АВТ. ВЫКЛЮЧАТЕЛЬ VL 160L ОЧ. ВЫСОК.ОТКЛ.СПОС. ICU=100KA / 415 V AC 4 ПОЛ., ЗАЩИТА ЛИНИЙ РАСЦЕПИТЕЛЬ ETU12, LIG IN=160A, RATED CURRENT IR=64-160A, OVERLOAD II=1,25TO11XIN, SHORT CIRCUIT N PROTECTED | CIRCUIT-BREAKER VL 160L VERY HIGH SWITCHING CAPACITY ICU=100KA / 415 V AC 4 POLE, LINE PROTECTION OVERCURRENT RELEASE ETU12, LIG IN=160A, RATED CURRENT IR=64-160A, OVERLOAD II=1,25TO11XIN, SHORT CIRCUIT N PROTECTED | LEISTUNGSSCHALTER VL 160L SEHR HOHES SCHALTVERMOEGEN ICU= 100KA, 415V AC 4POLIG, ANLAGENSCHUTZ UEBERSTROMAUSLOESER ETU12, LIG IN= 160A, BEMESSUNGSSTROM IR= 64...160A, UEBERLASTSCHUTZ, II= 1,25 BIS 11 X IN, KURZSCHLUSS-SCHUTZ N GESCHUETZT ETU KOMMUKIKATION | 1959.8643 | 1 | 1 | шт. | 20 | 4011209807112 | LF | NO MARINE APPROVAL | P360 | 3740 | 113
3VL27163NN460AA0 | 3VL2716-3NN46-0AA0 | АВТ. ВЫКЛЮЧАТЕЛЬ VL 160L ОЧ. ВЫСОК.ОТКЛ.СПОС. ICU=100KA / 415 V AC 4 ПОЛ., ЗАЩИТА ЛИНИЙ РАСЦЕПИТЕЛЬ ETU12, LIG IN=160A, RATED CURRENT IR=64-160A, OVERLOAD II=1,25TO11XIN, SHORT CIRCUIT N PROTECTED WITH SCREW CONNECTION | CIRCUIT-BREAKER VL 160L VERY HIGH SWITCHING CAPACITY ICU=100KA / 415 V AC 4 POLE, LINE PROTECTION OVERCURRENT RELEASE ETU12, LIG IN=160A, RATED CURRENT IR=64-160A, OVERLOAD II=1,25TO11XIN, SHORT CIRCUIT N PROTECTED WITH SCREW CONNECTION | LEISTUNGSSCHALTER VL 160L SEHR HOHES SCHALTVERMOEGEN ICU= 100KA, 415V AC 4POLIG, ANLAGENSCHUTZ UEBERSTROMAUSLOESER ETU12, LIG IN= 160A, BEMESSUNGSSTROM IR= 64...160A, UEBERLASTSCHUTZ, II= 1,25 BIS 11 X IN, KURZSCHLUSS-SCHUTZ N GESCHUETZT MIT SCHRAUBANSCHL | 1959.8643 | 1 | 1 | шт. | 20 | 4011209807952 | LF | NO MARINE APPROVAL | P360 | 3740 | 113
3VL27163SB330AA0 | 3VL2716-3SB33-0AA0 | АВТ. ВЫКЛЮЧАТЕЛЬ VL 160L ОЧ. ВЫСОК.ОТКЛ.СПОС. ICU=100KA / 415 V AC 3 ПОЛ., ЗАЩИТА ЛИНИЙ РАСЦЕПИТЕЛЬ ETU10, LI IN=160A, RATED CURRENT IR=64-160A, OVERLOAD II=1,25TO11XIN, SHORT CIRCUIT | CIRCUIT-BREAKER VL 160L VERY HIGH SWITCHING CAPACITY ICU=100KA / 415 V AC 3 POLE, LINE PROTECTION OVERCURRENT RELEASE ETU10, LI IN=160A, RATED CURRENT IR=64-160A, OVERLOAD II=1,25TO11XIN, SHORT CIRCUIT | LEISTUNGSSCHALTER VL 160L SEHR HOHES SCHALTVERMOEGEN ICU= 100KA, 415V AC 3POLIG, ANLAGENSCHUTZ UEBERSTROMAUSLOESER ETU10, LI IN= 160A, BEMESSUNGSSTROM IR= 64...160A, UEBERLASTSCHUTZ, II= 1,25 BIS 11 X IN, KURZSCHLUSS-SCHUTZ | 1068.068 | 1 | 1 | шт. | 20 | 4011209806337 | LF | NO MARINE APPROVAL | P360 | 3740 | 113
3VL27163SB360AA0 | 3VL2716-3SB36-0AA0 | АВТ. ВЫКЛЮЧАТЕЛЬ VL 160L ОЧ. ВЫСОК.ОТКЛ.СПОС. ICU=100KA / 415 V AC 3 ПОЛ., ЗАЩИТА ЛИНИЙ РАСЦЕПИТЕЛЬ ETU10, LI IN=160A, RATED CURRENT IR=64-160A, OVERLOAD II=1,25TO11XIN, SHORT CIRCUIT WITH SCREW CONNECTION | CIRCUIT-BREAKER VL 160L VERY HIGH SWITCHING CAPACITY ICU=100KA / 415 V AC 3 POLE, LINE PROTECTION OVERCURRENT RELEASE ETU10, LI IN=160A, RATED CURRENT IR=64-160A, OVERLOAD II=1,25TO11XIN, SHORT CIRCUIT WITH SCREW CONNECTION | LEISTUNGSSCHALTER VL 160L SEHR HOHES SCHALTVERMOEGEN ICU= 100KA, 415V AC 3POLIG, ANLAGENSCHUTZ UEBERSTROMAUSLOESER ETU10, LI IN= 160A, BEMESSUNGSSTROM IR= 64...160A, UEBERLASTSCHUTZ, II= 1,25 BIS 11 X IN, KURZSCHLUSS-SCHUTZ MIT SCHRAUBANSCHLUSS | 1068.068 | 1 | 1 | шт. | 20 | 4011209807143 | LF | NO MARINE APPROVAL | P360 | 3740 | 113
3VL27163SE330AA0 | 3VL2716-3SE33-0AA0 | АВТ. ВЫКЛЮЧАТЕЛЬ VL 160L ОЧ. ВЫСОК.ОТКЛ.СПОС. ICU=100KA / 415 V AC 3 ПОЛ., ЗАЩИТА ЛИНИЙ РАСЦЕПИТЕЛЬ ETU20, LSI IN=160A, RATED CURRENT IR=64-160A, OVERLOAD ISD=1,5TO10XIR, II=11XIN SHORT-CIRCUIT | CIRCUIT-BREAKER VL 160L VERY HIGH SWITCHING CAPACITY ICU=100KA / 415 V AC 3 POLE, LINE PROTECTION OVERCURRENT RELEASE ETU20, LSI IN=160A, RATED CURRENT IR=64-160A, OVERLOAD ISD=1,5TO10XIR, II=11XIN SHORT-CIRCUIT | LEISTUNGSSCHALTER VL 160L SEHR HOHES SCHALTVERMOEGEN ICU= 100KA, 415V AC 3POLIG, ANLAGENSCHUTZ UEBERSTROMAUSLOESER ETU20, LSI IN= 160A, BEMESSUNGSSTROM IR= 64...160A, UEBERLASTSCHUTZ, ISD=1,5 BIS 10 X IR, II=11 X IN KURZSCHLUSS-SCHUTZ | 1142.2878 | 1 | 1 | шт. | 20 | - | LF | NO MARINE APPROVAL | P360 | 3740 | 113
3VL27163SE360AA0 | 3VL2716-3SE36-0AA0 | АВТ. ВЫКЛЮЧАТЕЛЬ VL 160L ОЧ. ВЫСОК.ОТКЛ.СПОС. ICU=100KA / 415 V AC 3 ПОЛ., ЗАЩИТА ЛИНИЙ РАСЦЕПИТЕЛЬ ETU20, LSI IN=160A, RATED CURRENT IR=64-160A, OVERLOAD ISD=1,5TO10XIR, II=11XIN SHORT-CIRCUIT WITH SCREW CONNECTION | CIRCUIT-BREAKER VL 160L VERY HIGH SWITCHING CAPACITY ICU=100KA / 415 V AC 3 POLE, LINE PROTECTION OVERCURRENT RELEASE ETU20, LSI IN=160A, RATED CURRENT IR=64-160A, OVERLOAD ISD=1,5TO10XIR, II=11XIN SHORT-CIRCUIT WITH SCREW CONNECTION | LEISTUNGSSCHALTER VL 160L SEHR HOHES SCHALTVERMOEGEN ICU= 100KA, 415V AC 3POLIG, ANLAGENSCHUTZ UEBERSTROMAUSLOESER ETU20, LSI IN= 160A, BEMESSUNGSSTROM IR= 64...160A, UEBERLASTSCHUTZ, ISD=1,5 BIS 10 X IR, II=11 X IN KURZSCHLUSS-SCHUTZ MIT SCHRAUBANSCHLUSS | 1142.2878 | 1 | 1 | шт. | 20 | 4011209807174 | LF | NO MARINE APPROVAL | P360 | 3740 | 113
3VL27163SF330AA0 | 3VL2716-3SF33-0AA0 | АВТ. ВЫКЛЮЧАТЕЛЬ VL 160L ОЧ. ВЫСОК.ОТКЛ.СПОС. ICU=100KA / 415 V AC 3 ПОЛ., ЗАЩИТА ЛИНИЙ РАСЦЕПИТЕЛЬ ETU12, LIG 3ФАЗН.S/3WIRES IN=160A, RATED CURRENT IR=64-160A, OVERLOAD II=1,25TO11XIN, SHORT CIRCUIT | CIRCUIT-BREAKER VL 160L VERY HIGH SWITCHING CAPACITY ICU=100KA / 415 V AC 3 POLE, LINE PROTECTION OVERCURRENT RELEASE ETU12, LIG 3PHASES/3WIRES IN=160A, RATED CURRENT IR=64-160A, OVERLOAD II=1,25TO11XIN, SHORT CIRCUIT | LEISTUNGSSCHALTER VL 160L SEHR HOHES SCHALTVERMOEGEN ICU= 100KA, 415V AC 3POLIG, ANLAGENSCHUTZ UEBERSTROMAUSLOESER ETU12, LIG 3 PHASEN/4 LEITUNGEN IN= 160A, BEMESSUNGSSTROM IR= 64...160A, UEBERLASTSCHUTZ, II= 1,25 BIS 11 X IN, KURZSCHLUSS-SCHUTZ | 1461.2006 | 1 | 1 | шт. | 20 | 4011209806399 | LF | NO MARINE APPROVAL | P360 | 3740 | 113
3VL27163SF360AA0 | 3VL2716-3SF36-0AA0 | АВТ. ВЫКЛЮЧАТЕЛЬ VL 160L ОЧ. ВЫСОК.ОТКЛ.СПОС. ICU=100KA / 415 V AC 3 ПОЛ., ЗАЩИТА ЛИНИЙ РАСЦЕПИТЕЛЬ ETU12, LIG 3ФАЗН.S/3WIRES IN=160A, RATED CURRENT IR=64-160A, OVERLOAD II=1,25TO11XIN, SHORT CIRCUIT WITH SCREW CONNECTION | CIRCUIT-BREAKER VL 160L VERY HIGH SWITCHING CAPACITY ICU=100KA / 415 V AC 3 POLE, LINE PROTECTION OVERCURRENT RELEASE ETU12, LIG 3PHASES/3WIRES IN=160A, RATED CURRENT IR=64-160A, OVERLOAD II=1,25TO11XIN, SHORT CIRCUIT WITH SCREW CONNECTION | LEISTUNGSSCHALTER VL 160L SEHR HOHES SCHALTVERMOEGEN ICU= 100KA, 415V AC 3POLIG, ANLAGENSCHUTZ UEBERSTROMAUSLOESER ETU12, LIG 3 PHASEN/4 LEITUNGEN IN= 160A, BEMESSUNGSSTROM IR= 64...160A, UEBERLASTSCHUTZ, II= 1,25 BIS 11 X IN, KURZSCHLUSS-SCHUTZ MIT SCHRA | 1461.2006 | 1 | 1 | шт. | 20 | 4011209807204 | LF | NO MARINE APPROVAL | P360 | 3740 | 113
3VL27163SG330AA0 | 3VL2716-3SG33-0AA0 | АВТ. ВЫКЛЮЧАТЕЛЬ VL 160L ОЧ. ВЫСОК.ОТКЛ.СПОС. ICU=100KA / 415 V AC 3 ПОЛ., ЗАЩИТА ЛИНИЙ РАСЦЕПИТЕЛЬ ETU22, LSIG 3ФАЗН.S/3WIRES IN=160A, RATED CURRENT IR=64-160A, OVERLOAD ISD=1,5TO10XIR, II=11XIN SHORT-CIRCUIT | CIRCUIT-BREAKER VL 160L VERY HIGH SWITCHING CAPACITY ICU=100KA / 415 V AC 3 POLE, LINE PROTECTION OVERCURRENT RELEASE ETU22, LSIG 3PHASES/3WIRES IN=160A, RATED CURRENT IR=64-160A, OVERLOAD ISD=1,5TO10XIR, II=11XIN SHORT-CIRCUIT | LEISTUNGSSCHALTER VL 160L SEHR HOHES SCHALTVERMOEGEN ICU= 100KA, 415V AC 3POLIG, ANLAGENSCHUTZ UEBERSTROMAUSLOESER ETU22, LSIG 3 PHASEN/3 LEITUNGEN IN= 160A, BEMESSUNGSSTROM IR= 64...160A, UEBERLASTSCHUTZ, ISD=1,5BIS10XIR, II=11XIN KURZSCHLUSS-SCHUTZ | 1368.4259 | 1 | 1 | шт. | 20 | 4011209806429 | LF | NO MARINE APPROVAL | P360 | 3740 | 113
3VL27163SG360AA0 | 3VL2716-3SG36-0AA0 | АВТ. ВЫКЛЮЧАТЕЛЬ VL 160L ОЧ. ВЫСОК.ОТКЛ.СПОС. ICU=100KA / 415 V AC 3 ПОЛ., ЗАЩИТА ЛИНИЙ РАСЦЕПИТЕЛЬ ETU22, LSIG 3ФАЗН.S/3WIRES IN=160A, RATED CURRENT IR=64-160A, OVERLOAD ISD=1,5TO10XIR, II=11XIN SHORT-CIRCUIT WITH SCREW CONNECTION | CIRCUIT-BREAKER VL 160L VERY HIGH SWITCHING CAPACITY ICU=100KA / 415 V AC 3 POLE, LINE PROTECTION OVERCURRENT RELEASE ETU22, LSIG 3PHASES/3WIRES IN=160A, RATED CURRENT IR=64-160A, OVERLOAD ISD=1,5TO10XIR, II=11XIN SHORT-CIRCUIT WITH SCREW CONNECTION | LEISTUNGSSCHALTER VL 160L SEHR HOHES SCHALTVERMOEGEN ICU= 100KA, 415V AC 3POLIG, ANLAGENSCHUTZ UEBERSTROMAUSLOESER ETU22, LSIG 3 PHASEN/3 LEITUNGEN IN= 160A, BEMESSUNGSSTROM IR= 64...160A, UEBERLASTSCHUTZ, ISD=1,5BIS10XIR, II=11XIN KURZSCHLUSS-SCHUTZ MIT | 1368.4259 | 1 | 1 | шт. | 20 | 4011209807235 | LF | NO MARINE APPROVAL | P360 | 3740 | 113
3VL27163SH330AA0 | 3VL2716-3SH33-0AA0 | АВТ. ВЫКЛЮЧАТЕЛЬ VL 160L ОЧ. ВЫСОК.ОТКЛ.СПОС. ICU=100KA / 415 V AC 3 ПОЛ., ЗАЩИТА ЛИНИЙ РАСЦЕПИТЕЛЬ ETU22, LSIG 3ФАЗН.S/4WIRES WITH PIGTAIL IN=160A, RATED CURRENT IR=64-160A, OVERLOAD ISD=1,5TO10XIR, II=11XIN SHORT-CIRCUIT | CIRCUIT-BREAKER VL 160L VERY HIGH SWITCHING CAPACITY ICU=100KA / 415 V AC 3 POLE, LINE PROTECTION OVERCURRENT RELEASE ETU22, LSIG 3PHASES/4WIRES WITH PIGTAIL IN=160A, RATED CURRENT IR=64-160A, OVERLOAD ISD=1,5TO10XIR, II=11XIN SHORT-CIRCUIT | LEISTUNGSSCHALTER VL 160L SEHR HOHES SCHALTVERMOEGEN ICU= 100KA, 415V AC 3POLIG, ANLAGENSCHUTZ UEBERSTROMAUSLOESER ETU22, LSIG 3 PHASEN/4 LEITUNGEN MIT ANSCHLUSSLEITUNG IN= 160A, BEMESSUNGSSTROM IR= 64...160A, UEBERLASTSCHUTZ, ISD=1,5BIS10XIR, II=11XIN KU | 1368.4259 | 1 | 1 | шт. | 20 | 4011209806450 | LF | NO MARINE APPROVAL | P360 | 3740 | 113
3VL27163SH360AA0 | 3VL2716-3SH36-0AA0 | АВТ. ВЫКЛЮЧАТЕЛЬ VL 160L ОЧ. ВЫСОК.ОТКЛ.СПОС. ICU=100KA / 415 V AC 3 ПОЛ., ЗАЩИТА ЛИНИЙ РАСЦЕПИТЕЛЬ ETU22, LSIG 3ФАЗН.S/4WIRES WITH PIGTAIL IN=160A, RATED CURRENT IR=64-160A, OVERLOAD ISD=1,5TO10XIR, II=11XIN SHORT-CIRCUIT WITH SCREW CONNECTION | CIRCUIT-BREAKER VL 160L VERY HIGH SWITCHING CAPACITY ICU=100KA / 415 V AC 3 POLE, LINE PROTECTION OVERCURRENT RELEASE ETU22, LSIG 3PHASES/4WIRES WITH PIGTAIL IN=160A, RATED CURRENT IR=64-160A, OVERLOAD ISD=1,5TO10XIR, II=11XIN SHORT-CIRCUIT WITH SCREW CON | LEISTUNGSSCHALTER VL 160L SEHR HOHES SCHALTVERMOEGEN ICU= 100KA, 415V AC 3POLIG, ANLAGENSCHUTZ UEBERSTROMAUSLOESER ETU22, LSIG 3 PHASEN/4 LEITUNGEN MIT ANSCHLUSSLEITUNG IN= 160A, BEMESSUNGSSTROM IR= 64...160A, UEBERLASTSCHUTZ, ISD=1,5BIS10XIR, II=11XIN MI | 1368.4259 | 1 | 1 | шт. | 20 | 4011209807266 | LF | NO MARINE APPROVAL | P360 | 3740 | 113
3VL27163SL330AA0 | 3VL2716-3SL33-0AA0 | АВТ. ВЫКЛЮЧАТЕЛЬ VL 160L ОЧ. ВЫСОК.ОТКЛ.СПОС. ICU=100KA / 415 V AC 3 ПОЛ., ЗАЩИТА ЛИНИЙ РАСЦЕПИТЕЛЬ ETU12, LIG 3ФАЗН.S/3WIRES IN=160A, RATED CURRENT IR=64-160A, OVERLOAD II=1,25TO11XIN, SHORT CIRCUIT | CIRCUIT-BREAKER VL 160L VERY HIGH SWITCHING CAPACITY ICU=100KA / 415 V AC 3 POLE, LINE PROTECTION OVERCURRENT RELEASE ETU12, LIG 3PHASES/3WIRES IN=160A, RATED CURRENT IR=64-160A, OVERLOAD II=1,25TO11XIN, SHORT CIRCUIT | LEISTUNGSSCHALTER VL 160L SEHR HOHES SCHALTVERMOEGEN ICU= 100KA, 415V AC 3POLIG, ANLAGENSCHUTZ UEBERSTROMAUSLOESER ETU12, LIG 3 PHASEN/3 LEITUNGEN IN= 160A, BEMESSUNGSSTROM IR= 64...160A, UEBERLASTSCHUTZ, II= 1,25 BIS 11 X IN, KURZSCHLUSS-SCHUTZ | 1333.6354 | 1 | 1 | шт. | 20 | 4011209806481 | LF | NO MARINE APPROVAL | P360 | 3740 | 113
3VL27163SL360AA0 | 3VL2716-3SL36-0AA0 | АВТ. ВЫКЛЮЧАТЕЛЬ VL 160L ОЧ. ВЫСОК.ОТКЛ.СПОС. ICU=100KA / 415 V AC 3 ПОЛ., ЗАЩИТА ЛИНИЙ РАСЦЕПИТЕЛЬ ETU12, LIG 3ФАЗН.S/3WIRES IN=160A, RATED CURRENT IR=64-160A, OVERLOAD II=1,25TO11XIN, SHORT CIRCUIT WITH SCREW CONNECTION | CIRCUIT-BREAKER VL 160L VERY HIGH SWITCHING CAPACITY ICU=100KA / 415 V AC 3 POLE, LINE PROTECTION OVERCURRENT RELEASE ETU12, LIG 3PHASES/3WIRES IN=160A, RATED CURRENT IR=64-160A, OVERLOAD II=1,25TO11XIN, SHORT CIRCUIT WITH SCREW CONNECTION | LEISTUNGSSCHALTER VL 160L SEHR HOHES SCHALTVERMOEGEN ICU= 100KA, 415V AC 3POLIG, ANLAGENSCHUTZ UEBERSTROMAUSLOESER ETU12, LIG 3 PHASEN/3 LEITUNGEN IN= 160A, BEMESSUNGSSTROM IR= 64...160A, UEBERLASTSCHUTZ, II= 1,25 BIS 11 X IN, KURZSCHLUSS-SCHUTZ MIT SCHRA | 1333.6354 | 1 | 1 | шт. | 20 | 4011209807297 | LF | NO MARINE APPROVAL | P360 | 3740 | 113
3VL27163SP330AA0 | 3VL2716-3SP33-0AA0 | АВТ. ВЫКЛЮЧАТЕЛЬ VL 160L ОЧ. ВЫСОК.ОТКЛ.СПОС. ICU=100KA / 415 V AC 3 ПОЛ., MOTOR/ GENERATOR PROTECTION РАСЦЕПИТЕЛЬ ETU10M, LI IN=160A, RATED CURRENT IR=64-160A, OVERLOAD II=1,25TO11XIN, SHORT CIRCUIT | CIRCUIT-BREAKER VL 160L VERY HIGH SWITCHING CAPACITY ICU=100KA / 415 V AC 3 POLE, MOTOR/ GENERATOR PROTECTION OVERCURRENT RELEASE ETU10M, LI IN=160A, RATED CURRENT IR=64-160A, OVERLOAD II=1,25TO11XIN, SHORT CIRCUIT | LEISTUNGSSCHALTER VL 160L SEHR HOHES SCHALTVERMOEGEN ICU= 100KA, 415V AC 3POLIG, MOTOR/GENERATORSCHUTZ UEBERSTROMAUSLOESER ETU10M, LI IN= 160A, BEMESSUNGSSTROM IR= 64...160A, UEBERLASTSCHUTZ, II= 1,25 BIS 11 X IN, KURZSCHLUSS-SCHUTZ | 1003.1258 | 1 | 1 | шт. | 20 | - | LF | NO MARINE APPROVAL | P360 | 3740 | 113
3VL27163SP360AA0 | 3VL2716-3SP36-0AA0 | АВТ. ВЫКЛЮЧАТЕЛЬ VL 160L ОЧ. ВЫСОК.ОТКЛ.СПОС. ICU=100KA / 415 V AC 3 ПОЛ., MOTOR/ GENERATOR PROTECTION РАСЦЕПИТЕЛЬ ETU10M, LI IN=160A, RATED CURRENT IR=64-160A, OVERLOAD II=1,25TO11XIN, SHORT CIRCUIT WITH SCREW CONNECTION WITHOUT AUXILIARY РАСЦЕПИТЕЛЬ | CIRCUIT-BREAKER VL 160L VERY HIGH SWITCHING CAPACITY ICU=100KA / 415 V AC 3 POLE, MOTOR/ GENERATOR PROTECTION OVERCURRENT RELEASE ETU10M, LI IN=160A, RATED CURRENT IR=64-160A, OVERLOAD II=1,25TO11XIN, SHORT CIRCUIT WITH SCREW CONNECTION | LEISTUNGSSCHALTER VL 160L SEHR HOHES SCHALTVERMOEGEN ICU= 100KA, 415V AC 3POLIG, MOTOR/GENERATORSCHUTZ UEBERSTROMAUSLOESER ETU10M, LI IN= 160A, BEMESSUNGSSTROM IR= 64...160A, UEBERLASTSCHUTZ, II= 1,25 BIS 11 X IN, KURZSCHLUSS-SCHUTZ MIT SCHRAUBANSCHLUSS | 1003.1258 | 1 | 1 | шт. | 20 | 4011209807327 | LF | NO MARINE APPROVAL | P360 | 3740 | 113
3VL27163SS330AA0 | 3VL2716-3SS33-0AA0 | АВТ. ВЫКЛЮЧАТЕЛЬ VL 160L ОЧ. ВЫСОК.ОТКЛ.СПОС. R.U.S.-C.BR.C.= 100 KA, 415V AC 3-ПОЛЮСА, MOTOR PROTECTION РАСЦЕПИТЕЛЬ ETU30M, LI IN=160A, RATED CURRENT TC= 10A ... 30, TIME LAG CLASS II= 6 ... 11 X IN, SHORT-CIRCUIT PROTECTION | CIRCUIT-BREAKER VL 160L VERY HIGH SWITCHING CAPACITY R.U.S.-C.BR.C.= 100 KA, 415V AC 3-POLE, MOTOR PROTECTION OVERCURRENT RELEASE ETU30M, LI IN=160A, RATED CURRENT TC= 10A ... 30, TIME LAG CLASS II= 6 ... 11 X IN, SHORT-CIRCUIT PROTECTION | LEISTUNGSSCHALTER VL 160L SEHR HOHES SCHALTVERMOEGEN ICU= 100KA, 415V AC 3POLIG, MOTORSCHUTZ UEBERSTROMAUSLOESER ETU30M, LI IR= 63...160A, UEBERLASTSCHUTZ, TC= 10A ... 30, II= 6 / 8 / 11 X IN, KURZSCHLUSS-SCHUTZ | 1093.5811 | 1 | 1 | шт. | 20 | 4011209806542 | LF | NO MARINE APPROVAL | P360 | 3740 | 113
3VL27163SS360AA0 | 3VL2716-3SS36-0AA0 | АВТ. ВЫКЛЮЧАТЕЛЬ VL 160L ОЧ. HIGH BREAKING CAPACITY ICU= 100 KA, 415 V AC 3-ПОЛЮСА, MOTOR PROTECTION OVERCURRENT TRIGGER ETU30M, LI IN=160 A, NOM. CURRENT TC= 10 A ... 30, INERTIA CLASS II= 6 ... 11 X IN, SHORT-CIRCUIT PROTECTION | CIRCUIT-BREAKER VL 160L VERY HIGH BREAKING CAPACITY ICU= 100 KA, 415 V AC 3-POLE, MOTOR PROTECTION OVERCURRENT TRIGGER ETU30M, LI IN=160 A, NOM. CURRENT TC= 10 A ... 30, INERTIA CLASS II= 6 ... 11 X IN, SHORT-CIRCUIT PROTECTION | LEISTUNGSSCHALTER VL 160L SEHR HOHES SCHALTVERMOEGEN ICU= 100KA, 415V AC 3POLIG, MOTORSCHUTZ UEBERSTROMAUSLOESER ETU30M, LI IR= 63...160A, UEBERLASTSCHUTZ, TC= 10A ... 30, II= 6 / 8 / 11 X IN, KURZSCHLUSS-SCHUTZ MIT SCHRAUBANSCHLUSS | 1093.5811 | 1 | 1 | шт. | 20 | 4011209807358 | LF | NO MARINE APPROVAL | P360 | 3740 | 113
3VL27163TA430AA0 | 3VL2716-3TA43-0AA0 | АВТ. ВЫКЛЮЧАТЕЛЬ VL 160L ОЧ. ВЫСОК.ОТКЛ.СПОС. ICU=100KA / 415 V AC 4 ПОЛ., ЗАЩИТА ЛИНИЙ РАСЦЕПИТЕЛЬ ETU10, LI IN=160A, RATED CURRENT IR=64-160A, OVERLOAD II=1,25TO11XIN, SHORT CIRCUIT N PROTECTED | CIRCUIT-BREAKER VL 160L VERY HIGH SWITCHING CAPACITY ICU=100KA / 415 V AC 4 POLE, LINE PROTECTION OVERCURRENT RELEASE ETU10, LI IN=160A, RATED CURRENT IR=64-160A, OVERLOAD II=1,25TO11XIN, SHORT CIRCUIT N PROTECTED | LEISTUNGSSCHALTER VL 160L SEHR HOHES SCHALTVERMOEGEN ICU= 100KA, 415V AC 4POLIG, ANLAGENSCHUTZ UEBERSTROMAUSLOESER ETU10, LIN IN= 160A, BEMESSUNGSSTROM IR= 64...160A, UEBERLASTSCHUTZ, II= 1,25 BIS 11 X IN, KURZSCHLUSS-SCHUTZ N GESCHUETZT | 1472.7974 | 1 | 1 | шт. | 20 | 4011209806801 | LF | NO MARINE APPROVAL | P360 | 3740 | 113
3VL27163TA460AA0 | 3VL2716-3TA46-0AA0 | АВТ. ВЫКЛЮЧАТЕЛЬ VL 160L ОЧ. ВЫСОК.ОТКЛ.СПОС. ICU=100KA / 415 V AC 4 ПОЛ., ЗАЩИТА ЛИНИЙ РАСЦЕПИТЕЛЬ ETU10, LI IN=160A, RATED CURRENT IR=64-160A, OVERLOAD II=1,25TO11XIN, SHORT CIRCUIT N PROTECTED WITH SCREW CONNECTION | CIRCUIT-BREAKER VL 160L VERY HIGH SWITCHING CAPACITY ICU=100KA / 415 V AC 4 POLE, LINE PROTECTION OVERCURRENT RELEASE ETU10, LI IN=160A, RATED CURRENT IR=64-160A, OVERLOAD II=1,25TO11XIN, SHORT CIRCUIT N PROTECTED WITH SCREW CONNECTION | LEISTUNGSSCHALTER VL 160L SEHR HOHES SCHALTVERMOEGEN ICU= 100KA, 415V AC 4POLIG, ANLAGENSCHUTZ UEBERSTROMAUSLOESER ETU10, LIN IN= 160A, BEMESSUNGSSTROM IR= 64...160A, UEBERLASTSCHUTZ, II= 1,25 BIS 11 X IN, KURZSCHLUSS-SCHUTZ N GESCHUETZT MIT SCHRAUBANSCHL | 1472.7974 | 1 | 1 | шт. | 20 | 4011209807624 | LF | NO MARINE APPROVAL | P360 | 3740 | 113
3VL27163TB430AA0 | 3VL2716-3TB43-0AA0 | АВТ. ВЫКЛЮЧАТЕЛЬ VL 160L ОЧ. ВЫСОК.ОТКЛ.СПОС. ICU=100KA / 415 V AC 4 ПОЛ., ЗАЩИТА ЛИНИЙ РАСЦЕПИТЕЛЬ ETU10, LI IN=160A, RATED CURRENT IR=64-160A, OVERLOAD II=1,25TO11XIN, SHORT CIRCUIT N PROTECTED | CIRCUIT-BREAKER VL 160L VERY HIGH SWITCHING CAPACITY ICU=100KA / 415 V AC 4 POLE, LINE PROTECTION OVERCURRENT RELEASE ETU10, LI IN=160A, RATED CURRENT IR=64-160A, OVERLOAD II=1,25TO11XIN, SHORT CIRCUIT | LEISTUNGSSCHALTER VL 160L SEHR HOHES SCHALTVERMOEGEN ICU= 100KA, 415V AC 4POLIG, ANLAGENSCHUTZ UEBERSTROMAUSLOESER ETU10, LI IN= 160A, BEMESSUNGSSTROM IR= 64...160A, UEBERLASTSCHUTZ, II= 1,25 BIS 11 X IN, KURZSCHLUSS-SCHUTZ | 1391.6196 | 1 | 1 | шт. | 20 | 4011209806832 | LF | NO MARINE APPROVAL | P360 | 3740 | 113
3VL27163TB460AA0 | 3VL2716-3TB46-0AA0 | АВТ. ВЫКЛЮЧАТЕЛЬ VL 160L ОЧ. ВЫСОК.ОТКЛ.СПОС. ICU=100KA / 415 V AC 4 ПОЛ., ЗАЩИТА ЛИНИЙ РАСЦЕПИТЕЛЬ ETU10, LI IN=160A, RATED CURRENT IR=64-160A, OVERLOAD II=1,25TO11XIN, SHORT CIRCUIT N PROTECTED WITH SCREW CONNECTION | CIRCUIT-BREAKER VL 160L VERY HIGH SWITCHING CAPACITY ICU=100KA / 415 V AC 4 POLE, LINE PROTECTION OVERCURRENT RELEASE ETU10, LI IN=160A, RATED CURRENT IR=64-160A, OVERLOAD II=1,25TO11XIN, SHORT CIRCUIT WITH SCREW CONNECTION | LEISTUNGSSCHALTER VL 160L SEHR HOHES SCHALTVERMOEGEN ICU= 100KA, 415V AC 4POLIG, ANLAGENSCHUTZ UEBERSTROMAUSLOESER ETU10, LI IN= 160A, BEMESSUNGSSTROM IR= 64...160A, UEBERLASTSCHUTZ, II= 1,25 BIS 11 X IN, KURZSCHLUSS-SCHUTZ MIT SCHRAUBANSCHLUSS | 1391.6196 | 1 | 1 | шт. | 20 | 4011209807655 | LF | NO MARINE APPROVAL | P360 | 3740 | 113
3VL27163TE430AA0 | 3VL2716-3TE43-0AA0 | АВТ. ВЫКЛЮЧАТЕЛЬ VL 160L ОЧ. ВЫСОК.ОТКЛ.СПОС. ICU=100KA / 415 V AC 4 ПОЛ., ЗАЩИТА ЛИНИЙ РАСЦЕПИТЕЛЬ ETU20, LSI IN=160A, RATED CURRENT IR=64-160A, OVERLOAD ISD=1,5TO10XIR, II=11XIN SHORT-CIRCUIT N PROTECTED | CIRCUIT-BREAKER VL 160L VERY HIGH SWITCHING CAPACITY ICU=100KA / 415 V AC 4 POLE, LINE PROTECTION OVERCURRENT RELEASE ETU20, LSI IN=160A, RATED CURRENT IR=64-160A, OVERLOAD ISD=1,5TO10XIR, II=11XIN SHORT-CIRCUIT N UNPROTECTED | LEISTUNGSSCHALTER VL 160L SEHR HOHES SCHALTVERMOEGEN ICU= 100KA, 415V AC 4POLIG, ANLAGENSCHUTZ UEBERSTROMAUSLOESER ETU20, LSI IN= 160A, BEMESSUNGSSTROM IR= 64...160A, UEBERLASTSCHUTZ, ISD=1,5 BIS 10 X IR, II=11 X IN KURZSCHLUSS-SCHUTZ N UNGESCHUETZT | 1472.7974 | 1 | 1 | шт. | 20 | 4011209806863 | LF | NO MARINE APPROVAL | P360 | 3740 | 113
3VL27163TE460AA0 | 3VL2716-3TE46-0AA0 | АВТ. ВЫКЛЮЧАТЕЛЬ VL 160L ОЧ. ВЫСОК.ОТКЛ.СПОС. ICU=100KA / 415 V AC 4 ПОЛ., ЗАЩИТА ЛИНИЙ РАСЦЕПИТЕЛЬ ETU20, LSI IN=160A, RATED CURRENT IR=64-160A, OVERLOAD ISD=1,5TO10XIR, II=11XIN SHORT-CIRCUIT N PROTECTED WITH SCREW CONNECTION | CIRCUIT-BREAKER VL 160L VERY HIGH SWITCHING CAPACITY ICU=100KA / 415 V AC 4 POLE, LINE PROTECTION OVERCURRENT RELEASE ETU20, LSI IN=160A, RATED CURRENT IR=64-160A, OVERLOAD ISD=1,5TO10XIR, II=11XIN SHORT-CIRCUIT N UNPROTECTED WITH SCREW CONNECTION | LEISTUNGSSCHALTER VL 160L SEHR HOHES SCHALTVERMOEGEN ICU= 100KA, 415V AC 4POLIG, ANLAGENSCHUTZ UEBERSTROMAUSLOESER ETU20, LSI IN= 160A, BEMESSUNGSSTROM IR= 64...160A, UEBERLASTSCHUTZ, ISD=1,5 BIS 10 X IR, II=11 X IN KURZSCHLUSS-SCHUTZ N UNGESCHUETZT MIT S | 1472.7974 | 1 | 1 | шт. | 20 | 4011209807686 | LF | NO MARINE APPROVAL | P360 | 3740 | 113
3VL27163TF430AA0 | 3VL2716-3TF43-0AA0 | АВТ. ВЫКЛЮЧАТЕЛЬ VL 160L ОЧ. ВЫСОК.ОТКЛ.СПОС. ICU=100KA / 415 V AC 4 ПОЛ., ЗАЩИТА ЛИНИЙ РАСЦЕПИТЕЛЬ ETU20, LSI IN=160A, RATED CURRENT IR=64-160A, OVERLOAD ISD=1,5TO10XIR, II=11XIN SHORT-CIRCUIT N PROTECTED | CIRCUIT-BREAKER VL 160L VERY HIGH SWITCHING CAPACITY ICU=100KA / 415 V AC 4 POLE, LINE PROTECTION OVERCURRENT RELEASE ETU20, LSI IN=160A, RATED CURRENT IR=64-160A, OVERLOAD ISD=1,5TO10XIR, II=11XIN SHORT-CIRCUIT N PROTECTED | LEISTUNGSSCHALTER VL 160L SEHR HOHES SCHALTVERMOEGEN ICU= 100KA, 415V AC 4POLIG, ANLAGENSCHUTZ UEBERSTROMAUSLOESER ETU20, LSI IN= 160A, BEMESSUNGSSTROM IR= 64...160A, UEBERLASTSCHUTZ, ISD=1,5 BIS 10 X IR, II=11 X IN KURZSCHLUSS-SCHUTZ N GESCHUETZT | 1588.7657 | 1 | 1 | шт. | 20 | 4011209806894 | LF | NO MARINE APPROVAL | P360 | 3740 | 113
3VL27163TF460AA0 | 3VL2716-3TF46-0AA0 | АВТ. ВЫКЛЮЧАТЕЛЬ VL 160L ОЧ. ВЫСОК.ОТКЛ.СПОС. ICU=100KA / 415 V AC 4 ПОЛ., ЗАЩИТА ЛИНИЙ РАСЦЕПИТЕЛЬ ETU20, LSI IN=160A, RATED CURRENT IR=64-160A, OVERLOAD ISD=1,5TO10XIR, II=11XIN SHORT-CIRCUIT N PROTECTED WITH SCREW CONNECTION | CIRCUIT-BREAKER VL 160L VERY HIGH SWITCHING CAPACITY ICU=100KA / 415 V AC 4 POLE, LINE PROTECTION OVERCURRENT RELEASE ETU20, LSI IN=160A, RATED CURRENT IR=64-160A, OVERLOAD ISD=1,5TO10XIR, II=11XIN SHORT-CIRCUIT N PROTECTED WITH SCREW CONNECTION | LEISTUNGSSCHALTER VL 160L SEHR HOHES SCHALTVERMOEGEN ICU= 100KA, 415V AC 4POLIG, ANLAGENSCHUTZ UEBERSTROMAUSLOESER ETU20, LSI IN= 160A, BEMESSUNGSSTROM IR= 64...160A, UEBERLASTSCHUTZ, ISD=1,5 BIS 10 X IR, II=11 X IN KURZSCHLUSS-SCHUTZ N GESCHUETZT MIT SCH | 1588.7657 | 1 | 1 | шт. | 20 | 4011209807716 | LF | NO MARINE APPROVAL | P360 | 3740 | 113
3VL27163TH430AA0 | 3VL2716-3TH43-0AA0 | АВТ. ВЫКЛЮЧАТЕЛЬ VL 160L ОЧ. ВЫСОК.ОТКЛ.СПОС. ICU=100KA / 415 V AC 4 ПОЛ., ЗАЩИТА ЛИНИЙ РАСЦЕПИТЕЛЬ ETU22, LSIG IN=160A, RATED CURRENT IR=64-160A, OVERLOAD ISD=1,5TO10XIR, II=11XIN SHORT-CIRCUIT N PROTECTED | CIRCUIT-BREAKER VL 160L VERY HIGH SWITCHING CAPACITY ICU=100KA / 415 V AC 4 POLE, LINE PROTECTION OVERCURRENT RELEASE ETU22, LSIG IN=160A, RATED CURRENT IR=64-160A, OVERLOAD ISD=1,5TO10XIR, II=11XIN SHORT-CIRCUIT N PROTECTED | LEISTUNGSSCHALTER VL 160L SEHR HOHES SCHALTVERMOEGEN ICU= 100KA, 415V AC 4POLIG, ANLAGENSCHUTZ UEBERSTROMAUSLOESER ETU22, LSIG IN= 160A, BEMESSUNGSSTROM IR= 64...160A, UEBERLASTSCHUTZ, ISD=1,5 BIS 10 X IR, II=11 X IN KURZSCHLUSS-SCHUTZ N GESCHUETZT | 1925.0738 | 1 | 1 | шт. | 20 | 4011209806924 | LF | NO MARINE APPROVAL | P360 | 3740 | 113
3VL27163TH460AA0 | 3VL2716-3TH46-0AA0 | АВТ. ВЫКЛЮЧАТЕЛЬ VL 160L ОЧ. ВЫСОК.ОТКЛ.СПОС. ICU=100KA / 415 V AC 4 ПОЛ., ЗАЩИТА ЛИНИЙ РАСЦЕПИТЕЛЬ ETU22, LSIG IN=160A, RATED CURRENT IR=64-160A, OVERLOAD ISD=1,5TO10XIR, II=11XIN SHORT-CIRCUIT N PROTECTED WITH SCREW CONNECTION | CIRCUIT-BREAKER VL 160L VERY HIGH SWITCHING CAPACITY ICU=100KA / 415 V AC 4 POLE, LINE PROTECTION OVERCURRENT RELEASE ETU22, LSIG IN=160A, RATED CURRENT IR=64-160A, OVERLOAD ISD=1,5TO10XIR, II=11XIN SHORT-CIRCUIT N PROTECTED WITH SCREW CONNECTION | LEISTUNGSSCHALTER VL 160L SEHR HOHES SCHALTVERMOEGEN ICU= 100KA, 415V AC 4POLIG, ANLAGENSCHUTZ UEBERSTROMAUSLOESER ETU22, LSIG IN= 160A, BEMESSUNGSSTROM IR= 64...160A, UEBERLASTSCHUTZ, ISD=1,5 BIS 10 X IR, II=11 X IN KURZSCHLUSS-SCHUTZ N GESCHUETZT MIT SC | 1925.0738 | 1 | 1 | шт. | 20 | 4011209807747 | LF | NO MARINE APPROVAL | P360 | 3740 | 113
3VL27163TN430AA0 | 3VL2716-3TN43-0AA0 | АВТ. ВЫКЛЮЧАТЕЛЬ VL 160L ОЧ. ВЫСОК.ОТКЛ.СПОС. ICU=100KA / 415 V AC 4 ПОЛ., ЗАЩИТА ЛИНИЙ РАСЦЕПИТЕЛЬ ETU12, LIG IN=160A, RATED CURRENT IR=64-160A, OVERLOAD II=1,25TO11XIN, SHORT CIRCUIT N PROTECTED | CIRCUIT-BREAKER VL 160L VERY HIGH SWITCHING CAPACITY ICU=100KA / 415 V AC 4 POLE, LINE PROTECTION OVERCURRENT RELEASE ETU12, LIG IN=160A, RATED CURRENT IR=64-160A, OVERLOAD II=1,25TO11XIN, SHORT CIRCUIT N PROTECTED | LEISTUNGSSCHALTER VL 160L SEHR HOHES SCHALTVERMOEGEN ICU= 100KA, 415V AC 4POLIG, ANLAGENSCHUTZ UEBERSTROMAUSLOESER ETU12, LIG IN= 160A, BEMESSUNGSSTROM IR= 64...160A, UEBERLASTSCHUTZ, II= 1,25 BIS 11 X IN, KURZSCHLUSS-SCHUTZ N GESCHUETZT | 1867.0896 | 1 | 1 | шт. | 20 | 4011209806955 | LF | NO MARINE APPROVAL | P360 | 3740 | 113
3VL27163TN460AA0 | 3VL2716-3TN46-0AA0 | АВТ. ВЫКЛЮЧАТЕЛЬ VL 160L ОЧ. ВЫСОК.ОТКЛ.СПОС. ICU=100KA / 415 V AC 4 ПОЛ., ЗАЩИТА ЛИНИЙ РАСЦЕПИТЕЛЬ ETU12, LIG IN=160A, RATED CURRENT IR=64-160A, OVERLOAD II=1,25TO11XIN, SHORT CIRCUIT N PROTECTED WITH SCREW CONNECTION | CIRCUIT-BREAKER VL 160L VERY HIGH SWITCHING CAPACITY ICU=100KA / 415 V AC 4 POLE, LINE PROTECTION OVERCURRENT RELEASE ETU12, LIG IN=160A, RATED CURRENT IR=64-160A, OVERLOAD II=1,25TO11XIN, SHORT CIRCUIT N PROTECTED WITH SCREW CONNECTION | LEISTUNGSSCHALTER VL 160L SEHR HOHES SCHALTVERMOEGEN ICU= 100KA, 415V AC 4POLIG, ANLAGENSCHUTZ UEBERSTROMAUSLOESER ETU12, LIG IN= 160A, BEMESSUNGSSTROM IR= 64...160A, UEBERLASTSCHUTZ, II= 1,25 BIS 11 X IN, KURZSCHLUSS-SCHUTZ N GESCHUETZT MIT SCHRAUBANSCHL | 1867.0896 | 1 | 1 | шт. | 20 | 4011209807778 | LF | NO MARINE APPROVAL | P360 | 3740 | 113
3VL27163UH330AA0 | 3VL2716-3UH33-0AA0 | АВТОМАТИЧЕСКИЙ ВЫКЛЮЧАТЕЛЬ VL 160L VERY HIGH SWITCHING CAPACITY ICU=100KA / 415 V AC 3 ПОЛ., ЗАЩИТА ЛИНИЙ РАСЦЕПИТЕЛЬ LCD ETU40, LI/LS/LSI IN=160A, RATED CURRENT IR=64-160A, OVERLOAD ISD=1,5TO10XIR, II=11XIN SHORT-CIRCUIT | CIRCUIT-BREAKER VL 160L VERY HIGH SWITCHING CAPACITY ICU=100KA / 415 V AC 3 POLE, LINE PROTECTION OVERCURRENT RELEASE LCD ETU40, LI/LS/LSI IN=160A, RATED CURRENT IR=64-160A, OVERLOAD ISD=1,5TO10XIR, II=11XIN SHORT-CIRCUIT | LEISTUNGSSCHALTER VL 160L SEHR HOHES SCHALTVERMOEGEN ICU= 100KA, 415V AC 3POLIG, ANLAGENSCHUTZ UEBERSTROMAUSLOESER LCD ETU40, LI/LS/LSI IN= 160A, BEMESSUNGSSTROM IR= 64...160A, UEBERLASTSCHUTZ, ISD=1,5 BIS 10 X IR, II=11 X IN KURZSCHLUSS-SCHUTZ | 1507.5879 | 1 | 1 | шт. | 20 | 4011209885226 | LF | - | P360 | 3740 | 113
3VL27163UH360AA0 | 3VL2716-3UH36-0AA0 | АВТОМАТИЧЕСКИЙ ВЫКЛЮЧАТЕЛЬ VL 160L VERY HIGH SWITCHING CAPACITY ICU=100KA / 415 V AC 3 ПОЛ., ЗАЩИТА ЛИНИЙ РАСЦЕПИТЕЛЬ LCD ETU40, LI/LS/LSI IN=160A, RATED CURRENT IR=64-160A, OVERLOAD ISD=1,5TO10XIR, II=11XIN SHORT-CIRCUIT WITH SCREW CONNECTION | CIRCUIT-BREAKER VL 160L VERY HIGH SWITCHING CAPACITY ICU=100KA / 415 V AC 3 POLE, LINE PROTECTION OVERCURRENT RELEASE LCD ETU40, LI/LS/LSI IN=160A, RATED CURRENT IR=64-160A, OVERLOAD ISD=1,5TO10XIR, II=11XIN SHORT-CIRCUIT WITH SCREW CONNECTION | LEISTUNGSSCHALTER VL 160L SEHR HOHES SCHALTVERMOEGEN ICU= 100KA, 415V AC 3POLIG, ANLAGENSCHUTZ UEBERSTROMAUSLOESER LCD ETU40, LI/LS/LSI IN= 160A, BEMESSUNGSSTROM IR= 64...160A, UEBERLASTSCHUTZ, ISD=1,5 BIS 10 X IR, II=11 X IN KURZSCHLUSS-SCHUTZ MIT SCHRAU | 1507.5879 | 1 | 1 | шт. | 20 | 4011209885257 | LF | - | P360 | 3740 | 113
3VL27163UJ430AA0 | 3VL2716-3UJ43-0AA0 | АВТОМАТИЧЕСКИЙ ВЫКЛЮЧАТЕЛЬ VL 160L VERY HIGH SWITCHING CAPACITY ICU=100KA / 415 V AC 4 ПОЛ., ЗАЩИТА ЛИНИЙ РАСЦЕПИТЕЛЬ LCD ETU40, LI/LS/LSI IN=160A, RATED CURRENT IR=64-160A, OVERLOAD ISD=1,5TO10XIR, II=11XIN SHORT-CIRCUIT N PROTECTED | CIRCUIT-BREAKER VL 160L VERY HIGH SWITCHING CAPACITY ICU=100KA / 415 V AC 4 POLE, LINE PROTECTION OVERCURRENT RELEASE LCD ETU40, LI/LS/LSI IN=160A, RATED CURRENT IR=64-160A, OVERLOAD ISD=1,5TO10XIR, II=11XIN SHORT-CIRCUIT N PROTECTED | LEISTUNGSSCHALTER VL 160L SEHR HOHES SCHALTVERMOEGEN ICU= 100KA, 415V AC 4POLIG, ANLAGENSCHUTZ UEBERSTROMAUSLOESER LCD ETU40, LI/LS/LSI IN= 160A, BEMESSUNGSSTROM IR= 64...160A, UEBERLASTSCHUTZ, ISD=1,5 BIS 10 X IR, II=11 X IN KURZSCHLUSS-SCHUTZ N GESCHUET | 2099.0262 | 1 | 1 | шт. | 20 | 4011209886254 | LF | - | P360 | 3740 | 113
3VL27163UJ460AA0 | 3VL2716-3UJ46-0AA0 | АВТОМАТИЧЕСКИЙ ВЫКЛЮЧАТЕЛЬ VL 160L VERY HIGH SWITCHING CAPACITY ICU=100KA / 415 V AC 4 ПОЛ., ЗАЩИТА ЛИНИЙ РАСЦЕПИТЕЛЬ LCD ETU40, LI/LS/LSI IN=160A, RATED CURRENT IR=64-160A, OVERLOAD ISD=1,5TO10XIR, II=11XIN SHORT-CIRCUIT N PROTECTED WITH SCREW CONNECTION | CIRCUIT-BREAKER VL 160L VERY HIGH SWITCHING CAPACITY ICU=100KA / 415 V AC 4 POLE, LINE PROTECTION OVERCURRENT RELEASE LCD ETU40, LI/LS/LSI IN=160A, RATED CURRENT IR=64-160A, OVERLOAD ISD=1,5TO10XIR, II=11XIN SHORT-CIRCUIT N PROTECTED WITH SCREW CONNECTION | LEISTUNGSSCHALTER VL 160L SEHR HOHES SCHALTVERMOEGEN ICU= 100KA, 415V AC 4POLIG, ANLAGENSCHUTZ UEBERSTROMAUSLOESER LCD ETU40, LI/LS/LSI IN= 160A, BEMESSUNGSSTROM IR= 64...160A, UEBERLASTSCHUTZ, ISD=1,5 BIS 10 X IR, II=11 X IN KURZSCHLUSS-SCHUTZ N GESCHUET | 2099.0262 | 1 | 1 | шт. | 20 | 4011209886285 | LF | - | P360 | 3740 | 113
3VL27163UL330AA0 | 3VL2716-3UL33-0AA0 | АВТОМАТИЧЕСКИЙ ВЫКЛЮЧАТЕЛЬ VL 160L VERY HIGH SWITCHING CAPACITY ICU=100KA / 415 V AC 3 ПОЛ., ЗАЩИТА ЛИНИЙ РАСЦЕПИТЕЛЬ LCD ETU42, LSIG 3PHASES/3WIRES IN=160A, RATED CURRENT IR=64-160A, OVERLOAD ISD=1,5TO10XIR, II=11XIN SHORT-CIRCUIT | CIRCUIT-BREAKER VL 160L VERY HIGH SWITCHING CAPACITY ICU=100KA / 415 V AC 3 POLE, LINE PROTECTION OVERCURRENT RELEASE LCD ETU42, LSIG 3PHASES/3WIRES IN=160A, RATED CURRENT IR=64-160A, OVERLOAD ISD=1,5TO10XIR, II=11XIN SHORT-CIRCUIT | LEISTUNGSSCHALTER VL 160L SEHR HOHES SCHALTVERMOEGEN ICU= 100KA, 415V AC 3POLIG, ANLAGENSCHUTZ UEBERSTROMAUSLOESER LCD ETU42, LSIG 3 PHASEN/3 LEITUNGEN IN= 160A, BEMESSUNGSSTROM IR= 64...160A, UEBERLASTSCHUTZ, ISD=1,5BIS10XIR, II=11XIN KURZSCHLUSS-SCHUTZ | 1658.3467 | 1 | 1 | шт. | 20 | 4011209885400 | LF | - | P360 | 3740 | 113
3VL27163UL360AA0 | 3VL2716-3UL36-0AA0 | АВТОМАТИЧЕСКИЙ ВЫКЛЮЧАТЕЛЬ VL 160L VERY HIGH SWITCHING CAPACITY ICU=100KA / 415 V AC 3 ПОЛ., ЗАЩИТА ЛИНИЙ РАСЦЕПИТЕЛЬ LCD ETU42, LSIG 3PHASES/3WIRES IN=160A, RATED CURRENT IR=64-160A, OVERLOAD ISD=1,5TO10XIR, II=11XIN SHORT-CIRCUIT WITH SCREW CONNECTION | CIRCUIT-BREAKER VL 160L VERY HIGH SWITCHING CAPACITY ICU=100KA / 415 V AC 3 POLE, LINE PROTECTION OVERCURRENT RELEASE LCD ETU42, LSIG 3PHASES/3WIRES IN=160A, RATED CURRENT IR=64-160A, OVERLOAD ISD=1,5TO10XIR, II=11XIN SHORT-CIRCUIT WITH SCREW CONNECTION | LEISTUNGSSCHALTER VL 160L SEHR HOHES SCHALTVERMOEGEN ICU= 100KA, 415V AC 3POLIG, ANLAGENSCHUTZ UEBERSTROMAUSLOESER LCD ETU42, LSIG 3 PHASEN/3 LEITUNGEN IN= 160A, BEMESSUNGSSTROM IR= 64...160A, UEBERLASTSCHUTZ, ISD=1,5BIS10XIR, II=11XIN KURZSCHLUSS-SCHUTZ | 1658.3467 | 1 | 1 | шт. | 20 | 4011209885431 | LF | - | P360 | 3740 | 113
3VL27163UM330AA0 | 3VL2716-3UM33-0AA0 | АВТОМАТИЧЕСКИЙ ВЫКЛЮЧАТЕЛЬ VL 160L VERY HIGH SWITCHING CAPACITY ICU=100KA / 415 V AC 3 ПОЛ., ЗАЩИТА ЛИНИЙ РАСЦЕПИТЕЛЬ LCD ETU42, LSIG 3PHASES/4WIRES WITH PIGTAIL IN=160A, RATED CURRENT IR=64-160A, OVERLOAD ISD=1,5TO10XIR, II=11XIN SHORT-CIRCUIT | CIRCUIT-BREAKER VL 160L VERY HIGH SWITCHING CAPACITY ICU=100KA / 415 V AC 3 POLE, LINE PROTECTION OVERCURRENT RELEASE LCD ETU42, LSIG 3PHASES/4WIRES WITH PIGTAIL IN=160A, RATED CURRENT IR=64-160A, OVERLOAD ISD=1,5TO10XIR, II=11XIN SHORT-CIRCUIT | LEISTUNGSSCHALTER VL 160L SEHR HOHES SCHALTVERMOEGEN ICU= 100KA, 415V AC 3POLIG, ANLAGENSCHUTZ UEBERSTROMAUSLOESER LCD ETU42, LSIG 3 PHASEN/4 LEITUNGEN MIT ANSCHLUSSLEITUNG IN= 160A, BEMESSUNGSSTROM IR= 64...160A, UEBERLASTSCHUTZ, ISD=1,5BIS10XIR, II=11XI | 1658.3467 | 1 | 1 | шт. | 20 | 4011209885585 | LF | - | P360 | 3740 | 113
3VL27163UM360AA0 | 3VL2716-3UM36-0AA0 | АВТОМАТИЧЕСКИЙ ВЫКЛЮЧАТЕЛЬ VL 160L VERY HIGH SWITCHING CAPACITY ICU=100KA / 415 V AC 3 ПОЛ., ЗАЩИТА ЛИНИЙ РАСЦЕПИТЕЛЬ LCD ETU42, LSIG 3PHASES/4WIRES WITH PIGTAIL IN=160A, RATED CURRENT IR=64-160A, OVERLOAD ISD=1,5TO10XIR, II=11XIN SHORT-CIRCUIT WITH SCREW | CIRCUIT-BREAKER VL 160L VERY HIGH SWITCHING CAPACITY ICU=100KA / 415 V AC 3 POLE, LINE PROTECTION OVERCURRENT RELEASE LCD ETU42, LSIG 3PHASES/4WIRES WITH PIGTAIL IN=160A, RATED CURRENT IR=64-160A, OVERLOAD ISD=1,5TO10XIR, II=11XIN SHORT-CIRCUIT WITH SCREW | LEISTUNGSSCHALTER VL 160L SEHR HOHES SCHALTVERMOEGEN ICU= 100KA, 415V AC 3POLIG, ANLAGENSCHUTZ UEBERSTROMAUSLOESER LCD ETU42, LSIG 3 PHASEN/4 LEITUNGEN MIT ANSCHLUSSLEITUNG IN= 160A, BEMESSUNGSSTROM IR= 64...160A, UEBERLASTSCHUTZ, ISD=1,5BIS10XIR, II=11XI | 1658.3467 | 1 | 1 | шт. | 20 | 4011209885615 | LF | - | P360 | 3740 | 113
3VL27163UN430AA0 | 3VL2716-3UN43-0AA0 | АВТОМАТИЧЕСКИЙ ВЫКЛЮЧАТЕЛЬ VL 160L VERY HIGH SWITCHING CAPACITY ICU=100KA / 415 V AC 4 ПОЛ., ЗАЩИТА ЛИНИЙ РАСЦЕПИТЕЛЬ LCD ETU42, LSIG IN=160A, RATED CURRENT IR=64-160A, OVERLOAD ISD=1,5TO10XIR, II=11XIN SHORT-CIRCUIT N PROTECTED WITH EARTH FAULT | CIRCUIT-BREAKER VL 160L VERY HIGH SWITCHING CAPACITY ICU=100KA / 415 V AC 4 POLE, LINE PROTECTION OVERCURRENT RELEASE LCD ETU42, LSIG IN=160A, RATED CURRENT IR=64-160A, OVERLOAD ISD=1,5TO10XIR, II=11XIN SHORT-CIRCUIT N PROTECTED WITH EARTH FAULT | LEISTUNGSSCHALTER VL 160L SEHR HOHES SCHALTVERMOEGEN ICU= 100KA, 415V AC 4POLIG, ANLAGENSCHUTZ UEBERSTROMAUSLOESER LCD ETU42, LSIG IN= 160A, BEMESSUNGSSTROM IR= 64...160A, UEBERLASTSCHUTZ, ISD=1,5 BIS 10 X IR, II=11 X IN KURZSCHLUSS-SCHUTZ N GESCHUETZT MI | 2099.0262 | 1 | 1 | шт. | 20 | 4011209886438 | LF | - | P360 | 3740 | 113
3VL27163UN460AA0 | 3VL2716-3UN46-0AA0 | АВТОМАТИЧЕСКИЙ ВЫКЛЮЧАТЕЛЬ VL 160L VERY HIGH SWITCHING CAPACITY ICU=100KA / 415 V AC 4 ПОЛ., ЗАЩИТА ЛИНИЙ РАСЦЕПИТЕЛЬ LCD ETU42, LSIG IN=160A, RATED CURRENT IR=64-160A, OVERLOAD ISD=1,5TO10XIR, II=11XIN SHORT-CIRCUIT N PROTECTED WITH EARTH FAULT WITH SCRE | CIRCUIT-BREAKER VL 160L VERY HIGH SWITCHING CAPACITY ICU=100KA / 415 V AC 4 POLE, LINE PROTECTION OVERCURRENT RELEASE LCD ETU42, LSIG IN=160A, RATED CURRENT IR=64-160A, OVERLOAD ISD=1,5TO10XIR, II=11XIN SHORT-CIRCUIT N PROTECTED WITH EARTH FAULT WITH SCRE | LEISTUNGSSCHALTER VL 160L SEHR HOHES SCHALTVERMOEGEN ICU= 100KA, 415V AC 4POLIG, ANLAGENSCHUTZ UEBERSTROMAUSLOESER LCD ETU42, LSIG IN= 160A, BEMESSUNGSSTROM IR= 64...160A, UEBERLASTSCHUTZ, ISD=1,5 BIS 10 X IR, II=11 X IN KURZSCHLUSS-SCHUTZ N GESCHUETZT MI | 2099.0262 | 1 | 1 | шт. | 20 | 4011209886469 | LF | - | P360 | 3740 | 113
3VL27163UP330AA0 | 3VL2716-3UP33-0AA0 | АВТОМАТИЧЕСКИЙ ВЫКЛЮЧАТЕЛЬ VL 160L VERY HIGH SWITCHING CAPACITY ICU=100KA / 415 V AC 3 ПОЛ., MOTOR/GENERATOR PROTECTION РАСЦЕПИТЕЛЬ LCD ETU40M, LI IN=160A, RATED CURRENT IR=64-160A, OVERLOAD II=1,25TO11XIN, SHORT CIRCUIT | CIRCUIT-BREAKER VL 160L VERY HIGH SWITCHING CAPACITY ICU=100KA / 415 V AC 3 POLE, MOTOR/GENERATOR PROTECTION OVERCURRENT RELEASE LCD ETU40M, LI IN=160A, RATED CURRENT IR=64-160A, OVERLOAD II=1,25TO11XIN, SHORT CIRCUIT | LEISTUNGSSCHALTER VL 160L SEHR HOHES SCHALTVERMOEGEN ICU= 100KA, 415V AC 3POLIG, MOTOR/GENERATORSCHUTZ UEBERSTROMAUSLOESER LCD ETU40M, LI IN= 160A, BEMESSUNGSSTROM IR= 64...160A, UEBERLASTSCHUTZ, II= 1,25 BIS 11 X IN, KURZSCHLUSS-SCHUTZ | 1507.5879 | 1 | 1 | шт. | 20 | 4011209885042 | LF | - | P360 | 3740 | 113
3VL27163UP360AA0 | 3VL2716-3UP36-0AA0 | АВТОМАТИЧЕСКИЙ ВЫКЛЮЧАТЕЛЬ VL 160L VERY HIGH SWITCHING CAPACITY ICU=100KA / 415 V AC 3 ПОЛ., MOTOR/GENERATOR PROTECTION РАСЦЕПИТЕЛЬ LCD ETU40M, LI IN=160A, RATED CURRENT IR=64-160A, OVERLOAD II=1,25TO11XIN, SHORT CIRCUIT WITH SCREW CONNECTION | CIRCUIT-BREAKER VL 160L VERY HIGH SWITCHING CAPACITY ICU=100KA / 415 V AC 3 POLE, MOTOR/GENERATOR PROTECTION OVERCURRENT RELEASE LCD ETU40M, LI IN=160A, RATED CURRENT IR=64-160A, OVERLOAD II=1,25TO11XIN, SHORT CIRCUIT WITH SCREW CONNECTION | LEISTUNGSSCHALTER VL 160L SEHR HOHES SCHALTVERMOEGEN ICU= 100KA, 415V AC 3POLIG, MOTOR/GENERATORSCHUTZ UEBERSTROMAUSLOESER LCD ETU40M, LI IN= 160A, BEMESSUNGSSTROM IR= 64...160A, UEBERLASTSCHUTZ, II= 1,25 BIS 11 X IN, KURZSCHLUSS-SCHUTZ MIT SCHRAUBANSCHLU | 1507.5879 | 1 | 1 | шт. | 20 | 4011209885073 | LF | - | P360 | 3740 | 113
3VL37201DC330AA0 | 3VL3720-1DC33-0AA0 | АВТ. ВЫКЛЮЧАТЕЛЬ VL 250N СТД. ОТКЛ.СПОС. ICU=55KA / 415 V AC 3 ПОЛ., ЗАЩИТА ЛИНИЙ РАСЦЕПИТЕЛЬ TM, LI IN=200A, RATED CURRENT IR=160-200A, OVERLOAD II=1000-2000A, SHORT-CIRCUIT WITH РАМОЧНЫЙ ЗАЖИМ | CIRCUIT-BREAKER VL 250N STANDARD SWITCHING CAPACITY ICU=55KA / 415 V AC 3 POLE, LINE PROTECTION OVERCURRENT RELEASE TM, LI IN=200A, RATED CURRENT IR=160-200A, OVERLOAD II=1000-2000A, SHORT-CIRCUIT WITH BOX TERMINAL | LEISTUNGSSCHALTER VL 250N STANDARD SCHALTVERMOEGEN ICU= 55KA, 415V AC 3POLIG, ANLAGENSCHUTZ UEBERSTROMAUSLOESER TM, LI IN= 200A, BEMESSUNGSSTROM IR= 160...200A, UEBERLASTSCHUTZ, II= 1000...2000A, KURZSCHLUSS-SCHUTZ MIT RAHMENKLEMME | 837.2911 | 1 | 1 | шт. | 20 | 4011209728301 | LF | - | P360 | 3740 | 113
3VL37201DC360AA0 | 3VL3720-1DC36-0AA0 | АВТОМАТИЧЕСКИЙ ВЫКЛЮЧАТЕЛЬ VL 250N СТАНДАРТНАЯ ОТКЛЮЧАЮЩАЯ СПОСОБНОСТЬ ICU=55KA/415 V AC 3-ПОЛЮСА, ЗАЩИТА УСТАНОВОК, РАСЦЕПИТЕЛЬ МАКСИМАЛЬНОГО ТОКА TM, LI IN=200A, НОМИНАЛЬНЫЙ ТОК IR=160-200A, ПЕРЕГРУЗКА II=1000-2000A, К.З. | CIRCUIT-BREAKER VL 250N STANDARD SWITCHING CAPACITY ICU=55KA / 415 V AC 3 POLE, LINE PROTECTION OVERCURRENT RELEASE TM, LI IN=200A, RATED CURRENT IR=160-200A, OVERLOAD II=1000-2000A, SHORT-CIRCUIT | LEISTUNGSSCHALTER VL 250N STANDARD SCHALTVERMOEGEN ICU= 55KA, 415V AC 3POLIG, ANLAGENSCHUTZ UEBERSTROMAUSLOESER TM, LI IN= 200A, BEMESSUNGSSTROM IR= 160...200A, UEBERLASTSCHUTZ, II= 1000...2000A, KURZSCHLUSS-SCHUTZ | 837.2911 | 1 | 1 | шт. | 20 | 4011209483545 | LF | - | P360 | 3740 | 113
3VL37201EC430AA0 | 3VL3720-1EC43-0AA0 | АВТ. ВЫКЛЮЧАТЕЛЬ VL 250N СТД. ОТКЛ.СПОС. ICU=55KA / 415 V AC 4 ПОЛ., ЗАЩИТА ЛИНИЙ РАСЦЕПИТЕЛЬ TM, LI IN=200A, RATED CURRENT IR=160-200A, OVERLOAD II=1000-2000A, SHORT-CIRCUIT N PROTECTED WITH РАМОЧНЫЙ ЗАЖИМ | CIRCUIT-BREAKER VL 250N STANDARD SWITCHING CAPACITY ICU=55KA / 415 V AC 4 POLE, LINE PROTECTION OVERCURRENT RELEASE TM, LI IN=200A, RATED CURRENT IR=160-200A, OVERLOAD II=1000-2000A, SHORT-CIRCUIT N PROTECTED WITH BOX TERMINAL | LEISTUNGSSCHALTER VL 250N STANDARD SCHALTVERMOEGEN ICU= 55KA, 415V AC 4POLIG, ANLAGENSCHUTZ UEBERSTROMAUSLOESER TM, LI IN= 200A, BEMESSUNGSSTROM IR= 160...200A, UEBERLASTSCHUTZ, II= 1000...2000A, KURZSCHLUSS-SCHUTZ N GESCHUETZT MIT RAHMENKLEMME | 1171.2798 | 1 | 1 | шт. | 20 | 4011209835351 | LF | - | P360 | 3740 | 113
3VL37201EC460AA0 | 3VL3720-1EC46-0AA0 | АВТОМАТИЧЕСКИЙ ВЫКЛЮЧАТЕЛЬ VL 250N СТАНДАРТНАЯ ОТКЛЮЧАЮЩАЯ СПОСОБНОСТЬ ICU=55KA/415 V AC 4-ПОЛЮСА, ЗАЩИТА УСТАНОВОК, РАСЦЕПИТЕЛЬ МАКСИМАЛЬНОГО ТОКА TM, LI IN=200A, НОМИНАЛЬНЫЙ ТОК IR=160-200A, ПЕРЕГРУЗКА II=1000-2000A, С ЗАЩИТОЙ НЕЙТРАЛИ | CIRCUIT-BREAKER VL 250N STANDARD SWITCHING CAPACITY ICU=55KA / 415 V AC 4 POLE, LINE PROTECTION OVERCURRENT RELEASE TM, LI IN=200A, RATED CURRENT IR=160-200A, OVERLOAD II=1000-2000A, SHORT-CIRCUIT N PROTECTED | LEISTUNGSSCHALTER VL 250N STANDARD SCHALTVERMOEGEN ICU= 55KA, 415V AC 4POLIG, ANLAGENSCHUTZ UEBERSTROMAUSLOESER TM, LI IN= 200A, BEMESSUNGSSTROM IR= 160...200A, UEBERLASTSCHUTZ, II= 1000...2000A, KURZSCHLUSS-SCHUTZ N GESCHUETZT | 1171.2798 | 1 | 1 | шт. | 20 | 4011209483552 | LF | - | P360 | 3740 | 113
3VL37201EJ430AA0 | 3VL3720-1EJ43-0AA0 | АВТ. ВЫКЛЮЧАТЕЛЬ VL 250N СТД. ОТКЛ.СПОС. ICU=55KA / 415 V AC 4 ПОЛ., ЗАЩИТА ЛИНИЙ РАСЦЕПИТЕЛЬ TM, LI IN=200A, RATED CURRENT IR=160-200A, OVERLOAD II=1000-2000A, SHORT-CIRCUIT N NOT PROTECTED WITH РАМОЧНЫЙ ЗАЖИМ | CIRCUIT-BREAKER VL 250N STANDARD SWITCHING CAPACITY ICU=55KA / 415 V AC 4 POLE, LINE PROTECTION OVERCURRENT RELEASE TM, LI IN=200A, RATED CURRENT IR=160-200A, OVERLOAD II=1000-2000A, SHORT-CIRCUIT N NOT PROTECTED WITH BOX TERMINAL | LEISTUNGSSCHALTER VL 250N STANDARD SCHALTVERMOEGEN ICU= 55KA, 415V AC 4POLIG, ANLAGENSCHUTZ UEBERSTROMAUSLOESER TM, LI IN= 200A, BEMESSUNGSSTROM IR= 160...200A, UEBERLASTSCHUTZ, II= 1000...2000A, KURZSCHLUSS-SCHUTZ N UNGESCHUETZT MIT RAHMENKLEMME | 1085.4633 | 1 | 1 | шт. | 20 | 4011209776937 | LF | - | P360 | 3740 | 113
3VL37201EJ460AA0 | 3VL3720-1EJ46-0AA0 | АВТОМАТИЧЕСКИЙ ВЫКЛЮЧАТЕЛЬ VL 250N СТАНДАРТНАЯ ОТКЛЮЧАЮЩАЯ СПОСОБНОСТЬ ICU=55KA/415 V AC 4-ПОЛЮСА, ЗАЩИТА УСТАНОВОК, РАСЦЕПИТЕЛЬ МАКСИМАЛЬНОГО ТОКА TM, LI IN=200A, НОМИНАЛЬНЫЙ ТОК IR=160-200A, ПЕРЕГРУЗКА II=1000-2000A, БЕЗ ЗАЩИТЫ НЕЙТРАЛИ | CIRCUIT-BREAKER VL 250N STANDARD SWITCHING CAPACITY ICU=55KA / 415 V AC 4 POLE, LINE PROTECTION OVERCURRENT RELEASE TM, LI IN=200A, RATED CURRENT IR=160-200A, OVERLOAD II=1000-2000A, SHORT-CIRCUIT N NOT PROTECTED | LEISTUNGSSCHALTER VL 250N STANDARD SCHALTVERMOEGEN ICU= 55KA, 415V AC 4POLIG, ANLAGENSCHUTZ UEBERSTROMAUSLOESER TM, LI IN= 200A, BEMESSUNGSSTROM IR= 160...200A, UEBERLASTSCHUTZ, II= 1000...2000A, KURZSCHLUSS-SCHUTZ N UNGESCHUETZT | 1085.4633 | 1 | 1 | шт. | 20 | 4011209483569 | LF | - | P360 | 3740 | 113
3VL37201EM430AA0 | 3VL3720-1EM43-0AA0 | АВТ. ВЫКЛЮЧАТЕЛЬ VL 250N СТД. ОТКЛ.СПОС. ICU= 40KA, 415V AC 4 ПОЛ., ЗАЩИТА ЛИНИЙ РАСЦЕПИТЕЛЬ TM, LI IN= 200A, RATED CURRENT IR= 160...200A, OVERLOAD II= 1000...2000A, SHORT-CIRCUIT N PROTECTED (100%) WITH РАМОЧНЫЙ ЗАЖИМ | CIRCUIT-BREAKER VL 250N STANDARD SWITCHING CAPACITY ICU= 55KA, 415V AC 4 POLE, LINE PROTECTION OVERCURRENT RELEASE TM, LI IN= 200A, RATED CURRENT IR= 160...200A, OVERLOAD II= 1000...2000A, SHORT-CIRCUIT N PROTECTED (100%) WITH BOX TERMINAL | LEISTUNGSSCHALTER VL 250N STANDARD SCHALTVERMOEGEN ICU= 55KA, 415V AC 4POLIG, ANLAGENSCHUTZ UEBERSTROMAUSLOESER TM, LI IN= 200A, BEMESSUNGSSTROM IR= 160...200A, UEBERLASTSCHUTZ II= 1000...2000A, KURZSCHLUSS-SCHUTZ N PROTECTED (100%) MIT RAHMENKLEMME | 1171.2798 | 1 | 1 | шт. | 20 | 4011209835368 | LF | - | P360 | 3740 | 113
3VL37201EM460AA0 | 3VL3720-1EM46-0AA0 | АВТ. ВЫКЛЮЧАТЕЛЬ VL 250N СТД. ОТКЛ.СПОС. ICU= 40KA, 415V AC 4 ПОЛЮСА, ЗАЩИТА ЛИНИИ МАКС.РАСЦ. TM, LI IN= 200A, НОМИН.ТОК IR= 160...200A, ПРЕГРУЗКА II= 1000...2000A, К.З. N ЗАЩИЩЕНА(100%) | CIRCUIT-BREAKER VL 250N STANDARD SWITCHING CAPACITY ICU= 55KA, 415V AC 4 POLE, LINE PROTECTION OVERCURRENT RELEASE TM, LI IN= 200A, RATED CURRENT IR= 160...200A, OVERLOAD II= 1000...2000A, SHORT-CIRCUIT N PROTECTED (100%) | LEISTUNGSSCHALTER VL 250N STANDARD SCHALTVERMOEGEN ICU= 55KA, 415V AC 4POLIG, ANLAGENSCHUTZ UEBERSTROMAUSLOESER TM, LI IN= 200A, BEMESSUNGSSTROM IR= 160...200A, UEBERLASTSCHUTZ II= 1000...2000A, KURZSCHLUSS-SCHUTZ N PROTECTED (100%) | 1171.2798 | 1 | 1 | шт. | 20 | 4011209700543 | LF | - | P360 | 3740 | 113
3VL37201MB330AA0 | 3VL3720-1MB33-0AA0 | АВТ. ВЫКЛЮЧАТЕЛЬ VL 250N СТД. ОТКЛ.СПОС. ICU=55KA / 415 V AC 3 ПОЛ., ЗАЩИТА ЛИНИЙ РАСЦЕПИТЕЛЬ ETU10, LI IN=200A, RATED CURRENT IR=80-200A, OVERLOAD II=1,25TO11XIN, SHORT-CIRCUIT WITH РАМОЧНЫЙ ЗАЖИМ | CIRCUIT-BREAKER VL 250N STANDARD SWITCHING CAPACITY ICU=55KA / 415 V AC 3 POLE, LINE PROTECTION OVERCURRENT RELEASE ETU10, LI IN=200A, RATED CURRENT IR=80-200A, OVERLOAD II=1,25TO11XIN, SHORT-CIRCUIT WITH BOX TERMINAL | LEISTUNGSSCHALTER VL 250N STANDARD SCHALTVERMOEGEN ICU= 55KA, 415V AC 3POLIG, ANLAGENSCHUTZ UEBERSTROMAUSLOESER ETU10, LI IN= 200A, BEMESSUNGSSTROM IR= 80...200A, UEBERLASTSCHUTZ, II= 1,25 BIS 11 X IN, KURZSCHLUSS-SCHUTZ MIT RAHMENKLEMME ETU KOMMUKIKATION | 1171.2798 | 1 | 1 | шт. | 20 | 4011209808119 | LF | NO MARINE APPROVAL | P360 | 3740 | 113
3VL37201MB360AA0 | 3VL3720-1MB36-0AA0 | АВТ. ВЫКЛЮЧАТЕЛЬ VL 250N СТД. ОТКЛ.СПОС. ICU=55KA / 415 V AC 3 ПОЛ., ЗАЩИТА ЛИНИЙ РАСЦЕПИТЕЛЬ ETU10, LI IN=200A, RATED CURRENT IR=80-200A, OVERLOAD II=1,25TO11XIN, SHORT-CIRCUIT | CIRCUIT-BREAKER VL 250N STANDARD SWITCHING CAPACITY ICU=55KA / 415 V AC 3 POLE, LINE PROTECTION OVERCURRENT RELEASE ETU10, LI IN=200A, RATED CURRENT IR=80-200A, OVERLOAD II=1,25TO11XIN, SHORT-CIRCUIT | LEISTUNGSSCHALTER VL 250N STANDARD SCHALTVERMOEGEN ICU= 55KA, 415V AC 3POLIG, ANLAGENSCHUTZ UEBERSTROMAUSLOESER ETU10, LI IN= 200A, BEMESSUNGSSTROM IR= 80...200A, UEBERLASTSCHUTZ, II= 1,25 BIS 11 X IN, KURZSCHLUSS-SCHUTZ ETU KOMMUNIKATIONSFAEHIG | 1171.2798 | 1 | 1 | шт. | 20 | 4011209808669 | LF | NO MARINE APPROVAL | P360 | 3740 | 113
3VL37201ME330AA0 | 3VL3720-1ME33-0AA0 | АВТ. ВЫКЛЮЧАТЕЛЬ VL 250N СТД. ОТКЛ.СПОС. ICU=55KA / 415 V AC 3 ПОЛ., ЗАЩИТА ЛИНИЙ РАСЦЕПИТЕЛЬ ETU20, LSI IN=200A, RATED CURRENT IR=80-200A, OVERLOAD ISD=1,5TO10XIR, II=11XIN SHORT-CIRCUIT WITH РАМОЧНЫЙ ЗАЖИМ | CIRCUIT-BREAKER VL 250N STANDARD SWITCHING CAPACITY ICU=55KA / 415 V AC 3 POLE, LINE PROTECTION OVERCURRENT RELEASE ETU20, LSI IN=200A, RATED CURRENT IR=80-200A, OVERLOAD ISD=1,5TO10XIR, II=11XIN SHORT-CIRCUIT WITH BOX TERMINAL | LEISTUNGSSCHALTER VL 250N STANDARD SCHALTVERMOEGEN ICU= 55KA, 415V AC 3POLIG, ANLAGENSCHUTZ UEBERSTROMAUSLOESER ETU20, LSI IN= 200A, BEMESSUNGSSTROM IR= 80...200A, UEBERLASTSCHUTZ, ISD=1,5 BIS 10 X IR, II=11 X IN KURZSCHLUSS-SCHUTZ MIT RAHMENKLEMME ETU KO | 1240.8608 | 1 | 1 | шт. | 20 | 4011209808133 | LF | NO MARINE APPROVAL | P360 | 3740 | 113
3VL37201ME360AA0 | 3VL3720-1ME36-0AA0 | АВТ. ВЫКЛЮЧАТЕЛЬ VL 250N СТД. ОТКЛ.СПОС. ICU=55KA / 415 V AC 3 ПОЛ., ЗАЩИТА ЛИНИЙ РАСЦЕПИТЕЛЬ ETU20, LSI IN=200A, RATED CURRENT IR=80-200A, OVERLOAD ISD=1,5TO10XIR, II=11XIN SHORT-CIRCUIT | CIRCUIT-BREAKER VL 250N STANDARD SWITCHING CAPACITY ICU=55KA / 415 V AC 3 POLE, LINE PROTECTION OVERCURRENT RELEASE ETU20, LSI IN=200A, RATED CURRENT IR=80-200A, OVERLOAD ISD=1,5TO10XIR, II=11XIN SHORT-CIRCUIT | LEISTUNGSSCHALTER VL 250N STANDARD SCHALTVERMOEGEN ICU= 55KA, 415V AC 3POLIG, ANLAGENSCHUTZ UEBERSTROMAUSLOESER ETU20, LSI IN= 200A, BEMESSUNGSSTROM IR= 80...200A, UEBERLASTSCHUTZ, ISD=1,5 BIS 10 X IR, II=11 X IN KURZSCHLUSS-SCHUTZ ETU KOMMUNIKATIONSFAEHI | 1240.8608 | 1 | 1 | шт. | 20 | 4011209808683 | LF | NO MARINE APPROVAL | P360 | 3740 | 113
3VL37201MF330AA0 | 3VL3720-1MF33-0AA0 | АВТ. ВЫКЛЮЧАТЕЛЬ VL 250N СТД. ОТКЛ.СПОС. ICU=55KA / 415 V AC 3 ПОЛ., ЗАЩИТА ЛИНИЙ РАСЦЕПИТЕЛЬ ETU12, LIG 3ФАЗН.S/3WIRES IN=200A, RATED CURRENT IR=80-200A, OVERLOAD II=1,25TO11XIN, SHORT-CIRCUIT WITH РАМОЧНЫЙ ЗАЖИМ | CIRCUIT-BREAKER VL 250N STANDARD SWITCHING CAPACITY ICU=55KA / 415 V AC 3 POLE, LINE PROTECTION OVERCURRENT RELEASE ETU12, LIG 3PHASES/3WIRES IN=200A, RATED CURRENT IR=80-200A, OVERLOAD II=1,25TO11XIN, SHORT-CIRCUIT WITH BOX TERMINAL | LEISTUNGSSCHALTER VL 250N STANDARD SCHALTVERMOEGEN ICU= 55KA, 415V AC 3POLIG, ANLAGENSCHUTZ UEBERSTROMAUSLOESER ETU12, LIGN 3 PHASEN/4 LEITUNGEN IN= 200A, BEMESSUNGSSTROM IR= 80...200A, UEBERLASTSCHUTZ, II= 1,25 BIS 11 X IN, KURZSCHLUSS-SCHUTZ MIT RAHMENK | 1623.5562 | 1 | 1 | шт. | 20 | 4011209808157 | LF | NO MARINE APPROVAL | P360 | 3740 | 113
3VL37201MF360AA0 | 3VL3720-1MF36-0AA0 | АВТ. ВЫКЛЮЧАТЕЛЬ VL 250N СТД. ОТКЛ.СПОС. ICU=55KA / 415 V AC 3 ПОЛ., ЗАЩИТА ЛИНИЙ РАСЦЕПИТЕЛЬ ETU12, LIG 3ФАЗН.S/3WIRES IN=200A, RATED CURRENT IR=80-200A, OVERLOAD II=1,25TO11XIN, SHORT-CIRCUIT | CIRCUIT-BREAKER VL 250N STANDARD SWITCHING CAPACITY ICU=55KA / 415 V AC 3 POLE, LINE PROTECTION OVERCURRENT RELEASE ETU12, LIG 3PHASES/3WIRES IN=200A, RATED CURRENT IR=80-200A, OVERLOAD II=1,25TO11XIN, SHORT-CIRCUIT | LEISTUNGSSCHALTER VL 250N STANDARD SCHALTVERMOEGEN ICU= 55KA, 415V AC 3POLIG, ANLAGENSCHUTZ UEBERSTROMAUSLOESER ETU12, LIGN 3 PHASEN/4 LEITUNGEN IN= 200A, BEMESSUNGSSTROM IR= 80...200A, UEBERLASTSCHUTZ, II= 1,25 BIS 11 X IN, KURZSCHLUSS-SCHUTZ ETU KOMMUKI | 1623.5562 | 1 | 1 | шт. | 20 | 4011209808706 | LF | NO MARINE APPROVAL | P360 | 3740 | 113
3VL37201MG330AA0 | 3VL3720-1MG33-0AA0 | АВТ. ВЫКЛЮЧАТЕЛЬ VL 250N СТД. ОТКЛ.СПОС. ICU=55KA / 415 V AC 3 ПОЛ., ЗАЩИТА ЛИНИЙ РАСЦЕПИТЕЛЬ ETU22, LSIG 3ФАЗН.S/3WIRES IN=200A, RATED CURRENT IR=80-200A, OVERLOAD ISD=1,5TO10XIR, II=11XIN SHORT-CIRCUIT WITH РАМОЧНЫЙ ЗАЖИМ | CIRCUIT-BREAKER VL 250N STANDARD SWITCHING CAPACITY ICU=55KA / 415 V AC 3 POLE, LINE PROTECTION OVERCURRENT RELEASE ETU22, LSIG 3PHASES/3WIRES IN=200A, RATED CURRENT IR=80-200A, OVERLOAD ISD=1,5TO10XIR, II=11XIN SHORT-CIRCUIT WITH BOX TERMINAL | LEISTUNGSSCHALTER VL 250N STANDARD SCHALTVERMOEGEN ICU= 55KA, 415V AC 3POLIG, ANLAGENSCHUTZ UEBERSTROMAUSLOESER ETU22, LSIG 3 PHASEN/3 LEITUNGEN IN= 200A, BEMESSUNGSSTROM IR= 80...200A, UEBERLASTSCHUTZ, ISD=1,5BIS10XIR, II=11XIN KURZSCHLUSS-SCHUTZ MIT RAH | 1519.1847 | 1 | 1 | шт. | 20 | 4011209808171 | LF | NO MARINE APPROVAL | P360 | 3740 | 113
3VL37201MG360AA0 | 3VL3720-1MG36-0AA0 | АВТ. ВЫКЛЮЧАТЕЛЬ VL 250N СТД. ОТКЛ.СПОС. ICU=55KA / 415 V AC 3 ПОЛ., ЗАЩИТА ЛИНИЙ РАСЦЕПИТЕЛЬ ETU22, LSIG 3ФАЗН.S/3WIRES IN=200A, RATED CURRENT IR=80-200A, OVERLOAD ISD=1,5TO10XIR, II=11XIN SHORT-CIRCUIT | CIRCUIT-BREAKER VL 250N STANDARD SWITCHING CAPACITY ICU=55KA / 415 V AC 3 POLE, LINE PROTECTION OVERCURRENT RELEASE ETU22, LSIG 3PHASES/3WIRES IN=200A, RATED CURRENT IR=80-200A, OVERLOAD ISD=1,5TO10XIR, II=11XIN SHORT-CIRCUIT | LEISTUNGSSCHALTER VL 250N STANDARD SCHALTVERMOEGEN ICU= 55KA, 415V AC 3POLIG, ANLAGENSCHUTZ UEBERSTROMAUSLOESER ETU22, LSIG 3 PHASEN/3 LEITUNGEN IN= 200A, BEMESSUNGSSTROM IR= 80...200A, UEBERLASTSCHUTZ, ISD=1,5BIS10XIR, II=11XIN KURZSCHLUSS-SCHUTZ ETU KOM | 1519.1847 | 1 | 1 | шт. | 20 | 4011209808720 | LF | NO MARINE APPROVAL | P360 | 3740 | 113
3VL37201MH330AA0 | 3VL3720-1MH33-0AA0 | АВТ. ВЫКЛЮЧАТЕЛЬ VL 250N СТД. ОТКЛ.СПОС. ICU=55KA / 415 V AC 3 ПОЛ., ЗАЩИТА ЛИНИЙ РАСЦЕПИТЕЛЬ ETU22, LSIG 3ФАЗН.S/4WIRES WITH PIGTAIL IN=200A, RATED CURRENT IR=80-200A, OVERLOAD ISD=1,5TO10XIR, II=11XIN SHORT-CIRCUIT WITH РАМОЧНЫЙ ЗАЖИМ | CIRCUIT-BREAKER VL 250N STANDARD SWITCHING CAPACITY ICU=55KA / 415 V AC 3 POLE, LINE PROTECTION OVERCURRENT RELEASE ETU22, LSIG 3PHASES/4WIRES WITH PIGTAIL IN=200A, RATED CURRENT IR=80-200A, OVERLOAD ISD=1,5TO10XIR, II=11XIN SHORT-CIRCUIT WITH BOX TERMIN | LEISTUNGSSCHALTER VL 250N STANDARD SCHALTVERMOEGEN ICU= 55KA, 415V AC 3POLIG, ANLAGENSCHUTZ UEBERSTROMAUSLOESER ETU22, LSIG 3 PHASEN/4 LEITUNGEN MIT ANSCHLUSSLEITUNG IN= 200A, BEMESSUNGSSTROM IR= 80...200A, UEBERLASTSCHUTZ, ISD=1,5BIS10XIR, II=11XIN KURZS | 1519.1847 | 1 | 1 | шт. | 20 | 4011209808195 | LF | NO MARINE APPROVAL | P360 | 3740 | 113
3VL37201MH360AA0 | 3VL3720-1MH36-0AA0 | АВТ. ВЫКЛЮЧАТЕЛЬ VL 250N СТД. ОТКЛ.СПОС. ICU=55KA / 415 V AC 3 ПОЛ., ЗАЩИТА ЛИНИЙ РАСЦЕПИТЕЛЬ ETU22, LSIG 3ФАЗН.S/4WIRES WITH PIGTAIL IN=200A, RATED CURRENT IR=80-200A, OVERLOAD ISD=1,5TO10XIR, II=11XIN SHORT-CIRCUIT | CIRCUIT-BREAKER VL 250N STANDARD SWITCHING CAPACITY ICU=55KA / 415 V AC 3 POLE, LINE PROTECTION OVERCURRENT RELEASE ETU22, LSIG 3PHASES/4WIRES WITH PIGTAIL IN=200A, RATED CURRENT IR=80-200A, OVERLOAD ISD=1,5TO10XIR, II=11XIN SHORT-CIRCUIT | LEISTUNGSSCHALTER VL 250N STANDARD SCHALTVERMOEGEN ICU= 55KA, 415V AC 3POLIG, ANLAGENSCHUTZ UEBERSTROMAUSLOESER ETU22, LSIG 3 PHASEN/4 LEITUNGEN MIT ANSCHLUSSLEITUNG IN= 200A, BEMESSUNGSSTROM IR= 80...200A, UEBERLASTSCHUTZ, ISD=1,5BIS10XIR, II=11XIN KURZS | 1519.1847 | 1 | 1 | шт. | 20 | 4011209808744 | LF | NO MARINE APPROVAL | P360 | 3740 | 113
3VL37201ML330AA0 | 3VL3720-1ML33-0AA0 | АВТ. ВЫКЛЮЧАТЕЛЬ VL 250N СТД. ОТКЛ.СПОС. ICU=55KA / 415 V AC 3 ПОЛ., ЗАЩИТА ЛИНИЙ РАСЦЕПИТЕЛЬ ETU12, LIG 3ФАЗН.S/3WIRES IN=200A, RATED CURRENT IR=80-200A, OVERLOAD II=1,25TO11XIN, SHORT-CIRCUIT WITH РАМОЧНЫЙ ЗАЖИМ | CIRCUIT-BREAKER VL 250N STANDARD SWITCHING CAPACITY ICU=55KA / 415 V AC 3 POLE, LINE PROTECTION OVERCURRENT RELEASE ETU12, LIG 3PHASES/3WIRES IN=200A, RATED CURRENT IR=80-200A, OVERLOAD II=1,25TO11XIN, SHORT-CIRCUIT WITH BOX TERMINAL | LEISTUNGSSCHALTER VL 250N STANDARD SCHALTVERMOEGEN ICU= 55KA, 415V AC 3POLIG, ANLAGENSCHUTZ UEBERSTROMAUSLOESER ETU12, LIG 3 PHASEN/3 LEITUNGEN IN= 200A, BEMESSUNGSSTROM IR= 80...200A, UEBERLASTSCHUTZ, II= 1,25 BIS 11 X IN, KURZSCHLUSS-SCHUTZ MIT RAHMENKL | 1472.7974 | 1 | 1 | шт. | 20 | 4011209808218 | LF | NO MARINE APPROVAL | P360 | 3740 | 113
3VL37201ML360AA0 | 3VL3720-1ML36-0AA0 | АВТ. ВЫКЛЮЧАТЕЛЬ VL 250N СТД. ОТКЛ.СПОС. ICU=55KA / 415 V AC 3 ПОЛ., ЗАЩИТА ЛИНИЙ РАСЦЕПИТЕЛЬ ETU12, LIG 3ФАЗН.S/3WIRES IN=200A, RATED CURRENT IR=80-200A, OVERLOAD II=1,25TO11XIN, SHORT-CIRCUIT | CIRCUIT-BREAKER VL 250N STANDARD SWITCHING CAPACITY ICU=55KA / 415 V AC 3 POLE, LINE PROTECTION OVERCURRENT RELEASE ETU12, LIG 3PHASES/3WIRES IN=200A, RATED CURRENT IR=80-200A, OVERLOAD II=1,25TO11XIN, SHORT-CIRCUIT | LEISTUNGSSCHALTER VL 250N STANDARD SCHALTVERMOEGEN ICU= 55KA, 415V AC 3POLIG, ANLAGENSCHUTZ UEBERSTROMAUSLOESER ETU12, LIG 3 PHASEN/3 LEITUNGEN IN= 200A, BEMESSUNGSSTROM IR= 80...200A, UEBERLASTSCHUTZ, II= 1,25 BIS 11 X IN, KURZSCHLUSS-SCHUTZ ETU KOMMUKIK | 1472.7974 | 1 | 1 | шт. | 20 | 4011209808768 | LF | NO MARINE APPROVAL | P360 | 3740 | 113
3VL37201MP330AA0 | 3VL3720-1MP33-0AA0 | АВТ. ВЫКЛЮЧАТЕЛЬ VL 250N СТД. ОТКЛ.СПОС. ICU=55KA / 415 V AC 3 ПОЛ., MOTOR/ GENERATOR PROTECTION РАСЦЕПИТЕЛЬ ETU10M, LI IN=200A, RATED CURRENT IR=80-200A, OVERLOAD II=1,25TO11XIN, SHORT-CIRCUIT WITH РАМОЧНЫЙ ЗАЖИМ | CIRCUIT-BREAKER VL 250N STANDARD SWITCHING CAPACITY ICU=55KA / 415 V AC 3 POLE, MOTOR/ GENERATOR PROTECTION OVERCURRENT RELEASE ETU10M, LI IN=200A, RATED CURRENT IR=80-200A, OVERLOAD II=1,25TO11XIN, SHORT-CIRCUIT WITH BOX TERMINAL | LEISTUNGSSCHALTER VL 250N STANDARD SCHALTVERMOEGEN ICU= 55KA, 415V AC 3POLIG, MOTOR/GENERATORSCHUTZ UEBERSTROMAUSLOESER ETU10M, LI IN= 200A, BEMESSUNGSSTROM IR= 80...200A, UEBERLASTSCHUTZ, II= 1,25 BIS 11 X IN, KURZSCHLUSS-SCHUTZ MIT RAHMENKLEMME ETU KOMM | 1123.7328 | 1 | 1 | шт. | 20 | 4011209808232 | LF | NO MARINE APPROVAL | P360 | 3740 | 113
3VL37201MP360AA0 | 3VL3720-1MP36-0AA0 | АВТ. ВЫКЛЮЧАТЕЛЬ VL 250N СТД. ОТКЛ.СПОС. ICU=55KA / 415 V AC 3 ПОЛ., MOTOR/ GENERATOR PROTECTION РАСЦЕПИТЕЛЬ ETU10M, LI IN=200A, RATED CURRENT IR=80-200A, OVERLOAD II=1,25TO11XIN, SHORT-CIRCUIT | CIRCUIT-BREAKER VL 250N STANDARD SWITCHING CAPACITY ICU=55KA / 415 V AC 3 POLE, MOTOR/ GENERATOR PROTECTION OVERCURRENT RELEASE ETU10M, LI IN=200A, RATED CURRENT IR=80-200A, OVERLOAD II=1,25TO11XIN, SHORT-CIRCUIT | LEISTUNGSSCHALTER VL 250N STANDARD SCHALTVERMOEGEN ICU= 55KA, 415V AC 3POLIG, MOTOR/GENERATORSCHUTZ UEBERSTROMAUSLOESER ETU10M, LI IN= 200A, BEMESSUNGSSTROM IR= 80...200A, UEBERLASTSCHUTZ, II= 1,25 BIS 11 X IN, KURZSCHLUSS-SCHUTZ ETU KOMMUNIKATIONSFAEHIG | 1123.7328 | 1 | 1 | шт. | 20 | 4011209808782 | LF | NO MARINE APPROVAL | P360 | 3740 | 113
3VL37201MS330AA0 | 3VL3720-1MS33-0AA0 | АВТ. ВЫКЛЮЧАТЕЛЬ VL 250N СТД. ОТКЛ.СПОС. R.U.S.-C.BR.C.= 40 KA, 415 V AC 3-ПОЛЮСА, MOTOR PROTECTION РАСЦЕПИТЕЛЬ ETU30M, LI IN=200A, RATED CURRENT TC= 10A ... 30, TIME LAG CLASS II= 6 ... 11 X IN, SHORT-CIRCUIT PROTECTION WITH РАМОЧНЫЙ ЗАЖИМ | CIRCUIT-BREAKER VL 250N STANDARD SWITCHING CAPACITY R.U.S.-C.BR.C.= 55KA, 415 V AC 3-POLE, MOTOR PROTECTION OVERCURRENT RELEASE ETU30M, LI IN=200A, RATED CURRENT TC= 10A ... 30, TIME LAG CLASS II= 6 ... 11 X IN, SHORT-CIRCUIT PROTECTION WITH BOX TERMINAL | LEISTUNGSSCHALTER VL 250N STANDARD SCHALTVERMOEGEN ICU= 55KA, 415V AC 3POLIG, MOTORSCHUTZ UEBERSTROMAUSLOESER ETU30M, LI IR= 80...200A, UEBERLASTSCHUTZ, TC= 10A ... 30, II= 6 / 8 / 11 X IN, KURZSCHLUSS-SCHUTZ MIT SCHRAUBANSCHLUSS MIT RAHMENKLEMME ETU KOMM | 1206.0703 | 1 | 1 | шт. | 20 | 4011209808256 | LF | NO MARINE APPROVAL | P360 | 3740 | 113
3VL37201MS360AA0 | 3VL3720-1MS36-0AA0 | АВТ. ВЫКЛЮЧАТЕЛЬ VL 250N СТД. ОТКЛ.СПОС. R.U.S.-C.BR.C.= 40 KA, 415 V AC 3-ПОЛЮСА, MOTOR PROTECTION РАСЦЕПИТЕЛЬ ETU30M, LI IN=200A, RATED CURRENT TC= 10A ... 30, TIME LAG CLASS II= 6 ... 11 X IN, SHORT-CIRCUIT PROTECTION | CIRCUIT-BREAKER VL 250N STANDARD SWITCHING CAPACITY R.U.S.-C.BR.C.= 55KA, 415 V AC 3-POLE, MOTOR PROTECTION OVERCURRENT RELEASE ETU30M, LI IN=200A, RATED CURRENT TC= 10A ... 30, TIME LAG CLASS II= 6 ... 11 X IN, SHORT-CIRCUIT PROTECTION | LEISTUNGSSCHALTER VL 250N STANDARD SCHALTVERMOEGEN ICU= 55KA, 415V AC 3POLIG, MOTORSCHUTZ UEBERSTROMAUSLOESER ETU30M, LI IR= 80...200A, UEBERLASTSCHUTZ, TC= 10A ... 30, II= 6 / 8 / 11 X IN, KURZSCHLUSS-SCHUTZ MIT SCHRAUBANSCHLUSS ETU KOMMUNIKATIONSFAEHIG | 1206.0703 | 1 | 1 | шт. | 20 | 4011209808805 | LF | NO MARINE APPROVAL | P360 | 3740 | 113
3VL37201NA430AA0 | 3VL3720-1NA43-0AA0 | АВТ. ВЫКЛЮЧАТЕЛЬ VL 250N СТД. ОТКЛ.СПОС. ICU=55KA / 415 V AC 4 ПОЛ., ЗАЩИТА ЛИНИЙ РАСЦЕПИТЕЛЬ ETU10, LI IN=200A, RATED CURRENT IR=80-200A, OVERLOAD II=1,25TO11XIN, SHORT-CIRCUIT N PROTECTED WITH РАМОЧНЫЙ ЗАЖИМ | CIRCUIT-BREAKER VL 250N STANDARD SWITCHING CAPACITY ICU=55KA / 415 V AC 4 POLE, LINE PROTECTION OVERCURRENT RELEASE ETU10, LI IN=200A, RATED CURRENT IR=80-200A, OVERLOAD II=1,25TO11XIN, SHORT-CIRCUIT N PROTECTED WITH BOX TERMINAL | LEISTUNGSSCHALTER VL 250N STANDARD SCHALTVERMOEGEN ICU= 55KA, 415V AC 4POLIG, ANLAGENSCHUTZ UEBERSTROMAUSLOESER ETU10, LIN IN= 200A, BEMESSUNGSSTROM IR= 80...200A, UEBERLASTSCHUTZ, II= 1,25 BIS 11 X IN, KURZSCHLUSS-SCHUTZ N GESCHUETZT MIT RAHMENKLEMME ETU | 1611.9594 | 1 | 1 | шт. | 20 | 4011209808393 | LF | NO MARINE APPROVAL | P360 | 3740 | 113
3VL37201NA460AA0 | 3VL3720-1NA46-0AA0 | АВТ. ВЫКЛЮЧАТЕЛЬ VL 250N СТД. ОТКЛ.СПОС. ICU=55KA / 415 V AC 4 ПОЛ., ЗАЩИТА ЛИНИЙ РАСЦЕПИТЕЛЬ ETU10, LI IN=200A, RATED CURRENT IR=80-200A, OVERLOAD II=1,25TO11XIN, SHORT-CIRCUIT N PROTECTED | CIRCUIT-BREAKER VL 250N STANDARD SWITCHING CAPACITY ICU=55KA / 415 V AC 4 POLE, LINE PROTECTION OVERCURRENT RELEASE ETU10, LI IN=200A, RATED CURRENT IR=80-200A, OVERLOAD II=1,25TO11XIN, SHORT-CIRCUIT N PROTECTED | LEISTUNGSSCHALTER VL 250N STANDARD SCHALTVERMOEGEN ICU= 55KA, 415V AC 4POLIG, ANLAGENSCHUTZ UEBERSTROMAUSLOESER ETU10, LIN IN= 200A, BEMESSUNGSSTROM IR= 80...200A, UEBERLASTSCHUTZ, II= 1,25 BIS 11 X IN, KURZSCHLUSS-SCHUTZ N GESCHUETZT ETU KOMMUKIKATIONSFA | 1611.9594 | 1 | 1 | шт. | 20 | 4011209808942 | LF | NO MARINE APPROVAL | P360 | 3740 | 113
3VL37201NB430AA0 | 3VL3720-1NB43-0AA0 | АВТ. ВЫКЛЮЧАТЕЛЬ VL 250N СТД. ОТКЛ.СПОС. ICU=55KA / 415 V AC 4 ПОЛ., ЗАЩИТА ЛИНИЙ РАСЦЕПИТЕЛЬ ETU10, LI IN=200A, RATED CURRENT IR=80-200A, OVERLOAD II=1,25TO11XIN, SHORT-CIRCUIT N PROTECTED WITH РАМОЧНЫЙ ЗАЖИМ | CIRCUIT-BREAKER VL 250N STANDARD SWITCHING CAPACITY ICU=55KA / 415 V AC 4 POLE, LINE PROTECTION OVERCURRENT RELEASE ETU10, LI IN=200A, RATED CURRENT IR=80-200A, OVERLOAD II=1,25TO11XIN, SHORT-CIRCUIT N PROTECTED WITH BOX TERMINAL | LEISTUNGSSCHALTER VL 250N STANDARD SCHALTVERMOEGEN ICU= 55KA, 415V AC 4POLIG, ANLAGENSCHUTZ UEBERSTROMAUSLOESER ETU10, LI IN= 200A, BEMESSUNGSSTROM IR= 80...200A, UEBERLASTSCHUTZ, II= 1,25 BIS 11 X IN, KURZSCHLUSS-SCHUTZ ETU KOMMUNIKATIONSFAEHIG MIT RAHME | 1495.9911 | 1 | 1 | шт. | 20 | 4011209808416 | LF | NO MARINE APPROVAL | P360 | 3740 | 113
3VL37201NB460AA0 | 3VL3720-1NB46-0AA0 | АВТ. ВЫКЛЮЧАТЕЛЬ VL 250N СТД. ОТКЛ.СПОС. ICU=55KA / 415 V AC 4 ПОЛ., ЗАЩИТА ЛИНИЙ РАСЦЕПИТЕЛЬ ETU10, LI IN=200A, RATED CURRENT IR=80-200A, OVERLOAD II=1,25TO11XIN, SHORT-CIRCUIT N PROTECTED | CIRCUIT-BREAKER VL 250N STANDARD SWITCHING CAPACITY ICU=55KA / 415 V AC 4 POLE, LINE PROTECTION OVERCURRENT RELEASE ETU10, LI IN=200A, RATED CURRENT IR=80-200A, OVERLOAD II=1,25TO11XIN, SHORT-CIRCUIT N PROTECTED | LEISTUNGSSCHALTER VL 250N STANDARD SCHALTVERMOEGEN ICU= 55KA, 415V AC 4POLIG, ANLAGENSCHUTZ UEBERSTROMAUSLOESER ETU10, LI IN= 200A, BEMESSUNGSSTROM IR= 80...200A, UEBERLASTSCHUTZ, II= 1,25 BIS 11 X IN, KURZSCHLUSS-SCHUTZ ETU KOMMUNIKATIONSFAEHIG | 1495.9911 | 1 | 1 | шт. | 20 | 4011209808966 | LF | NO MARINE APPROVAL | P360 | 3740 | 113
3VL37201NE430AA0 | 3VL3720-1NE43-0AA0 | АВТ. ВЫКЛЮЧАТЕЛЬ VL 250N СТД. ОТКЛ.СПОС. ICU=55KA / 415 V AC 4 ПОЛ., ЗАЩИТА ЛИНИЙ РАСЦЕПИТЕЛЬ ETU20, LSI IN=200A, RATED CURRENT IR=80-200A, OVERLOAD ISD=1,5TO10XIR, II=11XIN SHORT-CIRCUIT N PROTECTED WITH РАМОЧНЫЙ ЗАЖИМ | CIRCUIT-BREAKER VL 250N STANDARD SWITCHING CAPACITY ICU=55KA / 415 V AC 4 POLE, LINE PROTECTION OVERCURRENT RELEASE ETU20, LSI IN=200A, RATED CURRENT IR=80-200A, OVERLOAD ISD=1,5TO10XIR, II=11XIN SHORT-CIRCUIT N PROTECTED WITH BOX TERMINAL | LEISTUNGSSCHALTER VL 250N STANDARD SCHALTVERMOEGEN ICU= 55KA, 415V AC 4POLIG, ANLAGENSCHUTZ UEBERSTROMAUSLOESER ETU20, LSI IN= 200A, BEMESSUNGSSTROM IR= 80...200A, UEBERLASTSCHUTZ, ISD=1,5 BIS 10 X IR, II=11 X IN KURZSCHLUSS-SCHUTZ ETU KOMMUNIKATIONSFAEHI | 1588.7657 | 1 | 1 | шт. | 20 | 4011209808430 | LF | NO MARINE APPROVAL | P360 | 3740 | 113
3VL37201NE460AA0 | 3VL3720-1NE46-0AA0 | АВТ. ВЫКЛЮЧАТЕЛЬ VL 250N СТД. ОТКЛ.СПОС. ICU=55KA / 415 V AC 4 ПОЛ., ЗАЩИТА ЛИНИЙ РАСЦЕПИТЕЛЬ ETU20, LSI IN=200A, RATED CURRENT IR=80-200A, OVERLOAD ISD=1,5TO10XIR, II=11XIN SHORT-CIRCUIT N PROTECTED | CIRCUIT-BREAKER VL 250N STANDARD SWITCHING CAPACITY ICU=55KA / 415 V AC 4 POLE, LINE PROTECTION OVERCURRENT RELEASE ETU20, LSI IN=200A, RATED CURRENT IR=80-200A, OVERLOAD ISD=1,5TO10XIR, II=11XIN SHORT-CIRCUIT N PROTECTED | LEISTUNGSSCHALTER VL 250N STANDARD SCHALTVERMOEGEN ICU= 55KA, 415V AC 4POLIG, ANLAGENSCHUTZ UEBERSTROMAUSLOESER ETU20, LSI IN= 200A, BEMESSUNGSSTROM IR= 80...200A, UEBERLASTSCHUTZ, ISD=1,5 BIS 10 X IR, II=11 X IN KURZSCHLUSS-SCHUTZ ETU KOMMUNIKATIONSFAEHI | 1588.7657 | 1 | 1 | шт. | 20 | 4011209808980 | LF | NO MARINE APPROVAL | P360 | 3740 | 113
3VL37201NF430AA0 | 3VL3720-1NF43-0AA0 | АВТ. ВЫКЛЮЧАТЕЛЬ VL 250N СТД. ОТКЛ.СПОС. ICU=55KA / 415 V AC 4 ПОЛ., ЗАЩИТА ЛИНИЙ РАСЦЕПИТЕЛЬ ETU20, LSI IN=200A, RATED CURRENT IR=80-200A, OVERLOAD ISD=1,5TO10XIR, II=11XIN SHORT-CIRCUIT N PROTECTED WITH РАМОЧНЫЙ ЗАЖИМ | CIRCUIT-BREAKER VL 250N STANDARD SWITCHING CAPACITY ICU=55KA / 415 V AC 4 POLE, LINE PROTECTION OVERCURRENT RELEASE ETU20, LSI IN=200A, RATED CURRENT IR=80-200A, OVERLOAD ISD=1,5TO10XIR, II=11XIN SHORT-CIRCUIT N PROTECTED WITH BOX TERMINAL | LEISTUNGSSCHALTER VL 250N STANDARD SCHALTVERMOEGEN ICU= 55KA, 415V AC 4POLIG, ANLAGENSCHUTZ UEBERSTROMAUSLOESER ETU20, LSI IN= 200A, BEMESSUNGSSTROM IR= 80...200A, UEBERLASTSCHUTZ, ISD=1,5 BIS 10 X IR, II=11 X IN KURZSCHLUSS-SCHUTZ N GESCHUETZT MIT RAHMEN | 1693.1372 | 1 | 1 | шт. | 20 | 4011209808454 | LF | NO MARINE APPROVAL | P360 | 3740 | 113
3VL37201NF460AA0 | 3VL3720-1NF46-0AA0 | АВТ. ВЫКЛЮЧАТЕЛЬ VL 250N СТД. ОТКЛ.СПОС. ICU=55KA / 415 V AC 4 ПОЛ., ЗАЩИТА ЛИНИЙ РАСЦЕПИТЕЛЬ ETU20, LSI IN=200A, RATED CURRENT IR=80-200A, OVERLOAD ISD=1,5TO10XIR, II=11XIN SHORT-CIRCUIT N PROTECTED | CIRCUIT-BREAKER VL 250N STANDARD SWITCHING CAPACITY ICU=55KA / 415 V AC 4 POLE, LINE PROTECTION OVERCURRENT RELEASE ETU20, LSI IN=200A, RATED CURRENT IR=80-200A, OVERLOAD ISD=1,5TO10XIR, II=11XIN SHORT-CIRCUIT N PROTECTED | LEISTUNGSSCHALTER VL 250N STANDARD SCHALTVERMOEGEN ICU= 55KA, 415V AC 4POLIG, ANLAGENSCHUTZ UEBERSTROMAUSLOESER ETU20, LSI IN= 200A, BEMESSUNGSSTROM IR= 80...200A, UEBERLASTSCHUTZ, ISD=1,5 BIS 10 X IR, II=11 X IN KURZSCHLUSS-SCHUTZ N GESCHUETZT ETU KOMMUK | 1693.1372 | 1 | 1 | шт. | 20 | 4011209809000 | LF | NO MARINE APPROVAL | P360 | 3740 | 113
3VL37201NH430AA0 | 3VL3720-1NH43-0AA0 | АВТ. ВЫКЛЮЧАТЕЛЬ VL 250N СТД. ОТКЛ.СПОС. ICU=55KA / 415 V AC 4 ПОЛ., ЗАЩИТА ЛИНИЙ РАСЦЕПИТЕЛЬ ETU22, LSIG IN=200A, RATED CURRENT IR=80-200A, OVERLOAD ISD=1,5TO10XIR, II=11XIN SHORT-CIRCUIT N PROTECTED WITH РАМОЧНЫЙ ЗАЖИМ | CIRCUIT-BREAKER VL 250N STANDARD SWITCHING CAPACITY ICU=55KA / 415 V AC 4 POLE, LINE PROTECTION OVERCURRENT RELEASE ETU22, LSIG IN=200A, RATED CURRENT IR=80-200A, OVERLOAD ISD=1,5TO10XIR, II=11XIN SHORT-CIRCUIT N PROTECTED WITH BOX TERMINAL | LEISTUNGSSCHALTER VL 250N STANDARD SCHALTVERMOEGEN ICU= 55KA, 415V AC 4POLIG, ANLAGENSCHUTZ UEBERSTROMAUSLOESER ETU22, LSIG IN= 200A, BEMESSUNGSSTROM IR= 80...200A, UEBERLASTSCHUTZ, ISD=1,5 BIS 10 X IR, II=11 X IN KURZSCHLUSS-SCHUTZ N GESCHUETZT MIT RAHME | 2099.0262 | 1 | 1 | шт. | 20 | 4011209808478 | LF | NO MARINE APPROVAL | P360 | 3740 | 113
3VL37201NH460AA0 | 3VL3720-1NH46-0AA0 | АВТ. ВЫКЛЮЧАТЕЛЬ VL 250N СТД. ОТКЛ.СПОС. ICU=55KA / 415 V AC 4 ПОЛ., ЗАЩИТА ЛИНИЙ РАСЦЕПИТЕЛЬ ETU22, LSIG IN=200A, RATED CURRENT IR=80-200A, OVERLOAD ISD=1,5TO10XIR, II=11XIN SHORT-CIRCUIT N PROTECTED | CIRCUIT-BREAKER VL 250N STANDARD SWITCHING CAPACITY ICU=55KA / 415 V AC 4 POLE, LINE PROTECTION OVERCURRENT RELEASE ETU22, LSIG IN=200A, RATED CURRENT IR=80-200A, OVERLOAD ISD=1,5TO10XIR, II=11XIN SHORT-CIRCUIT N PROTECTED | LEISTUNGSSCHALTER VL 250N STANDARD SCHALTVERMOEGEN ICU= 55KA, 415V AC 4POLIG, ANLAGENSCHUTZ UEBERSTROMAUSLOESER ETU22, LSIG IN= 200A, BEMESSUNGSSTROM IR= 80...200A, UEBERLASTSCHUTZ, ISD=1,5 BIS 10 X IR, II=11 X IN KURZSCHLUSS-SCHUTZ N GESCHUETZT ETU KOMMU | 2099.0262 | 1 | 1 | шт. | 20 | 4011209809024 | LF | NO MARINE APPROVAL | P360 | 3740 | 113
3VL37201NN430AA0 | 3VL3720-1NN43-0AA0 | АВТ. ВЫКЛЮЧАТЕЛЬ VL 250N СТД. ОТКЛ.СПОС. ICU=55KA / 415 V AC 4 ПОЛ., ЗАЩИТА ЛИНИЙ РАСЦЕПИТЕЛЬ ETU12, LIG IN=200A, RATED CURRENT IR=80-200A, OVERLOAD II=1,25TO11XIN, SHORT-CIRCUIT N PROTECTED WITH РАМОЧНЫЙ ЗАЖИМ | CIRCUIT-BREAKER VL 250N STANDARD SWITCHING CAPACITY ICU=55KA / 415 V AC 4 POLE, LINE PROTECTION OVERCURRENT RELEASE ETU12, LIG IN=200A, RATED CURRENT IR=80-200A, OVERLOAD II=1,25TO11XIN, SHORT-CIRCUIT N PROTECTED WITH BOX TERMINAL | LEISTUNGSSCHALTER VL 250N STANDARD SCHALTVERMOEGEN ICU= 55KA, 415V AC 4POLIG, ANLAGENSCHUTZ UEBERSTROMAUSLOESER ETU12, LIG IN= 200A, BEMESSUNGSSTROM IR= 80...200A, UEBERLASTSCHUTZ, II= 1,25 BIS 11 X IN, KURZSCHLUSS-SCHUTZ N GESCHUETZT MIT RAHMENKLEMME ETU | 2052.6389 | 1 | 1 | шт. | 20 | 4011209808492 | LF | NO MARINE APPROVAL | P360 | 3740 | 113
3VL37201NN460AA0 | 3VL3720-1NN46-0AA0 | АВТ. ВЫКЛЮЧАТЕЛЬ VL 250N СТД. ОТКЛ.СПОС. ICU=55KA / 415 V AC 4 ПОЛ., ЗАЩИТА ЛИНИЙ РАСЦЕПИТЕЛЬ ETU12, LIG IN=200A, RATED CURRENT IR=80-200A, OVERLOAD II=1,25TO11XIN, SHORT-CIRCUIT N PROTECTED | CIRCUIT-BREAKER VL 250N STANDARD SWITCHING CAPACITY ICU=55KA / 415 V AC 4 POLE, LINE PROTECTION OVERCURRENT RELEASE ETU12, LIG IN=200A, RATED CURRENT IR=80-200A, OVERLOAD II=1,25TO11XIN, SHORT-CIRCUIT N PROTECTED | LEISTUNGSSCHALTER VL 250N STANDARD SCHALTVERMOEGEN ICU= 55KA, 415V AC 4POLIG, ANLAGENSCHUTZ UEBERSTROMAUSLOESER ETU12, LIG IN= 200A, BEMESSUNGSSTROM IR= 80...200A, UEBERLASTSCHUTZ, II= 1,25 BIS 11 X IN, KURZSCHLUSS-SCHUTZ N GESCHUETZT ETU KOMMUKIKATIONSFA | 2052.6389 | 1 | 1 | шт. | 20 | 4011209809048 | LF | NO MARINE APPROVAL | P360 | 3740 | 113
3VL37201SB330AA0 | 3VL3720-1SB33-0AA0 | АВТ. ВЫКЛЮЧАТЕЛЬ VL 250N СТД. ОТКЛ.СПОС. ICU=55KA / 415 V AC 3 ПОЛ., ЗАЩИТА ЛИНИЙ РАСЦЕПИТЕЛЬ ETU10, LI IN=200A, RATED CURRENT IR=80-200A, OVERLOAD II=1,25TO11XIN, SHORT-CIRCUIT WITH РАМОЧНЫЙ ЗАЖИМ | CIRCUIT-BREAKER VL 250N STANDARD SWITCHING CAPACITY ICU=55KA / 415 V AC 3 POLE, LINE PROTECTION OVERCURRENT RELEASE ETU10, LI IN=200A, RATED CURRENT IR=80-200A, OVERLOAD II=1,25TO11XIN, SHORT-CIRCUIT WITH BOX TERMINAL | LEISTUNGSSCHALTER VL 250N STANDARD SCHALTVERMOEGEN ICU= 55KA, 415V AC 3POLIG, ANLAGENSCHUTZ UEBERSTROMAUSLOESER ETU10, LI IN= 200A, BEMESSUNGSSTROM IR= 80...200A, UEBERLASTSCHUTZ, II= 1,25 BIS 11 X IN, KURZSCHLUSS-SCHUTZ MIT RAHMENKLEMME | 1109.8166 | 1 | 1 | шт. | 20 | 4011209807969 | LF | NO MARINE APPROVAL | P360 | 3740 | 113
3VL37201SB360AA0 | 3VL3720-1SB36-0AA0 | АВТ. ВЫКЛЮЧАТЕЛЬ VL 250N СТД. ОТКЛ.СПОС. ICU=55KA / 415 V AC 3 ПОЛ., ЗАЩИТА ЛИНИЙ РАСЦЕПИТЕЛЬ ETU10, LI IN=200A, RATED CURRENT IR=80-200A, OVERLOAD II=1,25TO11XIN, SHORT-CIRCUIT | CIRCUIT-BREAKER VL 250N STANDARD SWITCHING CAPACITY ICU=55KA / 415 V AC 3 POLE, LINE PROTECTION OVERCURRENT RELEASE ETU10, LI IN=200A, RATED CURRENT IR=80-200A, OVERLOAD II=1,25TO11XIN, SHORT-CIRCUIT | LEISTUNGSSCHALTER VL 250N STANDARD SCHALTVERMOEGEN ICU= 55KA, 415V AC 3POLIG, ANLAGENSCHUTZ UEBERSTROMAUSLOESER ETU10, LI IN= 200A, BEMESSUNGSSTROM IR= 80...200A, UEBERLASTSCHUTZ, II= 1,25 BIS 11 X IN, KURZSCHLUSS-SCHUTZ | 1109.8166 | 1 | 1 | шт. | 20 | - | LF | NO MARINE APPROVAL | P360 | 3740 | 113
3VL37201SE330AA0 | 3VL3720-1SE33-0AA0 | АВТ. ВЫКЛЮЧАТЕЛЬ VL 250N СТД. ОТКЛ.СПОС. ICU=55KA / 415 V AC 3 ПОЛ., ЗАЩИТА ЛИНИЙ РАСЦЕПИТЕЛЬ ETU20, LSI IN=200A, RATED CURRENT IR=80-200A, OVERLOAD ISD=1,5TO10XIR, II=11XIN SHORT-CIRCUIT WITH РАМОЧНЫЙ ЗАЖИМ | CIRCUIT-BREAKER VL 250N STANDARD SWITCHING CAPACITY ICU=55KA / 415 V AC 3 POLE, LINE PROTECTION OVERCURRENT RELEASE ETU20, LSI IN=200A, RATED CURRENT IR=80-200A, OVERLOAD ISD=1,5TO10XIR, II=11XIN SHORT-CIRCUIT WITH BOX TERMINAL | LEISTUNGSSCHALTER VL 250N STANDARD SCHALTVERMOEGEN ICU= 55KA, 415V AC 3POLIG, ANLAGENSCHUTZ UEBERSTROMAUSLOESER ETU20, LSI IN= 200A, BEMESSUNGSSTROM IR= 80...200A, UEBERLASTSCHUTZ, ISD=1,5 BIS 10 X IR, II=11 X IN KURZSCHLUSS-SCHUTZ MIT RAHMENKLEMME | 1171.2798 | 1 | 1 | шт. | 20 | 4011209807983 | LF | NO MARINE APPROVAL | P360 | 3740 | 113
3VL37201SE360AA0 | 3VL3720-1SE36-0AA0 | АВТ. ВЫКЛЮЧАТЕЛЬ VL 250N СТД. ОТКЛ.СПОС. ICU=55KA / 415 V AC 3 ПОЛ., ЗАЩИТА ЛИНИЙ РАСЦЕПИТЕЛЬ ETU20, LSI IN=200A, RATED CURRENT IR=80-200A, OVERLOAD ISD=1,5TO10XIR, II=11XIN SHORT-CIRCUIT | CIRCUIT-BREAKER VL 250N STANDARD SWITCHING CAPACITY ICU=55KA / 415 V AC 3 POLE, LINE PROTECTION OVERCURRENT RELEASE ETU20, LSI IN=200A, RATED CURRENT IR=80-200A, OVERLOAD ISD=1,5TO10XIR, II=11XIN SHORT-CIRCUIT | LEISTUNGSSCHALTER VL 250N STANDARD SCHALTVERMOEGEN ICU= 55KA, 415V AC 3POLIG, ANLAGENSCHUTZ UEBERSTROMAUSLOESER ETU20, LSI IN= 200A, BEMESSUNGSSTROM IR= 80...200A, UEBERLASTSCHUTZ, ISD=1,5 BIS 10 X IR, II=11 X IN KURZSCHLUSS-SCHUTZ | 1171.2798 | 1 | 1 | шт. | 20 | 4011209808539 | LF | NO MARINE APPROVAL | P360 | 3740 | 113
3VL37201SF330AA0 | 3VL3720-1SF33-0AA0 | АВТ. ВЫКЛЮЧАТЕЛЬ VL 250N СТД. ОТКЛ.СПОС. ICU=55KA / 415 V AC 3 ПОЛ., ЗАЩИТА ЛИНИЙ РАСЦЕПИТЕЛЬ ETU12, LIG 3ФАЗН.S/3WIRES IN=200A, RATED CURRENT IR=80-200A, OVERLOAD II=1,25TO11XIN, SHORT-CIRCUIT WITH РАМОЧНЫЙ ЗАЖИМ | CIRCUIT-BREAKER VL 250N STANDARD SWITCHING CAPACITY ICU=55KA / 415 V AC 3 POLE, LINE PROTECTION OVERCURRENT RELEASE ETU12, LIG 3PHASES/3WIRES IN=200A, RATED CURRENT IR=80-200A, OVERLOAD II=1,25TO11XIN, SHORT-CIRCUIT WITH BOX TERMINAL | LEISTUNGSSCHALTER VL 250N STANDARD SCHALTVERMOEGEN ICU= 55KA, 415V AC 3POLIG, ANLAGENSCHUTZ UEBERSTROMAUSLOESER ETU12, LIG 3 PHASEN/4 LEITUNGEN IN= 200A, BEMESSUNGSSTROM IR= 80...200A, UEBERLASTSCHUTZ, II= 1,25 BIS 11 X IN, KURZSCHLUSS-SCHUTZ MIT RAHMENKL | 1565.572 | 1 | 1 | шт. | 20 | 4011209808003 | LF | NO MARINE APPROVAL | P360 | 3740 | 113
3VL37201SF360AA0 | 3VL3720-1SF36-0AA0 | АВТ. ВЫКЛЮЧАТЕЛЬ VL 250N СТД. ОТКЛ.СПОС. ICU=55KA / 415 V AC 3 ПОЛ., ЗАЩИТА ЛИНИЙ РАСЦЕПИТЕЛЬ ETU12, LIG 3ФАЗН.S/3WIRES IN=200A, RATED CURRENT IR=80-200A, OVERLOAD II=1,25TO11XIN, SHORT-CIRCUIT | CIRCUIT-BREAKER VL 250N STANDARD SWITCHING CAPACITY ICU=55KA / 415 V AC 3 POLE, LINE PROTECTION OVERCURRENT RELEASE ETU12, LIG 3PHASES/3WIRES IN=200A, RATED CURRENT IR=80-200A, OVERLOAD II=1,25TO11XIN, SHORT-CIRCUIT | LEISTUNGSSCHALTER VL 250N STANDARD SCHALTVERMOEGEN ICU= 55KA, 415V AC 3POLIG, ANLAGENSCHUTZ UEBERSTROMAUSLOESER ETU12, LIG 3 PHASEN/4 LEITUNGEN IN= 200A, BEMESSUNGSSTROM IR= 80...200A, UEBERLASTSCHUTZ, II= 1,25 BIS 11 X IN, KURZSCHLUSS-SCHUTZ | 1565.572 | 1 | 1 | шт. | 20 | 4011209808553 | LF | NO MARINE APPROVAL | P360 | 3740 | 113
3VL37201SG330AA0 | 3VL3720-1SG33-0AA0 | АВТ. ВЫКЛЮЧАТЕЛЬ VL 250N СТД. ОТКЛ.СПОС. ICU=55KA / 415 V AC 3 ПОЛ., ЗАЩИТА ЛИНИЙ РАСЦЕПИТЕЛЬ ETU22, LSIG 3ФАЗН.S/3WIRES IN=200A, RATED CURRENT IR=80-200A, OVERLOAD ISD=1,5TO10XIR, II=11XIN SHORT-CIRCUIT WITH РАМОЧНЫЙ ЗАЖИМ | CIRCUIT-BREAKER VL 250N STANDARD SWITCHING CAPACITY ICU=55KA / 415 V AC 3 POLE, LINE PROTECTION OVERCURRENT RELEASE ETU22, LSIG 3PHASES/3WIRES IN=200A, RATED CURRENT IR=80-200A, OVERLOAD ISD=1,5TO10XIR, II=11XIN SHORT-CIRCUIT WITH BOX TERMINAL | LEISTUNGSSCHALTER VL 250N STANDARD SCHALTVERMOEGEN ICU= 55KA, 415V AC 3POLIG, ANLAGENSCHUTZ UEBERSTROMAUSLOESER ETU22, LSIG 3 PHASEN/3 LEITUNGEN IN= 200A, BEMESSUNGSSTROM IR= 80...200A, UEBERLASTSCHUTZ, ISD=1,5BIS10XIR, II=11XIN KURZSCHLUSS-SCHUTZ MIT RAH | 1449.6037 | 1 | 1 | шт. | 20 | 4011209808027 | LF | NO MARINE APPROVAL | P360 | 3740 | 113
3VL37201SG360AA0 | 3VL3720-1SG36-0AA0 | АВТ. ВЫКЛЮЧАТЕЛЬ VL 250N СТД. ОТКЛ.СПОС. ICU=55KA / 415 V AC 3 ПОЛ., ЗАЩИТА ЛИНИЙ РАСЦЕПИТЕЛЬ ETU22, LSIG 3ФАЗН.S/3WIRES IN=200A, RATED CURRENT IR=80-200A, OVERLOAD ISD=1,5TO10XIR, II=11XIN SHORT-CIRCUIT | CIRCUIT-BREAKER VL 250N STANDARD SWITCHING CAPACITY ICU=55KA / 415 V AC 3 POLE, LINE PROTECTION OVERCURRENT RELEASE ETU22, LSIG 3PHASES/3WIRES IN=200A, RATED CURRENT IR=80-200A, OVERLOAD ISD=1,5TO10XIR, II=11XIN SHORT-CIRCUIT | LEISTUNGSSCHALTER VL 250N STANDARD SCHALTVERMOEGEN ICU= 55KA, 415V AC 3POLIG, ANLAGENSCHUTZ UEBERSTROMAUSLOESER ETU22, LSIG 3 PHASEN/3 LEITUNGEN IN= 200A, BEMESSUNGSSTROM IR= 80...200A, UEBERLASTSCHUTZ, ISD=1,5BIS10XIR, II=11XIN KURZSCHLUSS-SCHUTZ | 1449.6037 | 1 | 1 | шт. | 20 | 4011209808577 | LF | NO MARINE APPROVAL | P360 | 3740 | 113
3VL37201SH330AA0 | 3VL3720-1SH33-0AA0 | АВТ. ВЫКЛЮЧАТЕЛЬ VL 250N СТД. ОТКЛ.СПОС. ICU=55KA / 415 V AC 3 ПОЛ., ЗАЩИТА ЛИНИЙ РАСЦЕПИТЕЛЬ ETU22, LSIG 3ФАЗН.S/4WIRES WITH PIGTAIL IN=200A, RATED CURRENT IR=80-200A, OVERLOAD ISD=1,5TO10XIR, II=11XIN SHORT-CIRCUIT WITH РАМОЧНЫЙ ЗАЖИМ | CIRCUIT-BREAKER VL 250N STANDARD SWITCHING CAPACITY ICU=55KA / 415 V AC 3 POLE, LINE PROTECTION OVERCURRENT RELEASE ETU22, LSIG 3PHASES/4WIRES WITH PIGTAIL IN=200A, RATED CURRENT IR=80-200A, OVERLOAD ISD=1,5TO10XIR, II=11XIN SHORT-CIRCUIT WITH BOX TERMIN | LEISTUNGSSCHALTER VL 250N STANDARD SCHALTVERMOEGEN ICU= 55KA, 415V AC 3POLIG, ANLAGENSCHUTZ UEBERSTROMAUSLOESER ETU22, LSIG 3 PHASEN/4 LEITUNGEN MIT ANSCHLUSSLEITUNG IN= 200A, BEMESSUNGSSTROM IR= 80...200A, UEBERLASTSCHUTZ, ISD=1,5BIS10XIR, II=11XIN KURZS | 1449.6037 | 1 | 1 | шт. | 20 | 4011209808041 | LF | NO MARINE APPROVAL | P360 | 3740 | 113
3VL37201SH360AA0 | 3VL3720-1SH36-0AA0 | АВТ. ВЫКЛЮЧАТЕЛЬ VL 250N СТД. ОТКЛ.СПОС. ICU=55KA / 415 V AC 3 ПОЛ., ЗАЩИТА ЛИНИЙ РАСЦЕПИТЕЛЬ ETU22, LSIG 3ФАЗН.S/4WIRES WITH PIGTAIL IN=200A, RATED CURRENT IR=80-200A, OVERLOAD ISD=1,5TO10XIR, II=11XIN SHORT-CIRCUIT | CIRCUIT-BREAKER VL 250N STANDARD SWITCHING CAPACITY ICU=55KA / 415 V AC 3 POLE, LINE PROTECTION OVERCURRENT RELEASE ETU22, LSIG 3PHASES/4WIRES WITH PIGTAIL IN=200A, RATED CURRENT IR=80-200A, OVERLOAD ISD=1,5TO10XIR, II=11XIN SHORT-CIRCUIT | LEISTUNGSSCHALTER VL 250N STANDARD SCHALTVERMOEGEN ICU= 55KA, 415V AC 3POLIG, ANLAGENSCHUTZ UEBERSTROMAUSLOESER ETU22, LSIG 3 PHASEN/4 LEITUNGEN MIT ANSCHLUSSLEITUNG IN= 200A, BEMESSUNGSSTROM IR= 80...200A, UEBERLASTSCHUTZ, ISD=1,5BIS10XIR, II=11XIN KURZS | 1449.6037 | 1 | 1 | шт. | 20 | 4011209822351 | LF | NO MARINE APPROVAL | P360 | 3740 | 113
3VL37201SL330AA0 | 3VL3720-1SL33-0AA0 | АВТ. ВЫКЛЮЧАТЕЛЬ VL 250N СТД. ОТКЛ.СПОС. ICU=55KA / 415 V AC 3 ПОЛ., ЗАЩИТА ЛИНИЙ РАСЦЕПИТЕЛЬ ETU12, LIG 3ФАЗН.S/3WIRES IN=200A, RATED CURRENT IR=80-200A, OVERLOAD II=1,25TO11XIN, SHORT-CIRCUIT WITH РАМОЧНЫЙ ЗАЖИМ | CIRCUIT-BREAKER VL 250N STANDARD SWITCHING CAPACITY ICU=55KA / 415 V AC 3 POLE, LINE PROTECTION OVERCURRENT RELEASE ETU12, LIG 3PHASES/3WIRES IN=200A, RATED CURRENT IR=80-200A, OVERLOAD II=1,25TO11XIN, SHORT-CIRCUIT WITH BOX TERMINAL | LEISTUNGSSCHALTER VL 250N STANDARD SCHALTVERMOEGEN ICU= 55KA, 415V AC 3POLIG, ANLAGENSCHUTZ UEBERSTROMAUSLOESER ETU12, LIG 3 PHASEN/3 LEITUNGEN IN= 200A, BEMESSUNGSSTROM IR= 80...200A, UEBERLASTSCHUTZ, II= 1,25 BIS 11 X IN, KURZSCHLUSS-SCHUTZ MIT RAHMENKL | 1403.2164 | 1 | 1 | шт. | 20 | 4011209808065 | LF | NO MARINE APPROVAL | P360 | 3740 | 113
3VL37201SL360AA0 | 3VL3720-1SL36-0AA0 | АВТ. ВЫКЛЮЧАТЕЛЬ VL 250N СТД. ОТКЛ.СПОС. ICU=55KA / 415 V AC 3 ПОЛ., ЗАЩИТА ЛИНИЙ РАСЦЕПИТЕЛЬ ETU12, LIG 3ФАЗН.S/3WIRES IN=200A, RATED CURRENT IR=80-200A, OVERLOAD II=1,25TO11XIN, SHORT-CIRCUIT | CIRCUIT-BREAKER VL 250N STANDARD SWITCHING CAPACITY ICU=55KA / 415 V AC 3 POLE, LINE PROTECTION OVERCURRENT RELEASE ETU12, LIG 3PHASES/3WIRES IN=200A, RATED CURRENT IR=80-200A, OVERLOAD II=1,25TO11XIN, SHORT-CIRCUIT | LEISTUNGSSCHALTER VL 250N STANDARD SCHALTVERMOEGEN ICU= 55KA, 415V AC 3POLIG, ANLAGENSCHUTZ UEBERSTROMAUSLOESER ETU12, LIG 3 PHASEN/3 LEITUNGEN IN= 200A, BEMESSUNGSSTROM IR= 80...200A, UEBERLASTSCHUTZ, II= 1,25 BIS 11 X IN, KURZSCHLUSS-SCHUTZ | 1403.2164 | 1 | 1 | шт. | 20 | 4011209808607 | LF | NO MARINE APPROVAL | P360 | 3740 | 113
3VL37201SP330AA0 | 3VL3720-1SP33-0AA0 | АВТ. ВЫКЛЮЧАТЕЛЬ VL 250N СТД. ОТКЛ.СПОС. ICU=55KA / 415 V AC 3 ПОЛ., MOTOR/ GENERATOR PROTECTION РАСЦЕПИТЕЛЬ ETU10M, LI IN=200A, RATED CURRENT IR=80-200A, OVERLOAD II=1,25TO11XIN, SHORT-CIRCUIT WITH РАМОЧНЫЙ ЗАЖИМ | CIRCUIT-BREAKER VL 250N STANDARD SWITCHING CAPACITY ICU=55KA / 415 V AC 3 POLE, MOTOR/ GENERATOR PROTECTION OVERCURRENT RELEASE ETU10M, LI IN=200A, RATED CURRENT IR=80-200A, OVERLOAD II=1,25TO11XIN, SHORT-CIRCUIT WITH BOX TERMINAL | LEISTUNGSSCHALTER VL 250N STANDARD SCHALTVERMOEGEN ICU= 55KA, 415V AC 3POLIG, MOTOR/GENERATORSCHUTZ UEBERSTROMAUSLOESER ETU10M, LI IN= 200A, BEMESSUNGSSTROM IR= 80...200A, UEBERLASTSCHUTZ, II= 1,25 BIS 11 X IN, KURZSCHLUSS-SCHUTZ MIT RAHMENKLEMME | 1057.6309 | 1 | 1 | шт. | 20 | 4011209808089 | LF | NO MARINE APPROVAL | P360 | 3740 | 113
3VL37201SP360AA0 | 3VL3720-1SP36-0AA0 | АВТ. ВЫКЛЮЧАТЕЛЬ VL 250N СТД. ОТКЛ.СПОС. ICU=55KA / 415 V AC 3 ПОЛ., MOTOR/ GENERATOR PROTECTION РАСЦЕПИТЕЛЬ ETU10M, LI IN=200A, RATED CURRENT IR=80-200A, OVERLOAD II=1,25TO11XIN, SHORT-CIRCUIT | CIRCUIT-BREAKER VL 250N STANDARD SWITCHING CAPACITY ICU=55KA / 415 V AC 3 POLE, MOTOR/ GENERATOR PROTECTION OVERCURRENT RELEASE ETU10M, LI IN=200A, RATED CURRENT IR=80-200A, OVERLOAD II=1,25TO11XIN, SHORT-CIRCUIT | LEISTUNGSSCHALTER VL 250N STANDARD SCHALTVERMOEGEN ICU= 55KA, 415V AC 3POLIG, MOTOR/GENERATORSCHUTZ UEBERSTROMAUSLOESER ETU10M, LI IN= 200A, BEMESSUNGSSTROM IR= 80...200A, UEBERLASTSCHUTZ, II= 1,25 BIS 11 X IN, KURZSCHLUSS-SCHUTZ | 1057.6309 | 1 | 1 | шт. | 20 | 4011209808621 | LF | NO MARINE APPROVAL | P360 | 3740 | 113
3VL37201SS330AA0 | 3VL3720-1SS33-0AA0 | АВТ. ВЫКЛЮЧАТЕЛЬ VL 250N СТД. ОТКЛ.СПОС. R.U.S.-C.BR.C.= 40 KA, 415 V AC 3-ПОЛЮСА, MOTOR PROTECTION РАСЦЕПИТЕЛЬ ETU30M, LI IN=200A, RATED CURRENT TC= 10A ... 30, TIME LAG CLASS II= 6 ... 11 X IN, SHORT-CIRCUIT PROTECTION WITH РАМОЧНЫЙ ЗАЖИМ | CIRCUIT-BREAKER VL 250N STANDARD SWITCHING CAPACITY R.U.S.-C.BR.C.= 55KA, 415 V AC 3-POLE, MOTOR PROTECTION OVERCURRENT RELEASE ETU30M, LI IN=200A, RATED CURRENT TC= 10A ... 30, TIME LAG CLASS II= 6 ... 11 X IN, SHORT-CIRCUIT PROTECTION WITH BOX TERMINAL | LEISTUNGSSCHALTER VL 250N STANDARD SCHALTVERMOEGEN ICU= 55KA, 415V AC 3POLIG, MOTORSCHUTZ UEBERSTROMAUSLOESER ETU30M, LI IR= 80...200A, UEBERLASTSCHUTZ, TC= 10A ... 30, II= 6 / 8 / 11 X IN, KURZSCHLUSS-SCHUTZ MIT SCHRAUBANSCHLUSS MIT RAHMENKLEMME | 1138.8087 | 1 | 1 | шт. | 20 | 4011209808096 | LF | NO MARINE APPROVAL | P360 | 3740 | 113
3VL37201SS360AA0 | 3VL3720-1SS36-0AA0 | АВТ. ВЫКЛЮЧАТЕЛЬ VL 250N СТД. ОТКЛ.СПОС. R.U.S.-C.BR.C.= 40 KA, 415 V AC 3-ПОЛЮСА, MOTOR PROTECTION РАСЦЕПИТЕЛЬ ETU30M, LI IN=200A, RATED CURRENT TC= 10A ... 30, TIME LAG CLASS II= 6 ... 11 X IN, SHORT-CIRCUIT PROTECTION | CIRCUIT-BREAKER VL 250N STANDARD SWITCHING CAPACITY R.U.S.-C.BR.C.= 55KA, 415 V AC 3-POLE, MOTOR PROTECTION OVERCURRENT RELEASE ETU30M, LI IN=200A, RATED CURRENT TC= 10A ... 30, TIME LAG CLASS II= 6 ... 11 X IN, SHORT-CIRCUIT PROTECTION | LEISTUNGSSCHALTER VL 250N STANDARD SCHALTVERMOEGEN ICU= 55KA, 415V AC 3POLIG, MOTORSCHUTZ UEBERSTROMAUSLOESER ETU30M, LI IR= 80...200A, UEBERLASTSCHUTZ, TC= 10A ... 30, II= 6 / 8 / 11 X IN, KURZSCHLUSS-SCHUTZ MIT SCHRAUBANSCHLUSS | 1138.8087 | 1 | 1 | шт. | 20 | 4011209808645 | LF | NO MARINE APPROVAL | P360 | 3740 | 113
3VL37201TA430AA0 | 3VL3720-1TA43-0AA0 | АВТ. ВЫКЛЮЧАТЕЛЬ VL 250N СТД. ОТКЛ.СПОС. ICU=55KA / 415 V AC 4 ПОЛ., ЗАЩИТА ЛИНИЙ РАСЦЕПИТЕЛЬ ETU10, LI IN=200A, RATED CURRENT IR=80-200A, OVERLOAD II=1,25TO11XIN, SHORT-CIRCUIT N PROTECTED WITH РАМОЧНЫЙ ЗАЖИМ | CIRCUIT-BREAKER VL 250N STANDARD SWITCHING CAPACITY ICU=55KA / 415 V AC 4 POLE, LINE PROTECTION OVERCURRENT RELEASE ETU10, LI IN=200A, RATED CURRENT IR=80-200A, OVERLOAD II=1,25TO11XIN, SHORT-CIRCUIT N PROTECTED WITH BOX TERMINAL | LEISTUNGSSCHALTER VL 250N STANDARD SCHALTVERMOEGEN ICU= 55KA, 415V AC 4POLIG, ANLAGENSCHUTZ UEBERSTROMAUSLOESER ETU10, LIN IN= 200A, BEMESSUNGSSTROM IR= 80...200A, UEBERLASTSCHUTZ, II= 1,25 BIS 11 X IN, KURZSCHLUSS-SCHUTZ N GESCHUETZT MIT RAHMENKLEMME | 1553.9752 | 1 | 1 | шт. | 20 | 4011209808270 | LF | NO MARINE APPROVAL | P360 | 3740 | 113
3VL37201TA460AA0 | 3VL3720-1TA46-0AA0 | АВТ. ВЫКЛЮЧАТЕЛЬ VL 250N СТД. ОТКЛ.СПОС. ICU=55KA / 415 V AC 4 ПОЛ., ЗАЩИТА ЛИНИЙ РАСЦЕПИТЕЛЬ ETU10, LI IN=200A, RATED CURRENT IR=80-200A, OVERLOAD II=1,25TO11XIN, SHORT-CIRCUIT N PROTECTED | CIRCUIT-BREAKER VL 250N STANDARD SWITCHING CAPACITY ICU=55KA / 415 V AC 4 POLE, LINE PROTECTION OVERCURRENT RELEASE ETU10, LI IN=200A, RATED CURRENT IR=80-200A, OVERLOAD II=1,25TO11XIN, SHORT-CIRCUIT N PROTECTED | LEISTUNGSSCHALTER VL 250N STANDARD SCHALTVERMOEGEN ICU= 55KA, 415V AC 4POLIG, ANLAGENSCHUTZ UEBERSTROMAUSLOESER ETU10, LIN IN= 200A, BEMESSUNGSSTROM IR= 80...200A, UEBERLASTSCHUTZ, II= 1,25 BIS 11 X IN, KURZSCHLUSS-SCHUTZ N GESCHUETZT | 1553.9752 | 1 | 1 | шт. | 20 | 4011209808829 | LF | NO MARINE APPROVAL | P360 | 3740 | 113
3VL37201TB430AA0 | 3VL3720-1TB43-0AA0 | АВТ. ВЫКЛЮЧАТЕЛЬ VL 250N СТД. ОТКЛ.СПОС. ICU=55KA / 415 V AC 4 ПОЛ., ЗАЩИТА ЛИНИЙ РАСЦЕПИТЕЛЬ ETU10, LI IN=200A, RATED CURRENT IR=80-200A, OVERLOAD II=1,25TO11XIN, SHORT-CIRCUIT N PROTECTED WITH РАМОЧНЫЙ ЗАЖИМ | CIRCUIT-BREAKER VL 250N STANDARD SWITCHING CAPACITY ICU=55KA / 415 V AC 4 POLE, LINE PROTECTION OVERCURRENT RELEASE ETU10, LI IN=200A, RATED CURRENT IR=80-200A, OVERLOAD II=1,25TO11XIN, SHORT-CIRCUIT WITH BOX TERMINAL | LEISTUNGSSCHALTER VL 250N STANDARD SCHALTVERMOEGEN ICU= 55KA, 415V AC 4POLIG, ANLAGENSCHUTZ UEBERSTROMAUSLOESER ETU10, LI IN= 200A, BEMESSUNGSSTROM IR= 80...200A, UEBERLASTSCHUTZ, II= 1,25 BIS 11 X IN, KURZSCHLUSS-SCHUTZ MIT RAHMENKLEMME | 1426.4101 | 1 | 1 | шт. | 20 | 4011209808294 | LF | NO MARINE APPROVAL | P360 | 3740 | 113
3VL37201TB460AA0 | 3VL3720-1TB46-0AA0 | АВТ. ВЫКЛЮЧАТЕЛЬ VL 250N СТД. ОТКЛ.СПОС. ICU=55KA / 415 V AC 4 ПОЛ., ЗАЩИТА ЛИНИЙ РАСЦЕПИТЕЛЬ ETU10, LI IN=200A, RATED CURRENT IR=80-200A, OVERLOAD II=1,25TO11XIN, SHORT-CIRCUIT N PROTECTED | CIRCUIT-BREAKER VL 250N STANDARD SWITCHING CAPACITY ICU=55KA / 415 V AC 4 POLE, LINE PROTECTION OVERCURRENT RELEASE ETU10, LI IN=200A, RATED CURRENT IR=80-200A, OVERLOAD II=1,25TO11XIN, SHORT-CIRCUIT | LEISTUNGSSCHALTER VL 250N STANDARD SCHALTVERMOEGEN ICU= 55KA, 415V AC 4POLIG, ANLAGENSCHUTZ UEBERSTROMAUSLOESER ETU10, LI IN= 200A, BEMESSUNGSSTROM IR= 80...200A, UEBERLASTSCHUTZ, II= 1,25 BIS 11 X IN, KURZSCHLUSS-SCHUTZ | 1426.4101 | 1 | 1 | шт. | 20 | 4011209808843 | LF | NO MARINE APPROVAL | P360 | 3740 | 113
3VL37201TE430AA0 | 3VL3720-1TE43-0AA0 | АВТ. ВЫКЛЮЧАТЕЛЬ VL 250N СТД. ОТКЛ.СПОС. ICU=55KA / 415 V AC 4 ПОЛ., ЗАЩИТА ЛИНИЙ РАСЦЕПИТЕЛЬ ETU20, LSI IN=200A, RATED CURRENT IR=80-200A, OVERLOAD ISD=1,5TO10XIR, II=11XIN SHORT-CIRCUIT N PROTECTED WITH РАМОЧНЫЙ ЗАЖИМ | CIRCUIT-BREAKER VL 250N STANDARD SWITCHING CAPACITY ICU=55KA / 415 V AC 4 POLE, LINE PROTECTION OVERCURRENT RELEASE ETU20, LSI IN=200A, RATED CURRENT IR=80-200A, OVERLOAD ISD=1,5TO10XIR, II=11XIN SHORT-CIRCUIT N UNPROTECTED WITH BOX TERMINAL | LEISTUNGSSCHALTER VL 250N STANDARD SCHALTVERMOEGEN ICU= 55KA, 415V AC 4POLIG, ANLAGENSCHUTZ UEBERSTROMAUSLOESER ETU20, LSI IN= 200A, BEMESSUNGSSTROM IR= 80...200A, UEBERLASTSCHUTZ, ISD=1,5 BIS 10 X IR, II=11 X IN KURZSCHLUSS-SCHUTZ N UNGESCHUETZT MIT RAHM | 1507.5879 | 1 | 1 | шт. | 20 | 4011209808317 | LF | NO MARINE APPROVAL | P360 | 3740 | 113
3VL37201TE460AA0 | 3VL3720-1TE46-0AA0 | АВТ. ВЫКЛЮЧАТЕЛЬ VL 250N СТД. ОТКЛ.СПОС. ICU=55KA / 415 V AC 4 ПОЛ., ЗАЩИТА ЛИНИЙ РАСЦЕПИТЕЛЬ ETU20, LSI IN=200A, RATED CURRENT IR=80-200A, OVERLOAD ISD=1,5TO10XIR, II=11XIN SHORT-CIRCUIT N PROTECTED | CIRCUIT-BREAKER VL 250N STANDARD SWITCHING CAPACITY ICU=55KA / 415 V AC 4 POLE, LINE PROTECTION OVERCURRENT RELEASE ETU20, LSI IN=200A, RATED CURRENT IR=80-200A, OVERLOAD ISD=1,5TO10XIR, II=11XIN SHORT-CIRCUIT N UNPROTECTED | LEISTUNGSSCHALTER VL 250N STANDARD SCHALTVERMOEGEN ICU= 55KA, 415V AC 4POLIG, ANLAGENSCHUTZ UEBERSTROMAUSLOESER ETU20, LSI IN= 200A, BEMESSUNGSSTROM IR= 80...200A, UEBERLASTSCHUTZ, ISD=1,5 BIS 10 X IR, II=11 X IN KURZSCHLUSS-SCHUTZ N UNGESCHUETZT | 1507.5879 | 1 | 1 | шт. | 20 | 4011209808867 | LF | NO MARINE APPROVAL | P360 | 3740 | 113
3VL37201TF430AA0 | 3VL3720-1TF43-0AA0 | АВТ. ВЫКЛЮЧАТЕЛЬ VL 250N СТД. ОТКЛ.СПОС. ICU=55KA / 415 V AC 4 ПОЛ., ЗАЩИТА ЛИНИЙ РАСЦЕПИТЕЛЬ ETU20, LSI IN=200A, RATED CURRENT IR=80-200A, OVERLOAD ISD=1,5TO10XIR, II=11XIN SHORT-CIRCUIT N PROTECTED WITH РАМОЧНЫЙ ЗАЖИМ | CIRCUIT-BREAKER VL 250N STANDARD SWITCHING CAPACITY ICU=55KA / 415 V AC 4 POLE, LINE PROTECTION OVERCURRENT RELEASE ETU20, LSI IN=200A, RATED CURRENT IR=80-200A, OVERLOAD ISD=1,5TO10XIR, II=11XIN SHORT-CIRCUIT N PROTECTED WITH BOX TERMINAL | LEISTUNGSSCHALTER VL 250N STANDARD SCHALTVERMOEGEN ICU= 55KA, 415V AC 4POLIG, ANLAGENSCHUTZ UEBERSTROMAUSLOESER ETU20, LSI IN= 200A, BEMESSUNGSSTROM IR= 80...200A, UEBERLASTSCHUTZ, ISD=1,5 BIS 10 X IR, II=11 X IN KURZSCHLUSS-SCHUTZ N GESCHUETZT MIT RAHMEN | 1635.153 | 1 | 1 | шт. | 20 | 4011209808331 | LF | NO MARINE APPROVAL | P360 | 3740 | 113
3VL37201TF460AA0 | 3VL3720-1TF46-0AA0 | АВТ. ВЫКЛЮЧАТЕЛЬ VL 250N СТД. ОТКЛ.СПОС. ICU=55KA / 415 V AC 4 ПОЛ., ЗАЩИТА ЛИНИЙ РАСЦЕПИТЕЛЬ ETU20, LSI IN=200A, RATED CURRENT IR=80-200A, OVERLOAD ISD=1,5TO10XIR, II=11XIN SHORT-CIRCUIT N PROTECTED | CIRCUIT-BREAKER VL 250N STANDARD SWITCHING CAPACITY ICU=55KA / 415 V AC 4 POLE, LINE PROTECTION OVERCURRENT RELEASE ETU20, LSI IN=200A, RATED CURRENT IR=80-200A, OVERLOAD ISD=1,5TO10XIR, II=11XIN SHORT-CIRCUIT N PROTECTED | LEISTUNGSSCHALTER VL 250N STANDARD SCHALTVERMOEGEN ICU= 55KA, 415V AC 4POLIG, ANLAGENSCHUTZ UEBERSTROMAUSLOESER ETU20, LSI IN= 200A, BEMESSUNGSSTROM IR= 80...200A, UEBERLASTSCHUTZ, ISD=1,5 BIS 10 X IR, II=11 X IN KURZSCHLUSS-SCHUTZ N GESCHUETZT | 1635.153 | 1 | 1 | шт. | 20 | 4011209808881 | LF | NO MARINE APPROVAL | P360 | 3740 | 113
3VL37201TH430AA0 | 3VL3720-1TH43-0AA0 | АВТ. ВЫКЛЮЧАТЕЛЬ VL 250N СТД. ОТКЛ.СПОС. ICU=55KA / 415 V AC 4 ПОЛ., ЗАЩИТА ЛИНИЙ РАСЦЕПИТЕЛЬ ETU22, LSIG IN=200A, RATED CURRENT IR=80-200A, OVERLOAD ISD=1,5TO10XIR, II=11XIN SHORT-CIRCUIT N PROTECTED WITH РАМОЧНЫЙ ЗАЖИМ | CIRCUIT-BREAKER VL 250N STANDARD SWITCHING CAPACITY ICU=55KA / 415 V AC 4 POLE, LINE PROTECTION OVERCURRENT RELEASE ETU22, LSIG IN=200A, RATED CURRENT IR=80-200A, OVERLOAD ISD=1,5TO10XIR, II=11XIN SHORT-CIRCUIT N PROTECTED WITH BOX TERMINAL | LEISTUNGSSCHALTER VL 250N STANDARD SCHALTVERMOEGEN ICU= 55KA, 415V AC 4POLIG, ANLAGENSCHUTZ UEBERSTROMAUSLOESER ETU22, LSIG IN= 200A, BEMESSUNGSSTROM IR= 80...200A, UEBERLASTSCHUTZ, ISD=1,5 BIS 10 X IR, II=11 X IN KURZSCHLUSS-SCHUTZ N GESCHUETZT MIT RAHME | 2029.4452 | 1 | 1 | шт. | 20 | 4011209808355 | LF | NO MARINE APPROVAL | P360 | 3740 | 113
3VL37201TH460AA0 | 3VL3720-1TH46-0AA0 | АВТ. ВЫКЛЮЧАТЕЛЬ VL 250N СТД. ОТКЛ.СПОС. ICU=55KA / 415 V AC 4 ПОЛ., ЗАЩИТА ЛИНИЙ РАСЦЕПИТЕЛЬ ETU22, LSIG IN=200A, RATED CURRENT IR=80-200A, OVERLOAD ISD=1,5TO10XIR, II=11XIN SHORT-CIRCUIT N PROTECTED | CIRCUIT-BREAKER VL 250N STANDARD SWITCHING CAPACITY ICU=55KA / 415 V AC 4 POLE, LINE PROTECTION OVERCURRENT RELEASE ETU22, LSIG IN=200A, RATED CURRENT IR=80-200A, OVERLOAD ISD=1,5TO10XIR, II=11XIN SHORT-CIRCUIT N PROTECTED | LEISTUNGSSCHALTER VL 250N STANDARD SCHALTVERMOEGEN ICU= 55KA, 415V AC 4POLIG, ANLAGENSCHUTZ UEBERSTROMAUSLOESER ETU22, LSIG IN= 200A, BEMESSUNGSSTROM IR= 80...200A, UEBERLASTSCHUTZ, ISD=1,5 BIS 10 X IR, II=11 X IN KURZSCHLUSS-SCHUTZ N GESCHUETZT | 2029.4452 | 1 | 1 | шт. | 20 | 4011209808904 | LF | NO MARINE APPROVAL | P360 | 3740 | 113
3VL37201TN430AA0 | 3VL3720-1TN43-0AA0 | АВТ. ВЫКЛЮЧАТЕЛЬ VL 250N СТД. ОТКЛ.СПОС. ICU=55KA / 415 V AC 4 ПОЛ., ЗАЩИТА ЛИНИЙ РАСЦЕПИТЕЛЬ ETU12, LIG IN=200A, RATED CURRENT IR=80-200A, OVERLOAD II=1,25TO11XIN, SHORT-CIRCUIT N PROTECTED WITH РАМОЧНЫЙ ЗАЖИМ | CIRCUIT-BREAKER VL 250N STANDARD SWITCHING CAPACITY ICU=55KA / 415 V AC 4 POLE, LINE PROTECTION OVERCURRENT RELEASE ETU12, LIG IN=200A, RATED CURRENT IR=80-200A, OVERLOAD II=1,25TO11XIN, SHORT-CIRCUIT N PROTECTED WITH BOX TERMINAL | LEISTUNGSSCHALTER VL 250N STANDARD SCHALTVERMOEGEN ICU= 55KA, 415V AC 4POLIG, ANLAGENSCHUTZ UEBERSTROMAUSLOESER ETU12, LIG IN= 200A, BEMESSUNGSSTROM IR= 80...200A, UEBERLASTSCHUTZ, II= 1,25 BIS 11 X IN, KURZSCHLUSS-SCHUTZ N GESCHUETZT MIT RAHMENKLEMME | 1994.6548 | 1 | 1 | шт. | 20 | 4011209808379 | LF | NO MARINE APPROVAL | P360 | 3740 | 113
3VL37201TN460AA0 | 3VL3720-1TN46-0AA0 | АВТ. ВЫКЛЮЧАТЕЛЬ VL 250N СТД. ОТКЛ.СПОС. ICU=55KA / 415 V AC 4 ПОЛ., ЗАЩИТА ЛИНИЙ РАСЦЕПИТЕЛЬ ETU12, LIG IN=200A, RATED CURRENT IR=80-200A, OVERLOAD II=1,25TO11XIN, SHORT-CIRCUIT N PROTECTED | CIRCUIT-BREAKER VL 250N STANDARD SWITCHING CAPACITY ICU=55KA / 415 V AC 4 POLE, LINE PROTECTION OVERCURRENT RELEASE ETU12, LIG IN=200A, RATED CURRENT IR=80-200A, OVERLOAD II=1,25TO11XIN, SHORT-CIRCUIT N PROTECTED | LEISTUNGSSCHALTER VL 250N STANDARD SCHALTVERMOEGEN ICU= 55KA, 415V AC 4POLIG, ANLAGENSCHUTZ UEBERSTROMAUSLOESER ETU12, LIG IN= 200A, BEMESSUNGSSTROM IR= 80...200A, UEBERLASTSCHUTZ, II= 1,25 BIS 11 X IN, KURZSCHLUSS-SCHUTZ N GESCHUETZT | 1994.6548 | 1 | 1 | шт. | 20 | 4011209808928 | LF | NO MARINE APPROVAL | P360 | 3740 | 113
3VL37201UH330AA0 | 3VL3720-1UH33-0AA0 | АВТОМАТИЧЕСКИЙ ВЫКЛЮЧАТЕЛЬ VL 250N СТАНДАРТНАЯ ОТКЛ.СПОСОБНОСТЬ ICU=55KA / 415 V AC 3 ПОЛ., ЗАЩИТА ЛИНИЙ РАСЦЕПИТЕЛЬ LCD ETU40, LI/LS/LSI IN=200A, RATED CURRENT IR=80-200A, OVERLOAD ISD=1,5TO10XIR, II=11XIN SHORT-CIRCUIT WITH BOX TERMINAL | CIRCUIT-BREAKER VL 250N STANDARD SWITCHING CAPACITY ICU=55KA / 415 V AC 3 POLE, LINE PROTECTION OVERCURRENT RELEASE LCD ETU40, LI/LS/LSI IN=200A, RATED CURRENT IR=80-200A, OVERLOAD ISD=1,5TO10XIR, II=11XIN SHORT-CIRCUIT WITH BOX TERMINAL | LEISTUNGSSCHALTER VL 250N STANDARD SCHALTVERMOEGEN ICU= 55KA, 415V AC 3POLIG, ANLAGENSCHUTZ UEBERSTROMAUSLOESER LCD ETU40, LI/LS/LSI IN= 200A, BEMESSUNGSSTROM IR= 80...200A, UEBERLASTSCHUTZ, ISD=1,5 BIS 10 X IR, II=11 X IN KURZSCHLUSS-SCHUTZ MIT RAHMENKLE | 1843.896 | 1 | 1 | шт. | 20 | 4011209885752 | LF | - | P360 | 3740 | 113
3VL37201UH360AA0 | 3VL3720-1UH36-0AA0 | АВТОМАТИЧЕСКИЙ ВЫКЛЮЧАТЕЛЬ VL 250N СТАНДАРТНАЯ ОТКЛ.СПОСОБНОСТЬ ICU=55KA / 415 V AC 3 ПОЛ., ЗАЩИТА ЛИНИЙ РАСЦЕПИТЕЛЬ LCD ETU40, LI/LS/LSI IN=200A, RATED CURRENT IR=80-200A, OVERLOAD ISD=1,5TO10XIR, II=11XIN SHORT-CIRCUIT | CIRCUIT-BREAKER VL 250N STANDARD SWITCHING CAPACITY ICU=55KA / 415 V AC 3 POLE, LINE PROTECTION OVERCURRENT RELEASE LCD ETU40, LI/LS/LSI IN=200A, RATED CURRENT IR=80-200A, OVERLOAD ISD=1,5TO10XIR, II=11XIN SHORT-CIRCUIT | LEISTUNGSSCHALTER VL 250N STANDARD SCHALTVERMOEGEN ICU= 55KA, 415V AC 3POLIG, ANLAGENSCHUTZ UEBERSTROMAUSLOESER LCD ETU40, LI/LS/LSI IN= 200A, BEMESSUNGSSTROM IR= 80...200A, UEBERLASTSCHUTZ, ISD=1,5 BIS 10 X IR, II=11 X IN KURZSCHLUSS-SCHUTZ | 1843.896 | 1 | 1 | шт. | 20 | 4011209885783 | LF | - | P360 | 3740 | 113
3VL37201UJ430AA0 | 3VL3720-1UJ43-0AA0 | АВТОМАТИЧЕСКИЙ ВЫКЛЮЧАТЕЛЬ VL 250N СТАНДАРТНАЯ ОТКЛ.СПОСОБНОСТЬ ICU=55KA / 415 V AC 4 ПОЛ., ЗАЩИТА ЛИНИЙ РАСЦЕПИТЕЛЬ LCD ETU40, LI/LS/LSI IN=200A, RATED CURRENT IR=80-200A, OVERLOAD ISD=1,5TO10XIR, II=11XIN SHORT-CIRCUIT N PROTECTED WITH BOX TERMINAL | CIRCUIT-BREAKER VL 250N STANDARD SWITCHING CAPACITY ICU=55KA / 415 V AC 4 POLE, LINE PROTECTION OVERCURRENT RELEASE LCD ETU40, LI/LS/LSI IN=200A, RATED CURRENT IR=80-200A, OVERLOAD ISD=1,5TO10XIR, II=11XIN SHORT-CIRCUIT N PROTECTED WITH BOX TERMINAL | LEISTUNGSSCHALTER VL 250N STANDARD SCHALTVERMOEGEN ICU= 55KA, 415V AC 4POLIG, ANLAGENSCHUTZ UEBERSTROMAUSLOESER LCD ETU40, LI/LS/LSI IN= 200A, BEMESSUNGSSTROM IR= 80...200A, UEBERLASTSCHUTZ, ISD=1,5 BIS 10 X IR, II=11 X IN KURZSCHLUSS-SCHUTZ N GESCHUETZT | 2342.5597 | 1 | 1 | шт. | 20 | 4011209886476 | LF | - | P360 | 3740 | 113
3VL37201UJ460AA0 | 3VL3720-1UJ46-0AA0 | АВТОМАТИЧЕСКИЙ ВЫКЛЮЧАТЕЛЬ VL 250N СТАНДАРТНАЯ ОТКЛ.СПОСОБНОСТЬ ICU=55KA / 415 V AC 4 ПОЛ., ЗАЩИТА ЛИНИЙ РАСЦЕПИТЕЛЬ LCD ETU40, LI/LS/LSI IN=200A, RATED CURRENT IR=80-200A, OVERLOAD ISD=1,5TO10XIR, II=11XIN SHORT-CIRCUIT N PROTECTED | CIRCUIT-BREAKER VL 250N STANDARD SWITCHING CAPACITY ICU=55KA / 415 V AC 4 POLE, LINE PROTECTION OVERCURRENT RELEASE LCD ETU40, LI/LS/LSI IN=200A, RATED CURRENT IR=80-200A, OVERLOAD ISD=1,5TO10XIR, II=11XIN SHORT-CIRCUIT N PROTECTED | LEISTUNGSSCHALTER VL 250N STANDARD SCHALTVERMOEGEN ICU= 55KA, 415V AC 4POLIG, ANLAGENSCHUTZ UEBERSTROMAUSLOESER LCD ETU40, LI/LS/LSI IN= 200A, BEMESSUNGSSTROM IR= 80...200A, UEBERLASTSCHUTZ, ISD=1,5 BIS 10 X IR, II=11 X IN KURZSCHLUSS-SCHUTZ N GESCHUETZT | 2342.5597 | 1 | 1 | шт. | 20 | 4011209886506 | LF | - | P360 | 3740 | 113
3VL37201UL330AA0 | 3VL3720-1UL33-0AA0 | АВТОМАТИЧЕСКИЙ ВЫКЛЮЧАТЕЛЬ VL 250N СТАНДАРТНАЯ ОТКЛ.СПОСОБНОСТЬ ICU=55KA / 415 V AC 3 ПОЛ., ЗАЩИТА ЛИНИЙ РАСЦЕПИТЕЛЬ LCD ETU42, LSIG 3PHASES/3WIRES IN=200A, RATED CURRENT IR=80-200A, OVERLOAD ISD=1,5TO10XIR, II=11XIN SHORT-CIRCUIT WITH BOX TERMINAL | CIRCUIT-BREAKER VL 250N STANDARD SWITCHING CAPACITY ICU=55KA / 415 V AC 3 POLE, LINE PROTECTION OVERCURRENT RELEASE LCD ETU42, LSIG 3PHASES/3WIRES IN=200A, RATED CURRENT IR=80-200A, OVERLOAD ISD=1,5TO10XIR, II=11XIN SHORT-CIRCUIT WITH BOX TERMINAL | LEISTUNGSSCHALTER VL 250N STANDARD SCHALTVERMOEGEN ICU= 55KA, 415V AC 3POLIG, ANLAGENSCHUTZ UEBERSTROMAUSLOESER LCD ETU42, LSIG 3 PHASEN/3 LEITUNGEN IN= 200A, BEMESSUNGSSTROM IR= 80...200A, UEBERLASTSCHUTZ, ISD=1,5BIS10XIR, II=11XIN KURZSCHLUSS-SCHUTZ MIT | 2075.8326 | 1 | 1 | шт. | 20 | 4011209885875 | LF | - | P360 | 3740 | 113
3VL37201UL360AA0 | 3VL3720-1UL36-0AA0 | АВТОМАТИЧЕСКИЙ ВЫКЛЮЧАТЕЛЬ VL 250N СТАНДАРТНАЯ ОТКЛ.СПОСОБНОСТЬ ICU=55KA / 415 V AC 3 ПОЛ., ЗАЩИТА ЛИНИЙ РАСЦЕПИТЕЛЬ LCD ETU42, LSIG 3PHASES/3WIRES IN=200A, RATED CURRENT IR=80-200A, OVERLOAD ISD=1,5TO10XIR, II=11XIN SHORT-CIRCUIT | CIRCUIT-BREAKER VL 250N STANDARD SWITCHING CAPACITY ICU=55KA / 415 V AC 3 POLE, LINE PROTECTION OVERCURRENT RELEASE LCD ETU42, LSIG 3PHASES/3WIRES IN=200A, RATED CURRENT IR=80-200A, OVERLOAD ISD=1,5TO10XIR, II=11XIN SHORT-CIRCUIT | LEISTUNGSSCHALTER VL 250N STANDARD SCHALTVERMOEGEN ICU= 55KA, 415V AC 3POLIG, ANLAGENSCHUTZ UEBERSTROMAUSLOESER LCD ETU42, LSIG 3 PHASEN/3 LEITUNGEN IN= 200A, BEMESSUNGSSTROM IR= 80...200A, UEBERLASTSCHUTZ, ISD=1,5BIS10XIR, II=11XIN KURZSCHLUSS-SCHUTZ | 2075.8326 | 1 | 1 | шт. | 20 | 4011209885905 | LF | - | P360 | 3740 | 113
3VL37201UM330AA0 | 3VL3720-1UM33-0AA0 | АВТОМАТИЧЕСКИЙ ВЫКЛЮЧАТЕЛЬ VL 250N СТАНДАРТНАЯ ОТКЛ.СПОСОБНОСТЬ ICU=55KA / 415 V AC 3 ПОЛ., ЗАЩИТА ЛИНИЙ РАСЦЕПИТЕЛЬ LCD ETU42, LSIG 3PHASES/4WIRES WITH PIGTAIL IN=200A, RATED CURRENT IR=80-200A, OVERLOAD ISD=1,5TO10XIR, II=11XIN SHORT-CIRCUIT WITH BOX T | CIRCUIT-BREAKER VL 250N STANDARD SWITCHING CAPACITY ICU=55KA / 415 V AC 3 POLE, LINE PROTECTION OVERCURRENT RELEASE LCD ETU42, LSIG 3PHASES/4WIRES WITH PIGTAIL IN=200A, RATED CURRENT IR=80-200A, OVERLOAD ISD=1,5TO10XIR, II=11XIN SHORT-CIRCUIT WITH BOX TE | LEISTUNGSSCHALTER VL 250N STANDARD SCHALTVERMOEGEN ICU= 55KA, 415V AC 3POLIG, ANLAGENSCHUTZ UEBERSTROMAUSLOESER LCD ETU42, LSIG 3 PHASEN/4 LEITUNGEN MIT ANSCHLUSSLEITUNG IN= 200A, BEMESSUNGSSTROM IR= 80...200A, UEBERLASTSCHUTZ, ISD=1,5BIS10XIR, II=11XIN K | 2075.8326 | 1 | 1 | шт. | 20 | 4011209885998 | LF | - | P360 | 3740 | 113
3VL37201UM360AA0 | 3VL3720-1UM36-0AA0 | АВТОМАТИЧЕСКИЙ ВЫКЛЮЧАТЕЛЬ VL 250N СТАНДАРТНАЯ ОТКЛ.СПОСОБНОСТЬ ICU=55KA / 415 V AC 3 ПОЛ., ЗАЩИТА ЛИНИЙ РАСЦЕПИТЕЛЬ LCD ETU42, LSIG 3PHASES/4WIRES WITH PIGTAIL IN=200A, RATED CURRENT IR=80-200A, OVERLOAD ISD=1,5TO10XIR, II=11XIN SHORT-CIRCUIT | CIRCUIT-BREAKER VL 250N STANDARD SWITCHING CAPACITY ICU=55KA / 415 V AC 3 POLE, LINE PROTECTION OVERCURRENT RELEASE LCD ETU42, LSIG 3PHASES/4WIRES WITH PIGTAIL IN=200A, RATED CURRENT IR=80-200A, OVERLOAD ISD=1,5TO10XIR, II=11XIN SHORT-CIRCUIT | LEISTUNGSSCHALTER VL 250N STANDARD SCHALTVERMOEGEN ICU= 55KA, 415V AC 3POLIG, ANLAGENSCHUTZ UEBERSTROMAUSLOESER LCD ETU42, LSIG 3 PHASEN/4 LEITUNGEN MIT ANSCHLUSSLEITUNG IN= 200A, BEMESSUNGSSTROM IR= 80...200A, UEBERLASTSCHUTZ, ISD=1,5BIS10XIR, II=11XIN K | 2075.8326 | 1 | 1 | шт. | 20 | 4011209886025 | LF | - | P360 | 3740 | 113
3VL37201UN430AA0 | 3VL3720-1UN43-0AA0 | АВТОМАТИЧЕСКИЙ ВЫКЛЮЧАТЕЛЬ VL 250N СТАНДАРТНАЯ ОТКЛ.СПОСОБНОСТЬ ICU=55KA / 415 V AC 4 ПОЛ., ЗАЩИТА ЛИНИЙ РАСЦЕПИТЕЛЬ LCD ETU42, LSIG IN=200A, RATED CURRENT IR=80-200A, OVERLOAD ISD=1,5TO10XIR, II=11XIN SHORT-CIRCUIT N PROTECTED WITH EARTH FAULT WITH BOX | CIRCUIT-BREAKER VL 250N STANDARD SWITCHING CAPACITY ICU=55KA / 415 V AC 4 POLE, LINE PROTECTION OVERCURRENT RELEASE LCD ETU42, LSIG IN=200A, RATED CURRENT IR=80-200A, OVERLOAD ISD=1,5TO10XIR, II=11XIN SHORT-CIRCUIT N PROTECTED WITH EARTH FAULT WITH BOX T | LEISTUNGSSCHALTER VL 250N STANDARD SCHALTVERMOEGEN ICU= 55KA, 415V AC 4POLIG, ANLAGENSCHUTZ UEBERSTROMAUSLOESER LCD ETU42, LSIG IN= 200A, BEMESSUNGSSTROM IR= 80...200A, UEBERLASTSCHUTZ, ISD=1,5 BIS 10 X IR, II=11 X IN KURZSCHLUSS-SCHUTZ N GESCHUETZT MIT E | 2342.5597 | 1 | 1 | шт. | 20 | 4011209886599 | LF | - | P360 | 3740 | 113
3VL37201UN460AA0 | 3VL3720-1UN46-0AA0 | АВТОМАТИЧЕСКИЙ ВЫКЛЮЧАТЕЛЬ VL 250N СТАНДАРТНАЯ ОТКЛ.СПОСОБНОСТЬ ICU=55KA / 415 V AC 4 ПОЛ., ЗАЩИТА ЛИНИЙ РАСЦЕПИТЕЛЬ LCD ETU42, LSIG IN=200A, RATED CURRENT IR=80-200A, OVERLOAD ISD=1,5TO10XIR, II=11XIN SHORT-CIRCUIT N PROTECTED WITH EARTH FAULT | CIRCUIT-BREAKER VL 250N STANDARD SWITCHING CAPACITY ICU=55KA / 415 V AC 4 POLE, LINE PROTECTION OVERCURRENT RELEASE LCD ETU42, LSIG IN=200A, RATED CURRENT IR=80-200A, OVERLOAD ISD=1,5TO10XIR, II=11XIN SHORT-CIRCUIT N PROTECTED WITH EARTH FAULT | LEISTUNGSSCHALTER VL 250N STANDARD SCHALTVERMOEGEN ICU= 55KA, 415V AC 4POLIG, ANLAGENSCHUTZ UEBERSTROMAUSLOESER LCD ETU42, LSIG IN= 200A, BEMESSUNGSSTROM IR= 80...200A, UEBERLASTSCHUTZ, ISD=1,5 BIS 10 X IR, II=11 X IN KURZSCHLUSS-SCHUTZ N GESCHUETZT MIT E | 2342.5597 | 1 | 1 | шт. | 20 | 4011209886629 | LF | - | P360 | 3740 | 113
3VL37201UP330AA0 | 3VL3720-1UP33-0AA0 | АВТОМАТИЧЕСКИЙ ВЫКЛЮЧАТЕЛЬ VL 250N СТАНДАРТНАЯ ОТКЛ.СПОСОБНОСТЬ ICU=55KA / 415 V AC 3 ПОЛ., MOTOR/GENERATOR PROTECTION РАСЦЕПИТЕЛЬ LCD ETU40M, LI IN=200A, RATED CURRENT IR=80-200A, OVERLOAD II=1,25TO11XIN, SHORT CIRCUIT WITH BOX TERMINAL | CIRCUIT-BREAKER VL 250N STANDARD SWITCHING CAPACITY ICU=55KA / 415 V AC 3 POLE, MOTOR/GENERATOR PROTECTION OVERCURRENT RELEASE LCD ETU40M, LI IN=200A, RATED CURRENT IR=80-200A, OVERLOAD II=1,25TO11XIN, SHORT CIRCUIT WITH BOX TERMINAL | LEISTUNGSSCHALTER VL 250N STANDARD SCHALTVERMOEGEN ICU= 55KA, 415V AC 3POLIG, MOTOR/GENERATORSCHUTZ UEBERSTROMAUSLOESER LCD ETU40M, LI IN= 200A, BEMESSUNGSSTROM IR= 80...200A, UEBERLASTSCHUTZ, II= 1,25 BIS 11 X IN, KURZSCHLUSS-SCHUTZ MIT RAHMENKLEMME | 1843.896 | 1 | 1 | шт. | 20 | 4011209885639 | LF | - | P360 | 3740 | 113
3VL37201UP360AA0 | 3VL3720-1UP36-0AA0 | АВТОМАТИЧЕСКИЙ ВЫКЛЮЧАТЕЛЬ VL 250N СТАНДАРТНАЯ ОТКЛ.СПОСОБНОСТЬ ICU=55KA / 415 V AC 3 ПОЛ., MOTOR/GENERATOR PROTECTION РАСЦЕПИТЕЛЬ LCD ETU40M, LI IN=200A, RATED CURRENT IR=80-200A, OVERLOAD II=1,25TO11XIN, SHORT CIRCUIT | CIRCUIT-BREAKER VL 250N STANDARD SWITCHING CAPACITY ICU=55KA / 415 V AC 3 POLE, MOTOR/GENERATOR PROTECTION OVERCURRENT RELEASE LCD ETU40M, LI IN=200A, RATED CURRENT IR=80-200A, OVERLOAD II=1,25TO11XIN, SHORT CIRCUIT | LEISTUNGSSCHALTER VL 250N STANDARD SCHALTVERMOEGEN ICU= 55KA, 415V AC 3POLIG, MOTOR/GENERATORSCHUTZ UEBERSTROMAUSLOESER LCD ETU40M, LI IN= 200A, BEMESSUNGSSTROM IR= 80...200A, UEBERLASTSCHUTZ, II= 1,25 BIS 11 X IN, KURZSCHLUSS-SCHUTZ | 1843.896 | 1 | 1 | шт. | 20 | 4011209885660 | LF | - | P360 | 3740 | 113
3VL37202DC330AA0 | 3VL3720-2DC33-0AA0 | АВТ. ВЫКЛЮЧАТЕЛЬ VL 250H ВЫСОК.ОТКЛ.СПОС. ICU=70KA / 415 V AC 3 ПОЛ., ЗАЩИТА ЛИНИЙ РАСЦЕПИТЕЛЬ TM, LI IN=200A, RATED CURRENT IR=160-200A, OVERLOAD II=1000-2000A, SHORT-CIRCUIT WITH РАМОЧНЫЙ ЗАЖИМ | CIRCUIT-BREAKER VL 250H HIGH SWITCHING CAPACITY ICU=70KA / 415 V AC 3 POLE, LINE PROTECTION OVERCURRENT RELEASE TM, LI IN=200A, RATED CURRENT IR=160-200A, OVERLOAD II=1000-2000A, SHORT-CIRCUIT WITH BOX TERMINAL | LEISTUNGSSCHALTER VL 250H HOHES SCHALTVERMOEGEN ICU= 70KA, 415V AC 3POLIG, ANLAGENSCHUTZ UEBERSTROMAUSLOESER TM, LI IN= 200A, BEMESSUNGSSTROM IR= 160...200A, UEBERLASTSCHUTZ, II= 1000...2000A, KURZSCHLUSS-SCHUTZ MIT RAHMENKLEMME | 960.2175 | 1 | 1 | шт. | 20 | 4011209783416 | LF | - | P360 | 3740 | 113
3VL37202DC360AA0 | 3VL3720-2DC36-0AA0 | АВТОМАТИЧЕСКИЙ ВЫКЛЮЧАТЕЛЬ VL 250 H ВЫСОКАЯ ОТКЛЮЧАЮЩАЯ СПОСОБНОСТЬ ICU=70KA/415 V AC 3-ПОЛЮСА, ЗАЩИТА УСТАНОВОК, РАСЦЕПИТЕЛЬ МАКСИМАЛЬНОГО ТОКА TM, LI IN=200A, НОМИНАЛЬНЫЙ ТОК IR=160-200A, ПЕРЕГРУЗКА II=1000-2000A, К.З. | CIRCUIT-BREAKER VL 250H HIGH SWITCHING CAPACITY ICU=70KA / 415 V AC 3 POLE, LINE PROTECTION OVERCURRENT RELEASE TM, LI IN=200A, RATED CURRENT IR=160-200A, OVERLOAD II=1000-2000A, SHORT-CIRCUIT | LEISTUNGSSCHALTER VL 250H HOHES SCHALTVERMOEGEN ICU= 70KA, 415V AC 3POLIG, ANLAGENSCHUTZ UEBERSTROMAUSLOESER TM, LI IN= 200A, BEMESSUNGSSTROM IR= 160...200A, UEBERLASTSCHUTZ, II= 1000...2000A, KURZSCHLUSS-SCHUTZ | 960.2175 | 1 | 1 | шт. | 20 | 4011209483804 | LF | - | P360 | 3740 | 113
3VL37202EC430AA0 | 3VL3720-2EC43-0AA0 | АВТ. ВЫКЛЮЧАТЕЛЬ VL 250H ВЫСОК.ОТКЛ.СПОС. ICU=70KA / 415 V AC 4 ПОЛ., ЗАЩИТА ЛИНИЙ РАСЦЕПИТЕЛЬ TM, LI IN=200A, RATED CURRENT IR=160-200A, OVERLOAD II=1000-2000A, SHORT-CIRCUIT N PROTECTED WITH РАМОЧНЫЙ ЗАЖИМ | CIRCUIT-BREAKER VL 250H HIGH SWITCHING CAPACITY ICU=70KA / 415 V AC 4 POLE, LINE PROTECTION OVERCURRENT RELEASE TM, LI IN=200A, RATED CURRENT IR=160-200A, OVERLOAD II=1000-2000A, SHORT-CIRCUIT N PROTECTED WITH BOX TERMINAL | LEISTUNGSSCHALTER VL 250H HOHES SCHALTVERMOEGEN ICU= 70KA, 415V AC 4POLIG, ANLAGENSCHUTZ UEBERSTROMAUSLOESER TM, LI IN= 200A, BEMESSUNGSSTROM IR= 160...200A, UEBERLASTSCHUTZ, II= 1000...2000A, KURZSCHLUSS-SCHUTZ N GESCHUETZT MIT RAHMENKLEMME | 1333.6354 | 1 | 1 | шт. | 20 | - | LF | - | P360 | 3740 | 113
3VL37202EC460AA0 | 3VL3720-2EC46-0AA0 | АВТОМАТИЧЕСКИЙ ВЫКЛЮЧАТЕЛЬ VL 250 H ВЫСОКАЯ ОТКЛЮЧАЮЩАЯ СПОСОБНОСТЬ ICU=70KA/415 V AC 4-ПОЛЮСА, ЗАЩИТА УСТАНОВОК, РАСЦЕПИТЕЛЬ МАКСИМАЛЬНОГО ТОКА TM, LI IN=200A, НОМИНАЛЬНЫЙ ТОК IR=160-200A, ПЕРЕГРУЗКА II=1000-2000A, С ЗАЩИТОЙ НЕЙТРАЛИ | CIRCUIT-BREAKER VL 250H HIGH SWITCHING CAPACITY ICU=70KA / 415 V AC 4 POLE, LINE PROTECTION OVERCURRENT RELEASE TM, LI IN=200A, RATED CURRENT IR=160-200A, OVERLOAD II=1000-2000A, SHORT-CIRCUIT N PROTECTED | LEISTUNGSSCHALTER VL 250H HOHES SCHALTVERMOEGEN ICU= 70KA, 415V AC 4POLIG, ANLAGENSCHUTZ UEBERSTROMAUSLOESER TM, LI IN= 200A, BEMESSUNGSSTROM IR= 160...200A, UEBERLASTSCHUTZ, II= 1000...2000A, KURZSCHLUSS-SCHUTZ N GESCHUETZT | 1333.6354 | 1 | 1 | шт. | 20 | 4011209483811 | LF | - | P360 | 3740 | 113
3VL37202EJ430AA0 | 3VL3720-2EJ43-0AA0 | АВТ. ВЫКЛЮЧАТЕЛЬ VL 250H ВЫСОК.ОТКЛ.СПОС. ICU=70KA / 415 V AC 4 ПОЛ., ЗАЩИТА ЛИНИЙ РАСЦЕПИТЕЛЬ TM, LI IN=200A, RATED CURRENT IR=160-200A, OVERLOAD II=1000-2000A, SHORT-CIRCUIT N NOT PROTECTED WITH РАМОЧНЫЙ ЗАЖИМ | CIRCUIT-BREAKER VL 250H HIGH SWITCHING CAPACITY ICU=70KA / 415 V AC 4 POLE, LINE PROTECTION OVERCURRENT RELEASE TM, LI IN=200A, RATED CURRENT IR=160-200A, OVERLOAD II=1000-2000A, SHORT-CIRCUIT N NOT PROTECTED WITH BOX TERMINAL | LEISTUNGSSCHALTER VL 250H HOHES SCHALTVERMOEGEN ICU= 70KA, 415V AC 4POLIG, ANLAGENSCHUTZ UEBERSTROMAUSLOESER TM, LI IN= 200A, BEMESSUNGSSTROM IR= 160...200A, UEBERLASTSCHUTZ, II= 1000...2000A, KURZSCHLUSS-SCHUTZ N UNGESCHUETZT MIT RAHMENKLEMME | 1252.4576 | 1 | 1 | шт. | 20 | - | LF | - | P360 | 3740 | 113
3VL37202EJ460AA0 | 3VL3720-2EJ46-0AA0 | АВТОМАТИЧЕСКИЙ ВЫКЛЮЧАТЕЛЬ VL 250 H ВЫСОКАЯ ОТКЛЮЧАЮЩАЯ СПОСОБНОСТЬ ICU=70KA/415 V AC 4-ПОЛЮСА, ЗАЩИТА УСТАНОВОК, РАСЦЕПИТЕЛЬ МАКСИМАЛЬНОГО ТОКА TM, LI IN=200A, НОМИНАЛЬНЫЙ ТОК IR=160-200A, ПЕРЕГРУЗКА II=1000-2000A, БЕЗ ЗАЩИТЫ НЕЙТРАЛИ | CIRCUIT-BREAKER VL 250H HIGH SWITCHING CAPACITY ICU=70KA / 415 V AC 4 POLE, LINE PROTECTION OVERCURRENT RELEASE TM, LI IN=200A, RATED CURRENT IR=160-200A, OVERLOAD II=1000-2000A, SHORT-CIRCUIT N NOT PROTECTED | LEISTUNGSSCHALTER VL 250H HOHES SCHALTVERMOEGEN ICU= 70KA, 415V AC 4POLIG, ANLAGENSCHUTZ UEBERSTROMAUSLOESER TM, LI IN= 200A, BEMESSUNGSSTROM IR= 160...200A, UEBERLASTSCHUTZ, II= 1000...2000A, KURZSCHLUSS-SCHUTZ N UNGESCHUETZT | 1252.4576 | 1 | 1 | шт. | 20 | 4011209483828 | LF | - | P360 | 3740 | 113
3VL37202EM430AA0 | 3VL3720-2EM43-0AA0 | АВТ. ВЫКЛЮЧАТЕЛЬ VL 250H ВЫСОК.ОТКЛ.СПОС. ICU= 70KA, 415V AC 4 ПОЛ., ЗАЩИТА ЛИНИЙ РАСЦЕПИТЕЛЬ TM, LI IN= 200A, RATED CURRENT IR= 160...200A, OVERLOAD II= 1000...2000A, SHORT-CIRCUIT N PROTECTED (100%) WITH РАМОЧНЫЙ ЗАЖИМ | CIRCUIT-BREAKER VL 250H HIGH SWITCHING CAPACITY ICU= 70KA, 415V AC 4 POLE, LINE PROTECTION OVERCURRENT RELEASE TM, LI IN= 200A, RATED CURRENT IR= 160...200A, OVERLOAD II= 1000...2000A, SHORT-CIRCUIT N PROTECTED (100%) WITH BOX TERMINAL | LEISTUNGSSCHALTER VL 250H HOHES SCHALTVERMOEGEN ICU= 70KA, 415V AC 4POLIG, ANLAGENSCHUTZ UEBERSTROMAUSLOESER TM, LI IN= 200A, BEMESSUNGSSTROM IR= 160...200A, UEBERLASTSCHUTZ II= 1000...2000A, KURZSCHLUSS-SCHUTZ N PROTECTED (100%) MIT RAHMENKLEMME | 1333.6354 | 1 | 1 | шт. | 20 | - | LF | - | P360 | 3740 | 113
3VL37202EM460AA0 | 3VL3720-2EM46-0AA0 | АВТ. ВЫКЛЮЧАТЕЛЬ VL 250H ВЫСОКАЯ ОТКЛ.СПОСОБНОСТЬ ICU= 70KA, 415V AC 4 ПОЛЮСА, ЗАЩИТА ЛИНИИ МАКС.РАСЦ. TM, LI IN= 200A, НОМИН.ТОК IR= 160...200A, ПРЕГРУЗКА II= 1000...2000A, К.З. N ЗАЩИЩЕНА(100%) | CIRCUIT-BREAKER VL 250H HIGH SWITCHING CAPACITY ICU= 70KA, 415V AC 4 POLE, LINE PROTECTION OVERCURRENT RELEASE TM, LI IN= 200A, RATED CURRENT IR= 160...200A, OVERLOAD II= 1000...2000A, SHORT-CIRCUIT N PROTECTED (100%) | LEISTUNGSSCHALTER VL 250H HOHES SCHALTVERMOEGEN ICU= 70KA, 415V AC 4POLIG, ANLAGENSCHUTZ UEBERSTROMAUSLOESER TM, LI IN= 200A, BEMESSUNGSSTROM IR= 160...200A, UEBERLASTSCHUTZ II= 1000...2000A, KURZSCHLUSS-SCHUTZ N PROTECTED (100%) | 1333.6354 | 1 | 1 | шт. | 20 | 4011209645837 | LF | - | P360 | 3740 | 113
3VL37202MB330AA0 | 3VL3720-2MB33-0AA0 | АВТ. ВЫКЛЮЧАТЕЛЬ VL 250H ВЫСОК.ОТКЛ.СПОС. ICU=70KA / 415 V AC 3 ПОЛ., ЗАЩИТА ЛИНИЙ РАСЦЕПИТЕЛЬ ETU10, LI IN=200A, RATED CURRENT IR=80-200A, OVERLOAD II=1,25TO11XIN, SHORT-CIRCUIT WITH РАМОЧНЫЙ ЗАЖИМ | CIRCUIT-BREAKER VL 250H HIGH SWITCHING CAPACITY ICU=70KA / 415 V AC 3 POLE, LINE PROTECTION OVERCURRENT RELEASE ETU10, LI IN=200A, RATED CURRENT IR=80-200A, OVERLOAD II=1,25TO11XIN, SHORT-CIRCUIT WITH BOX TERMINAL | LEISTUNGSSCHALTER VL 250H HOHES SCHALTVERMOEGEN ICU= 70KA, 415V AC 3POLIG, ANLAGENSCHUTZ UEBERSTROMAUSLOESER ETU10, LI IN= 200A, BEMESSUNGSSTROM IR= 80...200A, UEBERLASTSCHUTZ, II= 1,25 BIS 11 X IN, KURZSCHLUSS-SCHUTZ MIT RAHMENKLEMME ETU KOMMUKIKATIONSFA | 1298.845 | 1 | 1 | шт. | 20 | 4011209809239 | LF | NO MARINE APPROVAL | P360 | 3740 | 113
3VL37202MB360AA0 | 3VL3720-2MB36-0AA0 | АВТ. ВЫКЛЮЧАТЕЛЬ VL 250H ВЫСОК.ОТКЛ.СПОС. ICU=70KA / 415 V AC 3 ПОЛ., ЗАЩИТА ЛИНИЙ РАСЦЕПИТЕЛЬ ETU10, LI IN=200A, RATED CURRENT IR=80-200A, OVERLOAD II=1,25TO11XIN, SHORT-CIRCUIT | CIRCUIT-BREAKER VL 250H HIGH SWITCHING CAPACITY ICU=70KA / 415 V AC 3 POLE, LINE PROTECTION OVERCURRENT RELEASE ETU10, LI IN=200A, RATED CURRENT IR=80-200A, OVERLOAD II=1,25TO11XIN, SHORT-CIRCUIT | LEISTUNGSSCHALTER VL 250H HOHES SCHALTVERMOEGEN ICU= 70KA, 415V AC 3POLIG, ANLAGENSCHUTZ UEBERSTROMAUSLOESER ETU10, LI IN= 200A, BEMESSUNGSSTROM IR= 80...200A, UEBERLASTSCHUTZ, II= 1,25 BIS 11 X IN, KURZSCHLUSS-SCHUTZ ETU KOMMUNIKATIONSFAEHIG | 1298.845 | 1 | 1 | шт. | 20 | 4011209809802 | LF | NO MARINE APPROVAL | P360 | 3740 | 113
3VL37202ME330AA0 | 3VL3720-2ME33-0AA0 | АВТ. ВЫКЛЮЧАТЕЛЬ VL 250H ВЫСОК.ОТКЛ.СПОС. ICU=70KA / 415 V AC 3 ПОЛ., ЗАЩИТА ЛИНИЙ РАСЦЕПИТЕЛЬ ETU20, LSI IN=200A, RATED CURRENT IR=80-200A, OVERLOAD ISD=1,5TO10XIR, II=11XIN SHORT-CIRCUIT WITH РАМОЧНЫЙ ЗАЖИМ | CIRCUIT-BREAKER VL 250H HIGH SWITCHING CAPACITY ICU=70KA / 415 V AC 3 POLE, LINE PROTECTION OVERCURRENT RELEASE ETU20, LSI IN=200A, RATED CURRENT IR=80-200A, OVERLOAD ISD=1,5TO10XIR, II=11XIN SHORT-CIRCUIT WITH BOX TERMINAL | LEISTUNGSSCHALTER VL 250H HOHES SCHALTVERMOEGEN ICU= 70KA, 415V AC 3POLIG, ANLAGENSCHUTZ UEBERSTROMAUSLOESER ETU20, LSI IN= 200A, BEMESSUNGSSTROM IR= 80...200A, UEBERLASTSCHUTZ, ISD=1,5 BIS 10 X IR, II=11 X IN KURZSCHLUSS-SCHUTZ MIT RAHMENKLEMME ETU KOMMU | 1368.4259 | 1 | 1 | шт. | 20 | 4011209809253 | LF | NO MARINE APPROVAL | P360 | 3740 | 113
3VL37202ME360AA0 | 3VL3720-2ME36-0AA0 | АВТ. ВЫКЛЮЧАТЕЛЬ VL 250H ВЫСОК.ОТКЛ.СПОС. ICU=70KA / 415 V AC 3 ПОЛ., ЗАЩИТА ЛИНИЙ РАСЦЕПИТЕЛЬ ETU20, LSI IN=200A, RATED CURRENT IR=80-200A, OVERLOAD ISD=1,5TO10XIR, II=11XIN SHORT-CIRCUIT | CIRCUIT-BREAKER VL 250H HIGH SWITCHING CAPACITY ICU=70KA / 415 V AC 3 POLE, LINE PROTECTION OVERCURRENT RELEASE ETU20, LSI IN=200A, RATED CURRENT IR=80-200A, OVERLOAD ISD=1,5TO10XIR, II=11XIN SHORT-CIRCUIT | LEISTUNGSSCHALTER VL 250H HOHES SCHALTVERMOEGEN ICU= 70KA, 415V AC 3POLIG, ANLAGENSCHUTZ UEBERSTROMAUSLOESER ETU20, LSI IN= 200A, BEMESSUNGSSTROM IR= 80...200A, UEBERLASTSCHUTZ, ISD=1,5 BIS 10 X IR, II=11 X IN KURZSCHLUSS-SCHUTZ ETU KOMMUNIKATIONSFAEHIG | 1368.4259 | 1 | 1 | шт. | 20 | 4011209809826 | LF | NO MARINE APPROVAL | P360 | 3740 | 113
3VL37202MF330AA0 | 3VL3720-2MF33-0AA0 | АВТ. ВЫКЛЮЧАТЕЛЬ VL 250H ВЫСОК.ОТКЛ.СПОС. ICU=70KA / 415 V AC 3 ПОЛ., ЗАЩИТА ЛИНИЙ РАСЦЕПИТЕЛЬ ETU12, LIG 3ФАЗН.S/3WIRES IN=200A, RATED CURRENT IR=80-200A, OVERLOAD II=1,25TO11XIN, SHORT-CIRCUIT WITH РАМОЧНЫЙ ЗАЖИМ | CIRCUIT-BREAKER VL 250H HIGH SWITCHING CAPACITY ICU=70KA / 415 V AC 3 POLE, LINE PROTECTION OVERCURRENT RELEASE ETU12, LIG 3PHASES/3WIRES IN=200A, RATED CURRENT IR=80-200A, OVERLOAD II=1,25TO11XIN, SHORT-CIRCUIT WITH BOX TERMINAL | LEISTUNGSSCHALTER VL 250H HOHES SCHALTVERMOEGEN ICU= 70KA, 415V AC 3POLIG, ANLAGENSCHUTZ UEBERSTROMAUSLOESER ETU12, LIGN 3 PHASEN/4 LEITUNGEN IN= 200A, BEMESSUNGSSTROM IR= 80...200A, UEBERLASTSCHUTZ, II= 1,25 BIS 11 X IN, KURZSCHLUSS-SCHUTZ MIT RAHMENKLEM | 1739.5245 | 1 | 1 | шт. | 20 | 4011209809277 | LF | NO MARINE APPROVAL | P360 | 3740 | 113
3VL37202MF360AA0 | 3VL3720-2MF36-0AA0 | АВТ. ВЫКЛЮЧАТЕЛЬ VL 250H ВЫСОК.ОТКЛ.СПОС. ICU=70KA / 415 V AC 3 ПОЛ., ЗАЩИТА ЛИНИЙ РАСЦЕПИТЕЛЬ ETU12, LIG 3ФАЗН.S/3WIRES IN=200A, RATED CURRENT IR=80-200A, OVERLOAD II=1,25TO11XIN, SHORT-CIRCUIT | CIRCUIT-BREAKER VL 250H HIGH SWITCHING CAPACITY ICU=70KA / 415 V AC 3 POLE, LINE PROTECTION OVERCURRENT RELEASE ETU12, LIG 3PHASES/3WIRES IN=200A, RATED CURRENT IR=80-200A, OVERLOAD II=1,25TO11XIN, SHORT-CIRCUIT | LEISTUNGSSCHALTER VL 250H HOHES SCHALTVERMOEGEN ICU= 70KA, 415V AC 3POLIG, ANLAGENSCHUTZ UEBERSTROMAUSLOESER ETU12, LIGN 3 PHASEN/4 LEITUNGEN IN= 200A, BEMESSUNGSSTROM IR= 80...200A, UEBERLASTSCHUTZ, II= 1,25 BIS 11 X IN, KURZSCHLUSS-SCHUTZ ETU KOMMUKIKAT | 1739.5245 | 1 | 1 | шт. | 20 | 4011209809840 | LF | NO MARINE APPROVAL | P360 | 3740 | 113
3VL37202MG330AA0 | 3VL3720-2MG33-0AA0 | АВТ. ВЫКЛЮЧАТЕЛЬ VL 250H ВЫСОК.ОТКЛ.СПОС. ICU=70KA / 415 V AC 3 ПОЛ., ЗАЩИТА ЛИНИЙ РАСЦЕПИТЕЛЬ ETU22, LSIG 3ФАЗН.S/3WIRES IN=200A, RATED CURRENT IR=80-200A, OVERLOAD ISD=1,5TO10XIR, II=11XIN SHORT-CIRCUIT WITH РАМОЧНЫЙ ЗАЖИМ | CIRCUIT-BREAKER VL 250H HIGH SWITCHING CAPACITY ICU=70KA / 415 V AC 3 POLE, LINE PROTECTION OVERCURRENT RELEASE ETU22, LSIG 3PHASES/3WIRES IN=200A, RATED CURRENT IR=80-200A, OVERLOAD ISD=1,5TO10XIR, II=11XIN SHORT-CIRCUIT WITH BOX TERMINAL | LEISTUNGSSCHALTER VL 250H HOHES SCHALTVERMOEGEN ICU= 70KA, 415V AC 3POLIG, ANLAGENSCHUTZ UEBERSTROMAUSLOESER ETU22, LSIG 3 PHASEN/3 LEITUNGEN IN= 200A, BEMESSUNGSSTROM IR= 80...200A, UEBERLASTSCHUTZ, ISD=1,5BIS10XIR, II=11XIN KURZSCHLUSS-SCHUTZ MIT RAHMEN | 1646.7499 | 1 | 1 | шт. | 20 | 4011209809291 | LF | NO MARINE APPROVAL | P360 | 3740 | 113
3VL37202MG360AA0 | 3VL3720-2MG36-0AA0 | АВТ. ВЫКЛЮЧАТЕЛЬ VL 250H ВЫСОК.ОТКЛ.СПОС. ICU=70KA / 415 V AC 3 ПОЛ., ЗАЩИТА ЛИНИЙ РАСЦЕПИТЕЛЬ ETU22, LSIG 3ФАЗН.S/3WIRES IN=200A, RATED CURRENT IR=80-200A, OVERLOAD ISD=1,5TO10XIR, II=11XIN SHORT-CIRCUIT | CIRCUIT-BREAKER VL 250H HIGH SWITCHING CAPACITY ICU=70KA / 415 V AC 3 POLE, LINE PROTECTION OVERCURRENT RELEASE ETU22, LSIG 3PHASES/3WIRES IN=200A, RATED CURRENT IR=80-200A, OVERLOAD ISD=1,5TO10XIR, II=11XIN SHORT-CIRCUIT | LEISTUNGSSCHALTER VL 250H HOHES SCHALTVERMOEGEN ICU= 70KA, 415V AC 3POLIG, ANLAGENSCHUTZ UEBERSTROMAUSLOESER ETU22, LSIG 3 PHASEN/3 LEITUNGEN IN= 200A, BEMESSUNGSSTROM IR= 80...200A, UEBERLASTSCHUTZ, ISD=1,5BIS10XIR, II=11XIN KURZSCHLUSS-SCHUTZ ETU KOMMUK | 1646.7499 | 1 | 1 | шт. | 20 | 4011209809864 | LF | NO MARINE APPROVAL | P360 | 3740 | 113
3VL37202MH330AA0 | 3VL3720-2MH33-0AA0 | АВТ. ВЫКЛЮЧАТЕЛЬ VL 250H ВЫСОК.ОТКЛ.СПОС. ICU=70KA / 415 V AC 3 ПОЛ., ЗАЩИТА ЛИНИЙ РАСЦЕПИТЕЛЬ ETU22, LSIG 3ФАЗН.S/4WIRES WITH PIGTAIL IN=200A, RATED CURRENT IR=80-200A, OVERLOAD ISD=1,5TO10XIR, II=11XIN SHORT-CIRCUIT WITH РАМОЧНЫЙ ЗАЖИМ | CIRCUIT-BREAKER VL 250H HIGH SWITCHING CAPACITY ICU=70KA / 415 V AC 3 POLE, LINE PROTECTION OVERCURRENT RELEASE ETU22, LSIG 3PHASES/4WIRES WITH PIGTAIL IN=200A, RATED CURRENT IR=80-200A, OVERLOAD ISD=1,5TO10XIR, II=11XIN SHORT-CIRCUIT WITH BOX TERMINAL | LEISTUNGSSCHALTER VL 250H HOHES SCHALTVERMOEGEN ICU= 70KA, 415V AC 3POLIG, ANLAGENSCHUTZ UEBERSTROMAUSLOESER ETU22, LSIG 3 PHASEN/4 LEITUNGEN MIT ANSCHLUSSLEITUNG IN= 200A, BEMESSUNGSSTROM IR= 80...200A, UEBERLASTSCHUTZ, ISD=1,5BIS10XIR, II=11XIN KURZSCHL | 1646.7499 | 1 | 1 | шт. | 20 | 4011209809314 | LF | NO MARINE APPROVAL | P360 | 3740 | 113
3VL37202MH360AA0 | 3VL3720-2MH36-0AA0 | АВТ. ВЫКЛЮЧАТЕЛЬ VL 250H ВЫСОК.ОТКЛ.СПОС. ICU=70KA / 415 V AC 3 ПОЛ., ЗАЩИТА ЛИНИЙ РАСЦЕПИТЕЛЬ ETU22, LSIG 3ФАЗН.S/4WIRES WITH PIGTAIL IN=200A, RATED CURRENT IR=80-200A, OVERLOAD ISD=1,5TO10XIR, II=11XIN SHORT-CIRCUIT | CIRCUIT-BREAKER VL 250H HIGH SWITCHING CAPACITY ICU=70KA / 415 V AC 3 POLE, LINE PROTECTION OVERCURRENT RELEASE ETU22, LSIG 3PHASES/4WIRES WITH PIGTAIL IN=200A, RATED CURRENT IR=80-200A, OVERLOAD ISD=1,5TO10XIR, II=11XIN SHORT-CIRCUIT | LEISTUNGSSCHALTER VL 250H HOHES SCHALTVERMOEGEN ICU= 70KA, 415V AC 3POLIG, ANLAGENSCHUTZ UEBERSTROMAUSLOESER ETU22, LSIG 3 PHASEN/4 LEITUNGEN MIT ANSCHLUSSLEITUNG IN= 200A, BEMESSUNGSSTROM IR= 80...200A, UEBERLASTSCHUTZ, ISD=1,5BIS10XIR, II=11XIN KURZSCHL | 1646.7499 | 1 | 1 | шт. | 20 | 4011209809888 | LF | NO MARINE APPROVAL | P360 | 3740 | 113
3VL37202ML330AA0 | 3VL3720-2ML33-0AA0 | АВТ. ВЫКЛЮЧАТЕЛЬ VL 250H ВЫСОК.ОТКЛ.СПОС. ICU=70KA / 415 V AC 3 ПОЛ., ЗАЩИТА ЛИНИЙ РАСЦЕПИТЕЛЬ ETU12, LIG 3ФАЗН.S/3WIRES IN=200A, RATED CURRENT IR=80-200A, OVERLOAD II=1,25TO11XIN, SHORT-CIRCUIT WITH РАМОЧНЫЙ ЗАЖИМ | CIRCUIT-BREAKER VL 250H HIGH SWITCHING CAPACITY ICU=70KA / 415 V AC 3 POLE, LINE PROTECTION OVERCURRENT RELEASE ETU12, LIG 3PHASES/3WIRES IN=200A, RATED CURRENT IR=80-200A, OVERLOAD II=1,25TO11XIN, SHORT-CIRCUIT WITH BOX TERMINAL | LEISTUNGSSCHALTER VL 250H HOHES SCHALTVERMOEGEN ICU= 70KA, 415V AC 3POLIG, ANLAGENSCHUTZ UEBERSTROMAUSLOESER ETU12, LIG 3 PHASEN/3 LEITUNGEN IN= 200A, BEMESSUNGSSTROM IR= 80...200A, UEBERLASTSCHUTZ, II= 1,25 BIS 11 X IN, KURZSCHLUSS-SCHUTZ MIT RAHMENKLEMM | 1600.3625 | 1 | 1 | шт. | 20 | 4011209809338 | LF | NO MARINE APPROVAL | P360 | 3740 | 113
3VL37202ML360AA0 | 3VL3720-2ML36-0AA0 | АВТ. ВЫКЛЮЧАТЕЛЬ VL 250H ВЫСОК.ОТКЛ.СПОС. ICU=70KA / 415 V AC 3 ПОЛ., ЗАЩИТА ЛИНИЙ РАСЦЕПИТЕЛЬ ETU12, LIG 3ФАЗН.S/3WIRES IN=200A, RATED CURRENT IR=80-200A, OVERLOAD II=1,25TO11XIN, SHORT-CIRCUIT | CIRCUIT-BREAKER VL 250H HIGH SWITCHING CAPACITY ICU=70KA / 415 V AC 3 POLE, LINE PROTECTION OVERCURRENT RELEASE ETU12, LIG 3PHASES/3WIRES IN=200A, RATED CURRENT IR=80-200A, OVERLOAD II=1,25TO11XIN, SHORT-CIRCUIT | LEISTUNGSSCHALTER VL 250H HOHES SCHALTVERMOEGEN ICU= 70KA, 415V AC 3POLIG, ANLAGENSCHUTZ UEBERSTROMAUSLOESER ETU12, LIG 3 PHASEN/3 LEITUNGEN IN= 200A, BEMESSUNGSSTROM IR= 80...200A, UEBERLASTSCHUTZ, II= 1,25 BIS 11 X IN, KURZSCHLUSS-SCHUTZ ETU KOMMUKIKATI | 1600.3625 | 1 | 1 | шт. | 20 | 4011209809901 | LF | NO MARINE APPROVAL | P360 | 3740 | 113
3VL37202MP330AA0 | 3VL3720-2MP33-0AA0 | АВТ. ВЫКЛЮЧАТЕЛЬ VL 250H ВЫСОК.ОТКЛ.СПОС. ICU=70KA / 415 V AC 3 ПОЛ., MOTOR/ GENERATOR PROTECTION РАСЦЕПИТЕЛЬ ETU10M, LI IN=200A, RATED CURRENT IR=80-200A, OVERLOAD II=1,25TO11XIN, SHORT-CIRCUIT WITH РАМОЧНЫЙ ЗАЖИМ | CIRCUIT-BREAKER VL 250H HIGH SWITCHING CAPACITY ICU=70KA / 415 V AC 3 POLE, MOTOR/ GENERATOR PROTECTION OVERCURRENT RELEASE ETU10M, LI IN=200A, RATED CURRENT IR=80-200A, OVERLOAD II=1,25TO11XIN, SHORT-CIRCUIT WITH BOX TERMINAL | LEISTUNGSSCHALTER VL 250H HOHES SCHALTVERMOEGEN ICU= 70KA, 415V AC 3POLIG, MOTOR/GENERATORSCHUTZ UEBERSTROMAUSLOESER ETU10M, LI IN= 200A, BEMESSUNGSSTROM IR= 80...200A, UEBERLASTSCHUTZ, II= 1,25 BIS 11 X IN, KURZSCHLUSS-SCHUTZ MIT RAHMENKLEMME ETU KOMMUKI | 1252.4576 | 1 | 1 | шт. | 20 | 4011209809352 | LF | NO MARINE APPROVAL | P360 | 3740 | 113
3VL37202MP360AA0 | 3VL3720-2MP36-0AA0 | АВТ. ВЫКЛЮЧАТЕЛЬ VL 250H ВЫСОК.ОТКЛ.СПОС. ICU=70KA / 415 V AC 3 ПОЛ., MOTOR/ GENERATOR PROTECTION РАСЦЕПИТЕЛЬ ETU10M, LI IN=200A, RATED CURRENT IR=80-200A, OVERLOAD II=1,25TO11XIN, SHORT-CIRCUIT | CIRCUIT-BREAKER VL 250H HIGH SWITCHING CAPACITY ICU=70KA / 415 V AC 3 POLE, MOTOR/ GENERATOR PROTECTION OVERCURRENT RELEASE ETU10M, LI IN=200A, RATED CURRENT IR=80-200A, OVERLOAD II=1,25TO11XIN, SHORT-CIRCUIT | LEISTUNGSSCHALTER VL 250H HOHES SCHALTVERMOEGEN ICU= 70KA, 415V AC 3POLIG, MOTOR/GENERATORSCHUTZ UEBERSTROMAUSLOESER ETU10M, LI IN= 200A, BEMESSUNGSSTROM IR= 80...200A, UEBERLASTSCHUTZ, II= 1,25 BIS 11 X IN, KURZSCHLUSS-SCHUTZ ETU KOMMUNIKATIONSFAEHIG | 1252.4576 | 1 | 1 | шт. | 20 | 4011209809925 | LF | NO MARINE APPROVAL | P360 | 3740 | 113
3VL37202MS330AA0 | 3VL3720-2MS33-0AA0 | АВТ. ВЫКЛЮЧАТЕЛЬ VL 250H ВЫСОК.ОТКЛ.СПОС. R.U.S.-C.BR.C.= 70 KA, 415 V AC 3-ПОЛЮСА, MOTOR PROTECTION РАСЦЕПИТЕЛЬ ETU30M, LI IN=200A, RATED CURRENT TC= 10A ... 30, TIME LAG CLASS II= 6 ... 11 X IN, SHORT-CIRCUIT PROTECTION WITH РАМОЧНЫЙ ЗАЖИМ | CIRCUIT-BREAKER VL 250H HIGH SWITCHING CAPACITY R.U.S.-C.BR.C.= 70 KA, 415 V AC 3-POLE, MOTOR PROTECTION OVERCURRENT RELEASE ETU30M, LI IN=200A, RATED CURRENT TC= 10A ... 30, TIME LAG CLASS II= 6 ... 11 X IN, SHORT-CIRCUIT PROTECTION WITH BOX TERMINAL | LEISTUNGSSCHALTER VL 250H HOHES SCHALTVERMOEGEN ICU= 70KA, 415V AC 3POLIG, MOTORSCHUTZ UEBERSTROMAUSLOESER ETU30M, LI IR= 80...200A, UEBERLASTSCHUTZ, TC= 10A ... 30, II= 6 / 8 / 11 X IN, KURZSCHLUSS-SCHUTZ II= 1,25 BIS 11 X IN, MIT RAHMENKLEMME ETU KOMMUN | 1333.6354 | 1 | 1 | шт. | 20 | 4011209809376 | LF | NO MARINE APPROVAL | P360 | 3740 | 113
3VL37202MS360AA0 | 3VL3720-2MS36-0AA0 | АВТ. ВЫКЛЮЧАТЕЛЬ VL 250H ВЫСОК.ОТКЛ.СПОС. R.U.S.-C.BR.C.= 70 KA, 415 V AC 3-ПОЛЮСА, MOTOR PROTECTION РАСЦЕПИТЕЛЬ ETU30M, LI IN=200A, RATED CURRENT TC= 10A ... 30, TIME LAG CLASS II= 6 ... 11 X IN, SHORT-CIRCUIT PROTECTION | CIRCUIT-BREAKER VL 250H HIGH SWITCHING CAPACITY R.U.S.-C.BR.C.= 70 KA, 415 V AC 3-POLE, MOTOR PROTECTION OVERCURRENT RELEASE ETU30M, LI IN=200A, RATED CURRENT TC= 10A ... 30, TIME LAG CLASS II= 6 ... 11 X IN, SHORT-CIRCUIT PROTECTION | LEISTUNGSSCHALTER VL 250H HOHES SCHALTVERMOEGEN ICU= 70KA, 415V AC 3POLIG, MOTORSCHUTZ UEBERSTROMAUSLOESER ETU30M, LI IR= 80...200A, UEBERLASTSCHUTZ, TC= 10A ... 30, II= 6 / 8 / 11 X IN, KURZSCHLUSS-SCHUTZ II= 1,25 BIS 11 X IN, ETU KOMMUNIKATIONSFAEHIG | 1333.6354 | 1 | 1 | шт. | 20 | 4011209809949 | LF | NO MARINE APPROVAL | P360 | 3740 | 113
3VL37202NA430AA0 | 3VL3720-2NA43-0AA0 | АВТ. ВЫКЛЮЧАТЕЛЬ VL 250H ВЫСОК.ОТКЛ.СПОС. ICU=70KA / 415 V AC 4 ПОЛ., ЗАЩИТА ЛИНИЙ РАСЦЕПИТЕЛЬ ETU10, LI IN=200A, RATED CURRENT IR=80-200A, OVERLOAD II=1,25TO11XIN, SHORT-CIRCUIT N PROTECTED WITH РАМОЧНЫЙ ЗАЖИМ | CIRCUIT-BREAKER VL 250H HIGH SWITCHING CAPACITY ICU=70KA / 415 V AC 4 POLE, LINE PROTECTION OVERCURRENT RELEASE ETU10, LI IN=200A, RATED CURRENT IR=80-200A, OVERLOAD II=1,25TO11XIN, SHORT-CIRCUIT N PROTECTED WITH BOX TERMINAL | LEISTUNGSSCHALTER VL 250H HOHES SCHALTVERMOEGEN ICU= 70KA, 415V AC 4POLIG, ANLAGENSCHUTZ UEBERSTROMAUSLOESER ETU10, LIN IN= 200A, BEMESSUNGSSTROM IR= 80...200A, UEBERLASTSCHUTZ, II= 1,25 BIS 11 X IN, KURZSCHLUSS-SCHUTZ N GESCHUETZT MIT RAHMENKLEMME ETU KO | 1751.1213 | 1 | 1 | шт. | 20 | 4011209809512 | LF | NO MARINE APPROVAL | P360 | 3740 | 113
3VL37202NA460AA0 | 3VL3720-2NA46-0AA0 | АВТ. ВЫКЛЮЧАТЕЛЬ VL 250H ВЫСОК.ОТКЛ.СПОС. ICU=70KA / 415 V AC 4 ПОЛ., ЗАЩИТА ЛИНИЙ РАСЦЕПИТЕЛЬ ETU10, LI IN=200A, RATED CURRENT IR=80-200A, OVERLOAD II=1,25TO11XIN, SHORT-CIRCUIT N PROTECTED | CIRCUIT-BREAKER VL 250H HIGH SWITCHING CAPACITY ICU=70KA / 415 V AC 4 POLE, LINE PROTECTION OVERCURRENT RELEASE ETU10, LI IN=200A, RATED CURRENT IR=80-200A, OVERLOAD II=1,25TO11XIN, SHORT-CIRCUIT N PROTECTED | LEISTUNGSSCHALTER VL 250H HOHES SCHALTVERMOEGEN ICU= 70KA, 415V AC 4POLIG, ANLAGENSCHUTZ UEBERSTROMAUSLOESER ETU10, LIN IN= 200A, BEMESSUNGSSTROM IR= 80...200A, UEBERLASTSCHUTZ, II= 1,25 BIS 11 X IN, KURZSCHLUSS-SCHUTZ N GESCHUETZT ETU KOMMUKIKATIONSFAEHI | 1751.1213 | 1 | 1 | шт. | 20 | 4011209810082 | LF | NO MARINE APPROVAL | P360 | 3740 | 113
3VL37202NB430AA0 | 3VL3720-2NB43-0AA0 | АВТ. ВЫКЛЮЧАТЕЛЬ VL 250H ВЫСОК.ОТКЛ.СПОС. ICU=70KA / 415 V AC 4 ПОЛ., ЗАЩИТА ЛИНИЙ РАСЦЕПИТЕЛЬ ETU10, LI IN=200A, RATED CURRENT IR=80-200A, OVERLOAD II=1,25TO11XIN, SHORT-CIRCUIT N PROTECTED WITH РАМОЧНЫЙ ЗАЖИМ | CIRCUIT-BREAKER VL 250H HIGH SWITCHING CAPACITY ICU=70KA / 415 V AC 4 POLE, LINE PROTECTION OVERCURRENT RELEASE ETU10, LI IN=200A, RATED CURRENT IR=80-200A, OVERLOAD II=1,25TO11XIN, SHORT-CIRCUIT N PROTECTED WITH BOX TERMINAL | LEISTUNGSSCHALTER VL 250H HOHES SCHALTVERMOEGEN ICU= 70KA, 415V AC 4POLIG, ANLAGENSCHUTZ UEBERSTROMAUSLOESER ETU10, LI IN= 200A, BEMESSUNGSSTROM IR= 80...200A, UEBERLASTSCHUTZ, II= 1,25 BIS 11 X IN, KURZSCHLUSS-SCHUTZ ETU KOMMUNIKATIONSFAEHIG MIT RAHMENKL | 1646.7499 | 1 | 1 | шт. | 20 | 4011209809536 | LF | NO MARINE APPROVAL | P360 | 3740 | 113
3VL37202NB460AA0 | 3VL3720-2NB46-0AA0 | АВТ. ВЫКЛЮЧАТЕЛЬ VL 250H ВЫСОК.ОТКЛ.СПОС. ICU=70KA / 415 V AC 4 ПОЛ., ЗАЩИТА ЛИНИЙ РАСЦЕПИТЕЛЬ ETU10, LI IN=200A, RATED CURRENT IR=80-200A, OVERLOAD II=1,25TO11XIN, SHORT-CIRCUIT N PROTECTED | CIRCUIT-BREAKER VL 250H HIGH SWITCHING CAPACITY ICU=70KA / 415 V AC 4 POLE, LINE PROTECTION OVERCURRENT RELEASE ETU10, LI IN=200A, RATED CURRENT IR=80-200A, OVERLOAD II=1,25TO11XIN, SHORT-CIRCUIT N PROTECTED | LEISTUNGSSCHALTER VL 250H HOHES SCHALTVERMOEGEN ICU= 70KA, 415V AC 4POLIG, ANLAGENSCHUTZ UEBERSTROMAUSLOESER ETU10, LI IN= 200A, BEMESSUNGSSTROM IR= 80...200A, UEBERLASTSCHUTZ, II= 1,25 BIS 11 X IN, KURZSCHLUSS-SCHUTZ ETU KOMMUNIKATIONSFAEHIG | 1646.7499 | 1 | 1 | шт. | 20 | 4011209810105 | LF | NO MARINE APPROVAL | P360 | 3740 | 113
3VL37202NE430AA0 | 3VL3720-2NE43-0AA0 | АВТ. ВЫКЛЮЧАТЕЛЬ VL 250H ВЫСОК.ОТКЛ.СПОС. ICU=70KA / 415 V AC 4 ПОЛ., ЗАЩИТА ЛИНИЙ РАСЦЕПИТЕЛЬ ETU20, LSI IN=200A, RATED CURRENT IR=80-200A, OVERLOAD ISD=1,5TO10XIR, II=11XIN SHORT-CIRCUIT N PROTECTED WITH РАМОЧНЫЙ ЗАЖИМ | CIRCUIT-BREAKER VL 250H HIGH SWITCHING CAPACITY ICU=70KA / 415 V AC 4 POLE, LINE PROTECTION OVERCURRENT RELEASE ETU20, LSI IN=200A, RATED CURRENT IR=80-200A, OVERLOAD ISD=1,5TO10XIR, II=11XIN SHORT-CIRCUIT N PROTECTED WITH BOX TERMINAL | LEISTUNGSSCHALTER VL 250H HOHES SCHALTVERMOEGEN ICU= 70KA, 415V AC 4POLIG, ANLAGENSCHUTZ UEBERSTROMAUSLOESER ETU20, LSI IN= 200A, BEMESSUNGSSTROM IR= 80...200A, UEBERLASTSCHUTZ, ISD=1,5 BIS 10 X IR, II=11 X IN KURZSCHLUSS-SCHUTZ ETU KOMMUNIKATIONSFAEHIG M | 1751.1213 | 1 | 1 | шт. | 20 | 4011209809550 | LF | NO MARINE APPROVAL | P360 | 3740 | 113
3VL37202NE460AA0 | 3VL3720-2NE46-0AA0 | АВТ. ВЫКЛЮЧАТЕЛЬ VL 250H ВЫСОК.ОТКЛ.СПОС. ICU=70KA / 415 V AC 4 ПОЛ., ЗАЩИТА ЛИНИЙ РАСЦЕПИТЕЛЬ ETU20, LSI IN=200A, RATED CURRENT IR=80-200A, OVERLOAD ISD=1,5TO10XIR, II=11XIN SHORT-CIRCUIT N PROTECTED | CIRCUIT-BREAKER VL 250H HIGH SWITCHING CAPACITY ICU=70KA / 415 V AC 4 POLE, LINE PROTECTION OVERCURRENT RELEASE ETU20, LSI IN=200A, RATED CURRENT IR=80-200A, OVERLOAD ISD=1,5TO10XIR, II=11XIN SHORT-CIRCUIT N PROTECTED | LEISTUNGSSCHALTER VL 250H HOHES SCHALTVERMOEGEN ICU= 70KA, 415V AC 4POLIG, ANLAGENSCHUTZ UEBERSTROMAUSLOESER ETU20, LSI IN= 200A, BEMESSUNGSSTROM IR= 80...200A, UEBERLASTSCHUTZ, ISD=1,5 BIS 10 X IR, II=11 X IN KURZSCHLUSS-SCHUTZ ETU KOMMUNIKATIONSFAEHIG | 1751.1213 | 1 | 1 | шт. | 20 | 4011209810129 | LF | NO MARINE APPROVAL | P360 | 3740 | 113
3VL37202NF430AA0 | 3VL3720-2NF43-0AA0 | АВТ. ВЫКЛЮЧАТЕЛЬ VL 250H ВЫСОК.ОТКЛ.СПОС. ICU=70KA / 415 V AC 4 ПОЛ., ЗАЩИТА ЛИНИЙ РАСЦЕПИТЕЛЬ ETU20, LSI IN=200A, RATED CURRENT IR=80-200A, OVERLOAD ISD=1,5TO10XIR, II=11XIN SHORT-CIRCUIT N PROTECTED WITH РАМОЧНЫЙ ЗАЖИМ | CIRCUIT-BREAKER VL 250H HIGH SWITCHING CAPACITY ICU=70KA / 415 V AC 4 POLE, LINE PROTECTION OVERCURRENT RELEASE ETU20, LSI IN=200A, RATED CURRENT IR=80-200A, OVERLOAD ISD=1,5TO10XIR, II=11XIN SHORT-CIRCUIT N PROTECTED WITH BOX TERMINAL | LEISTUNGSSCHALTER VL 250H HOHES SCHALTVERMOEGEN ICU= 70KA, 415V AC 4POLIG, ANLAGENSCHUTZ UEBERSTROMAUSLOESER ETU20, LSI IN= 200A, BEMESSUNGSSTROM IR= 80...200A, UEBERLASTSCHUTZ, ISD=1,5 BIS 10 X IR, II=11 X IN KURZSCHLUSS-SCHUTZ N GESCHUETZT MIT RAHMENKLE | 1843.896 | 1 | 1 | шт. | 20 | 4011209809574 | LF | NO MARINE APPROVAL | P360 | 3740 | 113
3VL37202NF460AA0 | 3VL3720-2NF46-0AA0 | АВТ. ВЫКЛЮЧАТЕЛЬ VL 250H ВЫСОК.ОТКЛ.СПОС. ICU=70KA / 415 V AC 4 ПОЛ., ЗАЩИТА ЛИНИЙ РАСЦЕПИТЕЛЬ ETU20, LSI IN=200A, RATED CURRENT IR=80-200A, OVERLOAD ISD=1,5TO10XIR, II=11XIN SHORT-CIRCUIT N PROTECTED | CIRCUIT-BREAKER VL 250H HIGH SWITCHING CAPACITY ICU=70KA / 415 V AC 4 POLE, LINE PROTECTION OVERCURRENT RELEASE ETU20, LSI IN=200A, RATED CURRENT IR=80-200A, OVERLOAD ISD=1,5TO10XIR, II=11XIN SHORT-CIRCUIT N PROTECTED | LEISTUNGSSCHALTER VL 250H HOHES SCHALTVERMOEGEN ICU= 70KA, 415V AC 4POLIG, ANLAGENSCHUTZ UEBERSTROMAUSLOESER ETU20, LSI IN= 200A, BEMESSUNGSSTROM IR= 80...200A, UEBERLASTSCHUTZ, ISD=1,5 BIS 10 X IR, II=11 X IN KURZSCHLUSS-SCHUTZ N GESCHUETZT ETU KOMMUKIKA | 1843.896 | 1 | 1 | шт. | 20 | 4011209810143 | LF | NO MARINE APPROVAL | P360 | 3740 | 113
3VL37202NH430AA0 | 3VL3720-2NH43-0AA0 | АВТ. ВЫКЛЮЧАТЕЛЬ VL 250H ВЫСОК.ОТКЛ.СПОС. ICU=70KA / 415 V AC 4 ПОЛ., ЗАЩИТА ЛИНИЙ РАСЦЕПИТЕЛЬ ETU22, LSIG IN=200A, RATED CURRENT IR=80-200A, OVERLOAD ISD=1,5TO10XIR, II=11XIN SHORT-CIRCUIT N PROTECTED WITH РАМОЧНЫЙ ЗАЖИМ | CIRCUIT-BREAKER VL 250H HIGH SWITCHING CAPACITY ICU=70KA / 415 V AC 4 POLE, LINE PROTECTION OVERCURRENT RELEASE ETU22, LSIG IN=200A, RATED CURRENT IR=80-200A, OVERLOAD ISD=1,5TO10XIR, II=11XIN SHORT-CIRCUIT N PROTECTED WITH BOX TERMINAL | LEISTUNGSSCHALTER VL 250H HOHES SCHALTVERMOEGEN ICU= 70KA, 415V AC 4POLIG, ANLAGENSCHUTZ UEBERSTROMAUSLOESER ETU22, LSIG IN= 200A, BEMESSUNGSSTROM IR= 80...200A, UEBERLASTSCHUTZ, ISD=1,5 BIS 10 X IR, II=11 X IN KURZSCHLUSS-SCHUTZ N GESCHUETZT MIT RAHMENKL | 2284.5755 | 1 | 1 | шт. | 20 | 4011209809598 | LF | NO MARINE APPROVAL | P360 | 3740 | 113
3VL37202NH460AA0 | 3VL3720-2NH46-0AA0 | АВТ. ВЫКЛЮЧАТЕЛЬ VL 250H ВЫСОК.ОТКЛ.СПОС. ICU=70KA / 415 V AC 4 ПОЛ., ЗАЩИТА ЛИНИЙ РАСЦЕПИТЕЛЬ ETU22, LSIG IN=200A, RATED CURRENT IR=80-200A, OVERLOAD ISD=1,5TO10XIR, II=11XIN SHORT-CIRCUIT N PROTECTED | CIRCUIT-BREAKER VL 250H HIGH SWITCHING CAPACITY ICU=70KA / 415 V AC 4 POLE, LINE PROTECTION OVERCURRENT RELEASE ETU22, LSIG IN=200A, RATED CURRENT IR=80-200A, OVERLOAD ISD=1,5TO10XIR, II=11XIN SHORT-CIRCUIT N PROTECTED | LEISTUNGSSCHALTER VL 250H HOHES SCHALTVERMOEGEN ICU= 70KA, 415V AC 4POLIG, ANLAGENSCHUTZ UEBERSTROMAUSLOESER ETU22, LSIG IN= 200A, BEMESSUNGSSTROM IR= 80...200A, UEBERLASTSCHUTZ, ISD=1,5 BIS 10 X IR, II=11 X IN KURZSCHLUSS-SCHUTZ N GESCHUETZT ETU KOMMUKIK | 2284.5755 | 1 | 1 | шт. | 20 | 4011209810167 | LF | NO MARINE APPROVAL | P360 | 3740 | 113
3VL37202NN430AA0 | 3VL3720-2NN43-0AA0 | АВТ. ВЫКЛЮЧАТЕЛЬ VL 250H ВЫСОК.ОТКЛ.СПОС. ICU=70KA / 415 V AC 4 ПОЛ., ЗАЩИТА ЛИНИЙ РАСЦЕПИТЕЛЬ ETU12, LIG IN=200A, RATED CURRENT IR=80-200A, OVERLOAD II=1,25TO11XIN, SHORT-CIRCUIT N PROTECTED WITH РАМОЧНЫЙ ЗАЖИМ | CIRCUIT-BREAKER VL 250H HIGH SWITCHING CAPACITY ICU=70KA / 415 V AC 4 POLE, LINE PROTECTION OVERCURRENT RELEASE ETU12, LIG IN=200A, RATED CURRENT IR=80-200A, OVERLOAD II=1,25TO11XIN, SHORT-CIRCUIT N PROTECTED WITH BOX TERMINAL | LEISTUNGSSCHALTER VL 250H HOHES SCHALTVERMOEGEN ICU= 70KA, 415V AC 4POLIG, ANLAGENSCHUTZ UEBERSTROMAUSLOESER ETU12, LIG IN= 200A, BEMESSUNGSSTROM IR= 80...200A, UEBERLASTSCHUTZ, II= 1,25 BIS 11 X IN, KURZSCHLUSS-SCHUTZ N GESCHUETZT MIT RAHMENKLEMME ETU KO | 2180.204 | 1 | 1 | шт. | 20 | 4011209809611 | LF | NO MARINE APPROVAL | P360 | 3740 | 113
3VL37202NN460AA0 | 3VL3720-2NN46-0AA0 | АВТ. ВЫКЛЮЧАТЕЛЬ VL 250H ВЫСОК.ОТКЛ.СПОС. ICU=70KA / 415 V AC 4 ПОЛ., ЗАЩИТА ЛИНИЙ РАСЦЕПИТЕЛЬ ETU12, LIG IN=200A, RATED CURRENT IR=80-200A, OVERLOAD II=1,25TO11XIN, SHORT-CIRCUIT N PROTECTED | CIRCUIT-BREAKER VL 250H HIGH SWITCHING CAPACITY ICU=70KA / 415 V AC 4 POLE, LINE PROTECTION OVERCURRENT RELEASE ETU12, LIG IN=200A, RATED CURRENT IR=80-200A, OVERLOAD II=1,25TO11XIN, SHORT-CIRCUIT N PROTECTED | LEISTUNGSSCHALTER VL 250H HOHES SCHALTVERMOEGEN ICU= 70KA, 415V AC 4POLIG, ANLAGENSCHUTZ UEBERSTROMAUSLOESER ETU12, LIG IN= 200A, BEMESSUNGSSTROM IR= 80...200A, UEBERLASTSCHUTZ, II= 1,25 BIS 11 X IN, KURZSCHLUSS-SCHUTZ N GESCHUETZT ETU KOMMUKIKATIONSFAEHI | 2180.204 | 1 | 1 | шт. | 20 | 4011209810181 | LF | NO MARINE APPROVAL | P360 | 3740 | 113
3VL37202SB330AA0 | 3VL3720-2SB33-0AA0 | АВТ. ВЫКЛЮЧАТЕЛЬ VL 250H ВЫСОК.ОТКЛ.СПОС. ICU=70KA / 415 V AC 3 ПОЛ., ЗАЩИТА ЛИНИЙ РАСЦЕПИТЕЛЬ ETU10, LI IN=200A, RATED CURRENT IR=80-200A, OVERLOAD II=1,25TO11XIN, SHORT-CIRCUIT WITH РАМОЧНЫЙ ЗАЖИМ | CIRCUIT-BREAKER VL 250H HIGH SWITCHING CAPACITY ICU=70KA / 415 V AC 3 POLE, LINE PROTECTION OVERCURRENT RELEASE ETU10, LI IN=200A, RATED CURRENT IR=80-200A, OVERLOAD II=1,25TO11XIN, SHORT-CIRCUIT WITH BOX TERMINAL | LEISTUNGSSCHALTER VL 250H HOHES SCHALTVERMOEGEN ICU= 70KA, 415V AC 3POLIG, ANLAGENSCHUTZ UEBERSTROMAUSLOESER ETU10, LI IN= 200A, BEMESSUNGSSTROM IR= 80...200A, UEBERLASTSCHUTZ, II= 1,25 BIS 11 X IN, KURZSCHLUSS-SCHUTZ MIT RAHMENKLEMME | 1229.264 | 1 | 1 | шт. | 20 | 4011209809079 | LF | NO MARINE APPROVAL | P360 | 3740 | 113
3VL37202SB360AA0 | 3VL3720-2SB36-0AA0 | АВТ. ВЫКЛЮЧАТЕЛЬ VL 250H ВЫСОК.ОТКЛ.СПОС. ICU=70KA / 415 V AC 3 ПОЛ., ЗАЩИТА ЛИНИЙ РАСЦЕПИТЕЛЬ ETU10, LI IN=200A, RATED CURRENT IR=80-200A, OVERLOAD II=1,25TO11XIN, SHORT-CIRCUIT | CIRCUIT-BREAKER VL 250H HIGH SWITCHING CAPACITY ICU=70KA / 415 V AC 3 POLE, LINE PROTECTION OVERCURRENT RELEASE ETU10, LI IN=200A, RATED CURRENT IR=80-200A, OVERLOAD II=1,25TO11XIN, SHORT-CIRCUIT | LEISTUNGSSCHALTER VL 250H HOHES SCHALTVERMOEGEN ICU= 70KA, 415V AC 3POLIG, ANLAGENSCHUTZ UEBERSTROMAUSLOESER ETU10, LI IN= 200A, BEMESSUNGSSTROM IR= 80...200A, UEBERLASTSCHUTZ, II= 1,25 BIS 11 X IN, KURZSCHLUSS-SCHUTZ | 1229.264 | 1 | 1 | шт. | 20 | 4011209809659 | LF | NO MARINE APPROVAL | P360 | 3740 | 113
3VL37202SE330AA0 | 3VL3720-2SE33-0AA0 | АВТ. ВЫКЛЮЧАТЕЛЬ VL 250H ВЫСОК.ОТКЛ.СПОС. ICU=70KA / 415 V AC 3 ПОЛ., ЗАЩИТА ЛИНИЙ РАСЦЕПИТЕЛЬ ETU20, LSI IN=200A, RATED CURRENT IR=80-200A, OVERLOAD ISD=1,5TO10XIR, II=11XIN SHORT-CIRCUIT WITH РАМОЧНЫЙ ЗАЖИМ | CIRCUIT-BREAKER VL 250H HIGH SWITCHING CAPACITY ICU=70KA / 415 V AC 3 POLE, LINE PROTECTION OVERCURRENT RELEASE ETU20, LSI IN=200A, RATED CURRENT IR=80-200A, OVERLOAD ISD=1,5TO10XIR, II=11XIN SHORT-CIRCUIT WITH BOX TERMINAL | LEISTUNGSSCHALTER VL 250H HOHES SCHALTVERMOEGEN ICU= 70KA, 415V AC 3POLIG, ANLAGENSCHUTZ UEBERSTROMAUSLOESER ETU20, LSI IN= 200A, BEMESSUNGSSTROM IR= 80...200A, UEBERLASTSCHUTZ, ISD=1,5 BIS 10 X IR, II=11 X IN KURZSCHLUSS-SCHUTZ MIT RAHMENKLEMME | 1298.845 | 1 | 1 | шт. | 20 | 4011209809093 | LF | NO MARINE APPROVAL | P360 | 3740 | 113
3VL37202SE360AA0 | 3VL3720-2SE36-0AA0 | АВТ. ВЫКЛЮЧАТЕЛЬ VL 250H ВЫСОК.ОТКЛ.СПОС. ICU=70KA / 415 V AC 3 ПОЛ., ЗАЩИТА ЛИНИЙ РАСЦЕПИТЕЛЬ ETU20, LSI IN=200A, RATED CURRENT IR=80-200A, OVERLOAD ISD=1,5TO10XIR, II=11XIN SHORT-CIRCUIT | CIRCUIT-BREAKER VL 250H HIGH SWITCHING CAPACITY ICU=70KA / 415 V AC 3 POLE, LINE PROTECTION OVERCURRENT RELEASE ETU20, LSI IN=200A, RATED CURRENT IR=80-200A, OVERLOAD ISD=1,5TO10XIR, II=11XIN SHORT-CIRCUIT | LEISTUNGSSCHALTER VL 250H HOHES SCHALTVERMOEGEN ICU= 70KA, 415V AC 3POLIG, ANLAGENSCHUTZ UEBERSTROMAUSLOESER ETU20, LSI IN= 200A, BEMESSUNGSSTROM IR= 80...200A, UEBERLASTSCHUTZ, ISD=1,5 BIS 10 X IR, II=11 X IN KURZSCHLUSS-SCHUTZ | 1298.845 | 1 | 1 | шт. | 20 | 4011209809673 | LF | NO MARINE APPROVAL | P360 | 3740 | 113
3VL37202SF330AA0 | 3VL3720-2SF33-0AA0 | АВТ. ВЫКЛЮЧАТЕЛЬ VL 250H ВЫСОК.ОТКЛ.СПОС. ICU=70KA / 415 V AC 3 ПОЛ., ЗАЩИТА ЛИНИЙ РАСЦЕПИТЕЛЬ ETU12, LIG 3ФАЗН.S/3WIRES IN=200A, RATED CURRENT IR=80-200A, OVERLOAD II=1,25TO11XIN, SHORT-CIRCUIT WITH РАМОЧНЫЙ ЗАЖИМ | CIRCUIT-BREAKER VL 250H HIGH SWITCHING CAPACITY ICU=70KA / 415 V AC 3 POLE, LINE PROTECTION OVERCURRENT RELEASE ETU12, LIG 3PHASES/3WIRES IN=200A, RATED CURRENT IR=80-200A, OVERLOAD II=1,25TO11XIN, SHORT-CIRCUIT WITH BOX TERMINAL | LEISTUNGSSCHALTER VL 250H HOHES SCHALTVERMOEGEN ICU= 70KA, 415V AC 3POLIG, ANLAGENSCHUTZ UEBERSTROMAUSLOESER ETU12, LIG 3 PHASEN/4 LEITUNGEN IN= 200A, BEMESSUNGSSTROM IR= 80...200A, UEBERLASTSCHUTZ, II= 1,25 BIS 11 X IN, KURZSCHLUSS-SCHUTZ MIT RAHMENKLEMM | 1658.3467 | 1 | 1 | шт. | 20 | 4011209809116 | LF | NO MARINE APPROVAL | P360 | 3740 | 113
3VL37202SF360AA0 | 3VL3720-2SF36-0AA0 | АВТ. ВЫКЛЮЧАТЕЛЬ VL 250H ВЫСОК.ОТКЛ.СПОС. ICU=70KA / 415 V AC 3 ПОЛ., ЗАЩИТА ЛИНИЙ РАСЦЕПИТЕЛЬ ETU12, LIG 3ФАЗН.S/3WIRES IN=200A, RATED CURRENT IR=80-200A, OVERLOAD II=1,25TO11XIN, SHORT-CIRCUIT | CIRCUIT-BREAKER VL 250H HIGH SWITCHING CAPACITY ICU=70KA / 415 V AC 3 POLE, LINE PROTECTION OVERCURRENT RELEASE ETU12, LIG 3PHASES/3WIRES IN=200A, RATED CURRENT IR=80-200A, OVERLOAD II=1,25TO11XIN, SHORT-CIRCUIT | LEISTUNGSSCHALTER VL 250H HOHES SCHALTVERMOEGEN ICU= 70KA, 415V AC 3POLIG, ANLAGENSCHUTZ UEBERSTROMAUSLOESER ETU12, LIG 3 PHASEN/4 LEITUNGEN IN= 200A, BEMESSUNGSSTROM IR= 80...200A, UEBERLASTSCHUTZ, II= 1,25 BIS 11 X IN, KURZSCHLUSS-SCHUTZ | 1658.3467 | 1 | 1 | шт. | 20 | 4011209809697 | LF | NO MARINE APPROVAL | P360 | 3740 | 113
3VL37202SG330AA0 | 3VL3720-2SG33-0AA0 | АВТ. ВЫКЛЮЧАТЕЛЬ VL 250H ВЫСОК.ОТКЛ.СПОС. ICU=70KA / 415 V AC 3 ПОЛ., ЗАЩИТА ЛИНИЙ РАСЦЕПИТЕЛЬ ETU22, LSIG 3ФАЗН.S/3WIRES IN=200A, RATED CURRENT IR=80-200A, OVERLOAD ISD=1,5TO10XIR, II=11XIN SHORT-CIRCUIT WITH РАМОЧНЫЙ ЗАЖИМ | CIRCUIT-BREAKER VL 250H HIGH SWITCHING CAPACITY ICU=70KA / 415 V AC 3 POLE, LINE PROTECTION OVERCURRENT RELEASE ETU22, LSIG 3PHASES/3WIRES IN=200A, RATED CURRENT IR=80-200A, OVERLOAD ISD=1,5TO10XIR, II=11XIN SHORT-CIRCUIT WITH BOX TERMINAL | LEISTUNGSSCHALTER VL 250H HOHES SCHALTVERMOEGEN ICU= 70KA, 415V AC 3POLIG, ANLAGENSCHUTZ UEBERSTROMAUSLOESER ETU22, LSIG 3 PHASEN/3 LEITUNGEN IN= 200A, BEMESSUNGSSTROM IR= 80...200A, UEBERLASTSCHUTZ, ISD=1,5BIS10XIR, II=11XIN KURZSCHLUSS-SCHUTZ MIT RAHMEN | 1588.7657 | 1 | 1 | шт. | 20 | 4011209809130 | LF | NO MARINE APPROVAL | P360 | 3740 | 113
3VL37202SG360AA0 | 3VL3720-2SG36-0AA0 | АВТ. ВЫКЛЮЧАТЕЛЬ VL 250H ВЫСОК.ОТКЛ.СПОС. ICU=70KA / 415 V AC 3 ПОЛ., ЗАЩИТА ЛИНИЙ РАСЦЕПИТЕЛЬ ETU22, LSIG 3ФАЗН.S/3WIRES IN=200A, RATED CURRENT IR=80-200A, OVERLOAD ISD=1,5TO10XIR, II=11XIN SHORT-CIRCUIT | CIRCUIT-BREAKER VL 250H HIGH SWITCHING CAPACITY ICU=70KA / 415 V AC 3 POLE, LINE PROTECTION OVERCURRENT RELEASE ETU22, LSIG 3PHASES/3WIRES IN=200A, RATED CURRENT IR=80-200A, OVERLOAD ISD=1,5TO10XIR, II=11XIN SHORT-CIRCUIT | LEISTUNGSSCHALTER VL 250H HOHES SCHALTVERMOEGEN ICU= 70KA, 415V AC 3POLIG, ANLAGENSCHUTZ UEBERSTROMAUSLOESER ETU22, LSIG 3 PHASEN/3 LEITUNGEN IN= 200A, BEMESSUNGSSTROM IR= 80...200A, UEBERLASTSCHUTZ, ISD=1,5BIS10XIR, II=11XIN KURZSCHLUSS-SCHUTZ | 1588.7657 | 1 | 1 | шт. | 20 | 4011209809710 | LF | NO MARINE APPROVAL | P360 | 3740 | 113
3VL37202SH330AA0 | 3VL3720-2SH33-0AA0 | АВТ. ВЫКЛЮЧАТЕЛЬ VL 250H ВЫСОК.ОТКЛ.СПОС. ICU=70KA / 415 V AC 3 ПОЛ., ЗАЩИТА ЛИНИЙ РАСЦЕПИТЕЛЬ ETU22, LSIG 3ФАЗН.S/4WIRES WITH PIGTAIL IN=200A, RATED CURRENT IR=80-200A, OVERLOAD ISD=1,5TO10XIR, II=11XIN SHORT-CIRCUIT WITH РАМОЧНЫЙ ЗАЖИМ | CIRCUIT-BREAKER VL 250H HIGH SWITCHING CAPACITY ICU=70KA / 415 V AC 3 POLE, LINE PROTECTION OVERCURRENT RELEASE ETU22, LSIG 3PHASES/4WIRES WITH PIGTAIL IN=200A, RATED CURRENT IR=80-200A, OVERLOAD ISD=1,5TO10XIR, II=11XIN SHORT-CIRCUIT WITH BOX TERMINAL | LEISTUNGSSCHALTER VL 250H HOHES SCHALTVERMOEGEN ICU= 70KA, 415V AC 3POLIG, ANLAGENSCHUTZ UEBERSTROMAUSLOESER ETU22, LSIG 3 PHASEN/4 LEITUNGEN MIT ANSCHLUSSLEITUNG IN= 200A, BEMESSUNGSSTROM IR= 80...200A, UEBERLASTSCHUTZ, ISD=1,5BIS10XIR, II=11XIN KURZSCHL | 1588.7657 | 1 | 1 | шт. | 20 | 4011209809154 | LF | NO MARINE APPROVAL | P360 | 3740 | 113
3VL37202SH360AA0 | 3VL3720-2SH36-0AA0 | АВТ. ВЫКЛЮЧАТЕЛЬ VL 250H ВЫСОК.ОТКЛ.СПОС. ICU=70KA / 415 V AC 3 ПОЛ., ЗАЩИТА ЛИНИЙ РАСЦЕПИТЕЛЬ ETU22, LSIG 3ФАЗН.S/4WIRES WITH PIGTAIL IN=200A, RATED CURRENT IR=80-200A, OVERLOAD ISD=1,5TO10XIR, II=11XIN SHORT-CIRCUIT | CIRCUIT-BREAKER VL 250H HIGH SWITCHING CAPACITY ICU=70KA / 415 V AC 3 POLE, LINE PROTECTION OVERCURRENT RELEASE ETU22, LSIG 3PHASES/4WIRES WITH PIGTAIL IN=200A, RATED CURRENT IR=80-200A, OVERLOAD ISD=1,5TO10XIR, II=11XIN SHORT-CIRCUIT | LEISTUNGSSCHALTER VL 250H HOHES SCHALTVERMOEGEN ICU= 70KA, 415V AC 3POLIG, ANLAGENSCHUTZ UEBERSTROMAUSLOESER ETU22, LSIG 3 PHASEN/4 LEITUNGEN MIT ANSCHLUSSLEITUNG IN= 200A, BEMESSUNGSSTROM IR= 80...200A, UEBERLASTSCHUTZ, ISD=1,5BIS10XIR, II=11XIN KURZSCHL | 1588.7657 | 1 | 1 | шт. | 20 | 4011209822368 | LF | NO MARINE APPROVAL | P360 | 3740 | 113
3VL37202SL330AA0 | 3VL3720-2SL33-0AA0 | АВТ. ВЫКЛЮЧАТЕЛЬ VL 250H ВЫСОК.ОТКЛ.СПОС. ICU=70KA / 415 V AC 3 ПОЛ., ЗАЩИТА ЛИНИЙ РАСЦЕПИТЕЛЬ ETU12, LIG 3ФАЗН.S/3WIRES IN=200A, RATED CURRENT IR=80-200A, OVERLOAD II=1,25TO11XIN, SHORT-CIRCUIT WITH РАМОЧНЫЙ ЗАЖИМ | CIRCUIT-BREAKER VL 250H HIGH SWITCHING CAPACITY ICU=70KA / 415 V AC 3 POLE, LINE PROTECTION OVERCURRENT RELEASE ETU12, LIG 3PHASES/3WIRES IN=200A, RATED CURRENT IR=80-200A, OVERLOAD II=1,25TO11XIN, SHORT-CIRCUIT WITH BOX TERMINAL | LEISTUNGSSCHALTER VL 250H HOHES SCHALTVERMOEGEN ICU= 70KA, 415V AC 3POLIG, ANLAGENSCHUTZ UEBERSTROMAUSLOESER ETU12, LIG 3 PHASEN/3 LEITUNGEN IN= 200A, BEMESSUNGSSTROM IR= 80...200A, UEBERLASTSCHUTZ, II= 1,25 BIS 11 X IN, KURZSCHLUSS-SCHUTZ MIT RAHMENKLEMM | 1519.1847 | 1 | 1 | шт. | 20 | 4011209809178 | LF | NO MARINE APPROVAL | P360 | 3740 | 113
3VL37202SL360AA0 | 3VL3720-2SL36-0AA0 | АВТ. ВЫКЛЮЧАТЕЛЬ VL 250H ВЫСОК.ОТКЛ.СПОС. ICU=70KA / 415 V AC 3 ПОЛ., ЗАЩИТА ЛИНИЙ РАСЦЕПИТЕЛЬ ETU12, LIG 3ФАЗН.S/3WIRES IN=200A, RATED CURRENT IR=80-200A, OVERLOAD II=1,25TO11XIN, SHORT-CIRCUIT | CIRCUIT-BREAKER VL 250H HIGH SWITCHING CAPACITY ICU=70KA / 415 V AC 3 POLE, LINE PROTECTION OVERCURRENT RELEASE ETU12, LIG 3PHASES/3WIRES IN=200A, RATED CURRENT IR=80-200A, OVERLOAD II=1,25TO11XIN, SHORT-CIRCUIT | LEISTUNGSSCHALTER VL 250H HOHES SCHALTVERMOEGEN ICU= 70KA, 415V AC 3POLIG, ANLAGENSCHUTZ UEBERSTROMAUSLOESER ETU12, LIG 3 PHASEN/3 LEITUNGEN IN= 200A, BEMESSUNGSSTROM IR= 80...200A, UEBERLASTSCHUTZ, II= 1,25 BIS 11 X IN, KURZSCHLUSS-SCHUTZ | 1519.1847 | 1 | 1 | шт. | 20 | 4011209809741 | LF | NO MARINE APPROVAL | P360 | 3740 | 113
3VL37202SP330AA0 | 3VL3720-2SP33-0AA0 | АВТ. ВЫКЛЮЧАТЕЛЬ VL 250H ВЫСОК.ОТКЛ.СПОС. ICU=70KA / 415 V AC 3 ПОЛ., MOTOR/ GENERATOR PROTECTION РАСЦЕПИТЕЛЬ ETU10M, LI IN=200A, RATED CURRENT IR=80-200A, OVERLOAD II=1,25TO11XIN, SHORT-CIRCUIT WITH РАМОЧНЫЙ ЗАЖИМ | CIRCUIT-BREAKER VL 250H HIGH SWITCHING CAPACITY ICU=70KA / 415 V AC 3 POLE, MOTOR/ GENERATOR PROTECTION OVERCURRENT RELEASE ETU10M, LI IN=200A, RATED CURRENT IR=80-200A, OVERLOAD II=1,25TO11XIN, SHORT-CIRCUIT WITH BOX TERMINAL | LEISTUNGSSCHALTER VL 250H HOHES SCHALTVERMOEGEN ICU= 70KA, 415V AC 3POLIG, MOTOR/GENERATORSCHUTZ UEBERSTROMAUSLOESER ETU10M, LI IN= 200A, BEMESSUNGSSTROM IR= 80...200A, UEBERLASTSCHUTZ, II= 1,25 BIS 11 X IN, KURZSCHLUSS-SCHUTZ MIT RAHMENKLEMME | 1182.8767 | 1 | 1 | шт. | 20 | 4011209809192 | LF | NO MARINE APPROVAL | P360 | 3740 | 113
3VL37202SP360AA0 | 3VL3720-2SP36-0AA0 | АВТ. ВЫКЛЮЧАТЕЛЬ VL 250H ВЫСОК.ОТКЛ.СПОС. ICU=70KA / 415 V AC 3 ПОЛ., MOTOR/ GENERATOR PROTECTION РАСЦЕПИТЕЛЬ ETU10M, LI IN=200A, RATED CURRENT IR=80-200A, OVERLOAD II=1,25TO11XIN, SHORT-CIRCUIT | CIRCUIT-BREAKER VL 250H HIGH SWITCHING CAPACITY ICU=70KA / 415 V AC 3 POLE, MOTOR/ GENERATOR PROTECTION OVERCURRENT RELEASE ETU10M, LI IN=200A, RATED CURRENT IR=80-200A, OVERLOAD II=1,25TO11XIN, SHORT-CIRCUIT | LEISTUNGSSCHALTER VL 250H HOHES SCHALTVERMOEGEN ICU= 70KA, 415V AC 3POLIG, MOTOR/GENERATORSCHUTZ UEBERSTROMAUSLOESER ETU10M, LI IN= 200A, BEMESSUNGSSTROM IR= 80...200A, UEBERLASTSCHUTZ, II= 1,25 BIS 11 X IN, KURZSCHLUSS-SCHUTZ | 1182.8767 | 1 | 1 | шт. | 20 | 4011209809765 | LF | NO MARINE APPROVAL | P360 | 3740 | 113
3VL37202SS330AA0 | 3VL3720-2SS33-0AA0 | АВТ. ВЫКЛЮЧАТЕЛЬ VL 250H ВЫСОК.ОТКЛ.СПОС. R.U.S.-C.BR.C.= 70 KA, 415 V AC 3-ПОЛЮСА, MOTOR PROTECTION РАСЦЕПИТЕЛЬ ETU30M, LI IN=200A, RATED CURRENT TC= 10A ... 30, TIME LAG CLASS II= 6 ... 11 X IN, SHORT-CIRCUIT PROTECTION WITH РАМОЧНЫЙ ЗАЖИМ | CIRCUIT-BREAKER VL 250H HIGH SWITCHING CAPACITY R.U.S.-C.BR.C.= 70 KA, 415 V AC 3-POLE, MOTOR PROTECTION OVERCURRENT RELEASE ETU30M, LI IN=200A, RATED CURRENT TC= 10A ... 30, TIME LAG CLASS II= 6 ... 11 X IN, SHORT-CIRCUIT PROTECTION WITH BOX TERMINAL | LEISTUNGSSCHALTER VL 250H HOHES SCHALTVERMOEGEN ICU= 70KA, 415V AC 3POLIG, MOTORSCHUTZ UEBERSTROMAUSLOESER ETU30M, LI IR= 80...200A, UEBERLASTSCHUTZ, TC= 10A ... 30, II= 6 / 8 / 11 X IN, KURZSCHLUSS-SCHUTZ II= 1,25 BIS 11 X IN, MIT RAHMENKLEMME | 1264.0545 | 1 | 1 | шт. | 20 | 4011209809215 | LF | NO MARINE APPROVAL | P360 | 3740 | 113
3VL37202SS360AA0 | 3VL3720-2SS36-0AA0 | АВТ. ВЫКЛЮЧАТЕЛЬ VL 250H ВЫСОК.ОТКЛ.СПОС. R.U.S.-C.BR.C.= 70 KA, 415 V AC 3-ПОЛЮСА, MOTOR PROTECTION РАСЦЕПИТЕЛЬ ETU30M, LI IN=200A, RATED CURRENT TC= 10A ... 30, TIME LAG CLASS II= 6 ... 11 X IN, SHORT-CIRCUIT PROTECTION | CIRCUIT-BREAKER VL 250H HIGH SWITCHING CAPACITY R.U.S.-C.BR.C.= 70 KA, 415 V AC 3-POLE, MOTOR PROTECTION OVERCURRENT RELEASE ETU30M, LI IN=200A, RATED CURRENT TC= 10A ... 30, TIME LAG CLASS II= 6 ... 11 X IN, SHORT-CIRCUIT PROTECTION | LEISTUNGSSCHALTER VL 250H HOHES SCHALTVERMOEGEN ICU= 70KA, 415V AC 3POLIG, MOTORSCHUTZ UEBERSTROMAUSLOESER ETU30M, LI IR= 80...200A, UEBERLASTSCHUTZ, TC= 10A ... 30, II= 6 / 8 / 11 X IN, KURZSCHLUSS-SCHUTZ II= 1,25 BIS 11 X IN, | 1264.0545 | 1 | 1 | шт. | 20 | 4011209809789 | LF | NO MARINE APPROVAL | P360 | 3740 | 113
3VL37202TA430AA0 | 3VL3720-2TA43-0AA0 | АВТ. ВЫКЛЮЧАТЕЛЬ VL 250H ВЫСОК.ОТКЛ.СПОС. ICU=70KA / 415 V AC 4 ПОЛ., ЗАЩИТА ЛИНИЙ РАСЦЕПИТЕЛЬ ETU10, LI IN=200A, RATED CURRENT IR=80-200A, OVERLOAD II=1,25TO11XIN, SHORT-CIRCUIT N PROTECTED WITH РАМОЧНЫЙ ЗАЖИМ | CIRCUIT-BREAKER VL 250H HIGH SWITCHING CAPACITY ICU=70KA / 415 V AC 4 POLE, LINE PROTECTION OVERCURRENT RELEASE ETU10, LI IN=200A, RATED CURRENT IR=80-200A, OVERLOAD II=1,25TO11XIN, SHORT-CIRCUIT N PROTECTED WITH BOX TERMINAL | LEISTUNGSSCHALTER VL 250H HOHES SCHALTVERMOEGEN ICU= 70KA, 415V AC 4POLIG, ANLAGENSCHUTZ UEBERSTROMAUSLOESER ETU10, LIN IN= 200A, BEMESSUNGSSTROM IR= 80...200A, UEBERLASTSCHUTZ, II= 1,25 BIS 11 X IN, KURZSCHLUSS-SCHUTZ N GESCHUETZT MIT RAHMENKLEMME | 1681.5403 | 1 | 1 | шт. | 20 | 4011209809390 | LF | NO MARINE APPROVAL | P360 | 3740 | 113
3VL37202TA460AA0 | 3VL3720-2TA46-0AA0 | АВТ. ВЫКЛЮЧАТЕЛЬ VL 250H ВЫСОК.ОТКЛ.СПОС. ICU=70KA / 415 V AC 4 ПОЛ., ЗАЩИТА ЛИНИЙ РАСЦЕПИТЕЛЬ ETU10, LI IN=200A, RATED CURRENT IR=80-200A, OVERLOAD II=1,25TO11XIN, SHORT-CIRCUIT N PROTECTED | CIRCUIT-BREAKER VL 250H HIGH SWITCHING CAPACITY ICU=70KA / 415 V AC 4 POLE, LINE PROTECTION OVERCURRENT RELEASE ETU10, LI IN=200A, RATED CURRENT IR=80-200A, OVERLOAD II=1,25TO11XIN, SHORT-CIRCUIT N PROTECTED | LEISTUNGSSCHALTER VL 250H HOHES SCHALTVERMOEGEN ICU= 70KA, 415V AC 4POLIG, ANLAGENSCHUTZ UEBERSTROMAUSLOESER ETU10, LIN IN= 200A, BEMESSUNGSSTROM IR= 80...200A, UEBERLASTSCHUTZ, II= 1,25 BIS 11 X IN, KURZSCHLUSS-SCHUTZ N GESCHUETZT | 1681.5403 | 1 | 1 | шт. | 20 | 4011209809963 | LF | NO MARINE APPROVAL | P360 | 3740 | 113
3VL37202TB430AA0 | 3VL3720-2TB43-0AA0 | АВТ. ВЫКЛЮЧАТЕЛЬ VL 250H ВЫСОК.ОТКЛ.СПОС. ICU=70KA / 415 V AC 4 ПОЛ., ЗАЩИТА ЛИНИЙ РАСЦЕПИТЕЛЬ ETU10, LI IN=200A, RATED CURRENT IR=80-200A, OVERLOAD II=1,25TO11XIN, SHORT-CIRCUIT N PROTECTED WITH РАМОЧНЫЙ ЗАЖИМ | CIRCUIT-BREAKER VL 250H HIGH SWITCHING CAPACITY ICU=70KA / 415 V AC 4 POLE, LINE PROTECTION OVERCURRENT RELEASE ETU10, LI IN=200A, RATED CURRENT IR=80-200A, OVERLOAD II=1,25TO11XIN, SHORT-CIRCUIT WITH BOX TERMINAL | LEISTUNGSSCHALTER VL 250H HOHES SCHALTVERMOEGEN ICU= 70KA, 415V AC 4POLIG, ANLAGENSCHUTZ UEBERSTROMAUSLOESER ETU10, LI IN= 200A, BEMESSUNGSSTROM IR= 80...200A, UEBERLASTSCHUTZ, II= 1,25 BIS 11 X IN, KURZSCHLUSS-SCHUTZ MIT RAHMENKLEMME | 1588.7657 | 1 | 1 | шт. | 20 | 4011209809413 | LF | NO MARINE APPROVAL | P360 | 3740 | 113
3VL37202TB460AA0 | 3VL3720-2TB46-0AA0 | АВТ. ВЫКЛЮЧАТЕЛЬ VL 250H ВЫСОК.ОТКЛ.СПОС. ICU=70KA / 415 V AC 4 ПОЛ., ЗАЩИТА ЛИНИЙ РАСЦЕПИТЕЛЬ ETU10, LI IN=200A, RATED CURRENT IR=80-200A, OVERLOAD II=1,25TO11XIN, SHORT-CIRCUIT N PROTECTED | CIRCUIT-BREAKER VL 250H HIGH SWITCHING CAPACITY ICU=70KA / 415 V AC 4 POLE, LINE PROTECTION OVERCURRENT RELEASE ETU10, LI IN=200A, RATED CURRENT IR=80-200A, OVERLOAD II=1,25TO11XIN, SHORT-CIRCUIT | LEISTUNGSSCHALTER VL 250H HOHES SCHALTVERMOEGEN ICU= 70KA, 415V AC 4POLIG, ANLAGENSCHUTZ UEBERSTROMAUSLOESER ETU10, LI IN= 200A, BEMESSUNGSSTROM IR= 80...200A, UEBERLASTSCHUTZ, II= 1,25 BIS 11 X IN, KURZSCHLUSS-SCHUTZ | 1588.7657 | 1 | 1 | шт. | 20 | 4011209809987 | LF | NO MARINE APPROVAL | P360 | 3740 | 113
3VL37202TE430AA0 | 3VL3720-2TE43-0AA0 | АВТ. ВЫКЛЮЧАТЕЛЬ VL 250H ВЫСОК.ОТКЛ.СПОС. ICU=70KA / 415 V AC 4 ПОЛ., ЗАЩИТА ЛИНИЙ РАСЦЕПИТЕЛЬ ETU20, LSI IN=200A, RATED CURRENT IR=80-200A, OVERLOAD ISD=1,5TO10XIR, II=11XIN SHORT-CIRCUIT N PROTECTED WITH РАМОЧНЫЙ ЗАЖИМ | CIRCUIT-BREAKER VL 250H HIGH SWITCHING CAPACITY ICU=70KA / 415 V AC 4 POLE, LINE PROTECTION OVERCURRENT RELEASE ETU20, LSI IN=200A, RATED CURRENT IR=80-200A, OVERLOAD ISD=1,5TO10XIR, II=11XIN SHORT-CIRCUIT N UNPROTECTED WITH BOX TERMINAL | LEISTUNGSSCHALTER VL 250H HOHES SCHALTVERMOEGEN ICU= 70KA, 415V AC 4POLIG, ANLAGENSCHUTZ UEBERSTROMAUSLOESER ETU20, LSI IN= 200A, BEMESSUNGSSTROM IR= 80...200A, UEBERLASTSCHUTZ, ISD=1,5 BIS 10 X IR, II=11 X IN KURZSCHLUSS-SCHUTZ N UNGESCHUETZT MIT RAHMENK | 1681.5403 | 1 | 1 | шт. | 20 | 4011209809437 | LF | NO MARINE APPROVAL | P360 | 3740 | 113
3VL37202TE460AA0 | 3VL3720-2TE46-0AA0 | АВТ. ВЫКЛЮЧАТЕЛЬ VL 250H ВЫСОК.ОТКЛ.СПОС. ICU=70KA / 415 V AC 4 ПОЛ., ЗАЩИТА ЛИНИЙ РАСЦЕПИТЕЛЬ ETU20, LSI IN=200A, RATED CURRENT IR=80-200A, OVERLOAD ISD=1,5TO10XIR, II=11XIN SHORT-CIRCUIT N PROTECTED | CIRCUIT-BREAKER VL 250H HIGH SWITCHING CAPACITY ICU=70KA / 415 V AC 4 POLE, LINE PROTECTION OVERCURRENT RELEASE ETU20, LSI IN=200A, RATED CURRENT IR=80-200A, OVERLOAD ISD=1,5TO10XIR, II=11XIN SHORT-CIRCUIT N UNPROTECTED | LEISTUNGSSCHALTER VL 250H HOHES SCHALTVERMOEGEN ICU= 70KA, 415V AC 4POLIG, ANLAGENSCHUTZ UEBERSTROMAUSLOESER ETU20, LSI IN= 200A, BEMESSUNGSSTROM IR= 80...200A, UEBERLASTSCHUTZ, ISD=1,5 BIS 10 X IR, II=11 X IN KURZSCHLUSS-SCHUTZ N UNGESCHUETZT | 1681.5403 | 1 | 1 | шт. | 20 | 4011209810006 | LF | NO MARINE APPROVAL | P360 | 3740 | 113
3VL37202TF430AA0 | 3VL3720-2TF43-0AA0 | АВТ. ВЫКЛЮЧАТЕЛЬ VL 250H ВЫСОК.ОТКЛ.СПОС. ICU=70KA / 415 V AC 4 ПОЛ., ЗАЩИТА ЛИНИЙ РАСЦЕПИТЕЛЬ ETU20, LSI IN=200A, RATED CURRENT IR=80-200A, OVERLOAD ISD=1,5TO10XIR, II=11XIN SHORT-CIRCUIT N PROTECTED WITH РАМОЧНЫЙ ЗАЖИМ | CIRCUIT-BREAKER VL 250H HIGH SWITCHING CAPACITY ICU=70KA / 415 V AC 4 POLE, LINE PROTECTION OVERCURRENT RELEASE ETU20, LSI IN=200A, RATED CURRENT IR=80-200A, OVERLOAD ISD=1,5TO10XIR, II=11XIN SHORT-CIRCUIT N PROTECTED WITH BOX TERMINAL | LEISTUNGSSCHALTER VL 250H HOHES SCHALTVERMOEGEN ICU= 70KA, 415V AC 4POLIG, ANLAGENSCHUTZ UEBERSTROMAUSLOESER ETU20, LSI IN= 200A, BEMESSUNGSSTROM IR= 80...200A, UEBERLASTSCHUTZ, ISD=1,5 BIS 10 X IR, II=11 X IN KURZSCHLUSS-SCHUTZ N GESCHUETZT MIT RAHMENKLE | 1785.9118 | 1 | 1 | шт. | 20 | 4011209809451 | LF | NO MARINE APPROVAL | P360 | 3740 | 113
3VL37202TF460AA0 | 3VL3720-2TF46-0AA0 | АВТ. ВЫКЛЮЧАТЕЛЬ VL 250H ВЫСОК.ОТКЛ.СПОС. ICU=70KA / 415 V AC 4 ПОЛ., ЗАЩИТА ЛИНИЙ РАСЦЕПИТЕЛЬ ETU20, LSI IN=200A, RATED CURRENT IR=80-200A, OVERLOAD ISD=1,5TO10XIR, II=11XIN SHORT-CIRCUIT N PROTECTED | CIRCUIT-BREAKER VL 250H HIGH SWITCHING CAPACITY ICU=70KA / 415 V AC 4 POLE, LINE PROTECTION OVERCURRENT RELEASE ETU20, LSI IN=200A, RATED CURRENT IR=80-200A, OVERLOAD ISD=1,5TO10XIR, II=11XIN SHORT-CIRCUIT N PROTECTED | LEISTUNGSSCHALTER VL 250H HOHES SCHALTVERMOEGEN ICU= 70KA, 415V AC 4POLIG, ANLAGENSCHUTZ UEBERSTROMAUSLOESER ETU20, LSI IN= 200A, BEMESSUNGSSTROM IR= 80...200A, UEBERLASTSCHUTZ, ISD=1,5 BIS 10 X IR, II=11 X IN KURZSCHLUSS-SCHUTZ N GESCHUETZT | 1785.9118 | 1 | 1 | шт. | 20 | 4011209810020 | LF | NO MARINE APPROVAL | P360 | 3740 | 113
3VL37202TH430AA0 | 3VL3720-2TH43-0AA0 | АВТ. ВЫКЛЮЧАТЕЛЬ VL 250H ВЫСОК.ОТКЛ.СПОС. ICU=70KA / 415 V AC 4 ПОЛ., ЗАЩИТА ЛИНИЙ РАСЦЕПИТЕЛЬ ETU22, LSIG IN=200A, RATED CURRENT IR=80-200A, OVERLOAD ISD=1,5TO10XIR, II=11XIN SHORT-CIRCUIT N PROTECTED WITH РАМОЧНЫЙ ЗАЖИМ | CIRCUIT-BREAKER VL 250H HIGH SWITCHING CAPACITY ICU=70KA / 415 V AC 4 POLE, LINE PROTECTION OVERCURRENT RELEASE ETU22, LSIG IN=200A, RATED CURRENT IR=80-200A, OVERLOAD ISD=1,5TO10XIR, II=11XIN SHORT-CIRCUIT N PROTECTED WITH BOX TERMINAL | LEISTUNGSSCHALTER VL 250H HOHES SCHALTVERMOEGEN ICU= 70KA, 415V AC 4POLIG, ANLAGENSCHUTZ UEBERSTROMAUSLOESER ETU22, LSIG IN= 200A, BEMESSUNGSSTROM IR= 80...200A, UEBERLASTSCHUTZ, ISD=1,5 BIS 10 X IR, II=11 X IN KURZSCHLUSS-SCHUTZ N GESCHUETZT MIT RAHMENKL | 2191.8009 | 1 | 1 | шт. | 20 | 4011209809475 | LF | NO MARINE APPROVAL | P360 | 3740 | 113
3VL37202TH460AA0 | 3VL3720-2TH46-0AA0 | АВТ. ВЫКЛЮЧАТЕЛЬ VL 250H ВЫСОК.ОТКЛ.СПОС. ICU=70KA / 415 V AC 4 ПОЛ., ЗАЩИТА ЛИНИЙ РАСЦЕПИТЕЛЬ ETU22, LSIG IN=200A, RATED CURRENT IR=80-200A, OVERLOAD ISD=1,5TO10XIR, II=11XIN SHORT-CIRCUIT N PROTECTED | CIRCUIT-BREAKER VL 250H HIGH SWITCHING CAPACITY ICU=70KA / 415 V AC 4 POLE, LINE PROTECTION OVERCURRENT RELEASE ETU22, LSIG IN=200A, RATED CURRENT IR=80-200A, OVERLOAD ISD=1,5TO10XIR, II=11XIN SHORT-CIRCUIT N PROTECTED | LEISTUNGSSCHALTER VL 250H HOHES SCHALTVERMOEGEN ICU= 70KA, 415V AC 4POLIG, ANLAGENSCHUTZ UEBERSTROMAUSLOESER ETU22, LSIG IN= 200A, BEMESSUNGSSTROM IR= 80...200A, UEBERLASTSCHUTZ, ISD=1,5 BIS 10 X IR, II=11 X IN KURZSCHLUSS-SCHUTZ N GESCHUETZT | 2191.8009 | 1 | 1 | шт. | 20 | 4011209810044 | LF | NO MARINE APPROVAL | P360 | 3740 | 113
3VL37202TN430AA0 | 3VL3720-2TN43-0AA0 | АВТ. ВЫКЛЮЧАТЕЛЬ VL 250H ВЫСОК.ОТКЛ.СПОС. ICU=70KA / 415 V AC 4 ПОЛ., ЗАЩИТА ЛИНИЙ РАСЦЕПИТЕЛЬ ETU12, LIG IN=200A, RATED CURRENT IR=80-200A, OVERLOAD II=1,25TO11XIN, SHORT-CIRCUIT N PROTECTED WITH РАМОЧНЫЙ ЗАЖИМ | CIRCUIT-BREAKER VL 250H HIGH SWITCHING CAPACITY ICU=70KA / 415 V AC 4 POLE, LINE PROTECTION OVERCURRENT RELEASE ETU12, LIG IN=200A, RATED CURRENT IR=80-200A, OVERLOAD II=1,25TO11XIN, SHORT-CIRCUIT N PROTECTED WITH BOX TERMINAL | LEISTUNGSSCHALTER VL 250H HOHES SCHALTVERMOEGEN ICU= 70KA, 415V AC 4POLIG, ANLAGENSCHUTZ UEBERSTROMAUSLOESER ETU12, LIG IN= 200A, BEMESSUNGSSTROM IR= 80...200A, UEBERLASTSCHUTZ, II= 1,25 BIS 11 X IN, KURZSCHLUSS-SCHUTZ N GESCHUETZT MIT RAHMENKLEMME | 2122.2199 | 1 | 1 | шт. | 20 | 4011209809499 | LF | NO MARINE APPROVAL | P360 | 3740 | 113
3VL37202TN460AA0 | 3VL3720-2TN46-0AA0 | АВТ. ВЫКЛЮЧАТЕЛЬ VL 250H ВЫСОК.ОТКЛ.СПОС. ICU=70KA / 415 V AC 4 ПОЛ., ЗАЩИТА ЛИНИЙ РАСЦЕПИТЕЛЬ ETU12, LIG IN=200A, RATED CURRENT IR=80-200A, OVERLOAD II=1,25TO11XIN, SHORT-CIRCUIT N PROTECTED | CIRCUIT-BREAKER VL 250H HIGH SWITCHING CAPACITY ICU=70KA / 415 V AC 4 POLE, LINE PROTECTION OVERCURRENT RELEASE ETU12, LIG IN=200A, RATED CURRENT IR=80-200A, OVERLOAD II=1,25TO11XIN, SHORT-CIRCUIT N PROTECTED | LEISTUNGSSCHALTER VL 250H HOHES SCHALTVERMOEGEN ICU= 70KA, 415V AC 4POLIG, ANLAGENSCHUTZ UEBERSTROMAUSLOESER ETU12, LIG IN= 200A, BEMESSUNGSSTROM IR= 80...200A, UEBERLASTSCHUTZ, II= 1,25 BIS 11 X IN, KURZSCHLUSS-SCHUTZ N GESCHUETZT | 2122.2199 | 1 | 1 | шт. | 20 | 4011209810068 | LF | NO MARINE APPROVAL | P360 | 3740 | 113
3VL37202UH330AA0 | 3VL3720-2UH33-0AA0 | АВТОМАТИЧЕСКИЙ ВЫКЛЮЧАТЕЛЬ VL 250H HIGH SWITCHING CAPACITY ICU=70KA / 415 V AC 3 ПОЛ., ЗАЩИТА ЛИНИЙ РАСЦЕПИТЕЛЬ LCD ETU40, LI/LS/LSI IN=200A, RATED CURRENT IR=80-200A, OVERLOAD ISD=1,5TO10XIR, II=11XIN SHORT-CIRCUIT WITH BOX TERMINAL | CIRCUIT-BREAKER VL 250H HIGH SWITCHING CAPACITY ICU=70KA / 415 V AC 3 POLE, LINE PROTECTION OVERCURRENT RELEASE LCD ETU40, LI/LS/LSI IN=200A, RATED CURRENT IR=80-200A, OVERLOAD ISD=1,5TO10XIR, II=11XIN SHORT-CIRCUIT WITH BOX TERMINAL | LEISTUNGSSCHALTER VL 250H HOHES SCHALTVERMOEGEN ICU= 70KA, 415V AC 3POLIG, ANLAGENSCHUTZ UEBERSTROMAUSLOESER LCD ETU40, LI/LS/LSI IN= 200A, BEMESSUNGSSTROM IR= 80...200A, UEBERLASTSCHUTZ, ISD=1,5 BIS 10 X IR, II=11 X IN KURZSCHLUSS-SCHUTZ MIT RAHMENKLEMME | 1994.6548 | 1 | 1 | шт. | 20 | 4011209885769 | LF | - | P360 | 3740 | 113
3VL37202UH360AA0 | 3VL3720-2UH36-0AA0 | АВТОМАТИЧЕСКИЙ ВЫКЛЮЧАТЕЛЬ VL 250H HIGH SWITCHING CAPACITY ICU=70KA / 415 V AC 3 ПОЛ., ЗАЩИТА ЛИНИЙ РАСЦЕПИТЕЛЬ LCD ETU40, LI/LS/LSI IN=200A, RATED CURRENT IR=80-200A, OVERLOAD ISD=1,5TO10XIR, II=11XIN SHORT-CIRCUIT | CIRCUIT-BREAKER VL 250H HIGH SWITCHING CAPACITY ICU=70KA / 415 V AC 3 POLE, LINE PROTECTION OVERCURRENT RELEASE LCD ETU40, LI/LS/LSI IN=200A, RATED CURRENT IR=80-200A, OVERLOAD ISD=1,5TO10XIR, II=11XIN SHORT-CIRCUIT | LEISTUNGSSCHALTER VL 250H HOHES SCHALTVERMOEGEN ICU= 70KA, 415V AC 3POLIG, ANLAGENSCHUTZ UEBERSTROMAUSLOESER LCD ETU40, LI/LS/LSI IN= 200A, BEMESSUNGSSTROM IR= 80...200A, UEBERLASTSCHUTZ, ISD=1,5 BIS 10 X IR, II=11 X IN KURZSCHLUSS-SCHUTZ | 1994.6548 | 1 | 1 | шт. | 20 | 4011209885790 | LF | - | P360 | 3740 | 113
3VL37202UJ430AA0 | 3VL3720-2UJ43-0AA0 | АВТОМАТИЧЕСКИЙ ВЫКЛЮЧАТЕЛЬ VL 250H HIGH SWITCHING CAPACITY ICU=70KA / 415 V AC 4 ПОЛ., ЗАЩИТА ЛИНИЙ РАСЦЕПИТЕЛЬ LCD ETU40, LI/LS/LSI IN=200A, RATED CURRENT IR=80-200A, OVERLOAD ISD=1,5TO10XIR, II=11XIN SHORT-CIRCUIT N PROTECTED WITH BOX TERMINAL | CIRCUIT-BREAKER VL 250H HIGH SWITCHING CAPACITY ICU=70KA / 415 V AC 4 POLE, LINE PROTECTION OVERCURRENT RELEASE LCD ETU40, LI/LS/LSI IN=200A, RATED CURRENT IR=80-200A, OVERLOAD ISD=1,5TO10XIR, II=11XIN SHORT-CIRCUIT N PROTECTED WITH BOX TERMINAL | LEISTUNGSSCHALTER VL 250H HOHES SCHALTVERMOEGEN ICU= 70KA, 415V AC 4POLIG, ANLAGENSCHUTZ UEBERSTROMAUSLOESER LCD ETU40, LI/LS/LSI IN= 200A, BEMESSUNGSSTROM IR= 80...200A, UEBERLASTSCHUTZ, ISD=1,5 BIS 10 X IR, II=11 X IN KURZSCHLUSS-SCHUTZ N GESCHUETZT MIT | 2516.5121 | 1 | 1 | шт. | 20 | 4011209886483 | LF | - | P360 | 3740 | 113
3VL37202UJ460AA0 | 3VL3720-2UJ46-0AA0 | АВТОМАТИЧЕСКИЙ ВЫКЛЮЧАТЕЛЬ VL 250H HIGH SWITCHING CAPACITY ICU=70KA / 415 V AC 4 ПОЛ., ЗАЩИТА ЛИНИЙ РАСЦЕПИТЕЛЬ LCD ETU40, LI/LS/LSI IN=200A, RATED CURRENT IR=80-200A, OVERLOAD ISD=1,5TO10XIR, II=11XIN SHORT-CIRCUIT N PROTECTED | CIRCUIT-BREAKER VL 250H HIGH SWITCHING CAPACITY ICU=70KA / 415 V AC 4 POLE, LINE PROTECTION OVERCURRENT RELEASE LCD ETU40, LI/LS/LSI IN=200A, RATED CURRENT IR=80-200A, OVERLOAD ISD=1,5TO10XIR, II=11XIN SHORT-CIRCUIT N PROTECTED | LEISTUNGSSCHALTER VL 250H HOHES SCHALTVERMOEGEN ICU= 70KA, 415V AC 4POLIG, ANLAGENSCHUTZ UEBERSTROMAUSLOESER LCD ETU40, LI/LS/LSI IN= 200A, BEMESSUNGSSTROM IR= 80...200A, UEBERLASTSCHUTZ, ISD=1,5 BIS 10 X IR, II=11 X IN KURZSCHLUSS-SCHUTZ N GESCHUETZT | 2516.5121 | 1 | 1 | шт. | 20 | 4011209886513 | LF | - | P360 | 3740 | 113
3VL37202UL330AA0 | 3VL3720-2UL33-0AA0 | АВТОМАТИЧЕСКИЙ ВЫКЛЮЧАТЕЛЬ VL 250H HIGH SWITCHING CAPACITY ICU=70KA / 415 V AC 3 ПОЛ., ЗАЩИТА ЛИНИЙ РАСЦЕПИТЕЛЬ LCD ETU42, LSIG 3PHASES/3WIRES IN=200A, RATED CURRENT IR=80-200A, OVERLOAD ISD=1,5TO10XIR, II=11XIN SHORT-CIRCUIT WITH BOX TERMINAL | CIRCUIT-BREAKER VL 250H HIGH SWITCHING CAPACITY ICU=70KA / 415 V AC 3 POLE, LINE PROTECTION OVERCURRENT RELEASE LCD ETU42, LSIG 3PHASES/3WIRES IN=200A, RATED CURRENT IR=80-200A, OVERLOAD ISD=1,5TO10XIR, II=11XIN SHORT-CIRCUIT WITH BOX TERMINAL | LEISTUNGSSCHALTER VL 250H HOHES SCHALTVERMOEGEN ICU= 70KA, 415V AC 3POLIG, ANLAGENSCHUTZ UEBERSTROMAUSLOESER LCD ETU42, LSIG 3 PHASEN/3 LEITUNGEN IN= 200A, BEMESSUNGSSTROM IR= 80...200A, UEBERLASTSCHUTZ, ISD=1,5BIS10XIR, II=11XIN KURZSCHLUSS-SCHUTZ MIT RA | 2203.3977 | 1 | 1 | шт. | 20 | 4011209885882 | LF | - | P360 | 3740 | 113
3VL37202UL360AA0 | 3VL3720-2UL36-0AA0 | АВТОМАТИЧЕСКИЙ ВЫКЛЮЧАТЕЛЬ VL 250H HIGH SWITCHING CAPACITY ICU=70KA / 415 V AC 3 ПОЛ., ЗАЩИТА ЛИНИЙ РАСЦЕПИТЕЛЬ LCD ETU42, LSIG 3PHASES/3WIRES IN=200A, RATED CURRENT IR=80-200A, OVERLOAD ISD=1,5TO10XIR, II=11XIN SHORT-CIRCUIT | CIRCUIT-BREAKER VL 250H HIGH SWITCHING CAPACITY ICU=70KA / 415 V AC 3 POLE, LINE PROTECTION OVERCURRENT RELEASE LCD ETU42, LSIG 3PHASES/3WIRES IN=200A, RATED CURRENT IR=80-200A, OVERLOAD ISD=1,5TO10XIR, II=11XIN SHORT-CIRCUIT | LEISTUNGSSCHALTER VL 250H HOHES SCHALTVERMOEGEN ICU= 70KA, 415V AC 3POLIG, ANLAGENSCHUTZ UEBERSTROMAUSLOESER LCD ETU42, LSIG 3 PHASEN/3 LEITUNGEN IN= 200A, BEMESSUNGSSTROM IR= 80...200A, UEBERLASTSCHUTZ, ISD=1,5BIS10XIR, II=11XIN KURZSCHLUSS-SCHUTZ | 2203.3977 | 1 | 1 | шт. | 20 | 4011209885912 | LF | - | P360 | 3740 | 113
3VL37202UM330AA0 | 3VL3720-2UM33-0AA0 | АВТОМАТИЧЕСКИЙ ВЫКЛЮЧАТЕЛЬ VL 250H HIGH SWITCHING CAPACITY ICU=70KA / 415 V AC 3 ПОЛ., ЗАЩИТА ЛИНИЙ РАСЦЕПИТЕЛЬ LCD ETU42, LSIG 3PHASES/4WIRES WITH PIGTAIL IN=200A, RATED CURRENT IR=80-200A, OVERLOAD ISD=1,5TO10XIR, II=11XIN SHORT-CIRCUIT WITH BOX TERMIN | CIRCUIT-BREAKER VL 250H HIGH SWITCHING CAPACITY ICU=70KA / 415 V AC 3 POLE, LINE PROTECTION OVERCURRENT RELEASE LCD ETU42, LSIG 3PHASES/4WIRES WITH PIGTAIL IN=200A, RATED CURRENT IR=80-200A, OVERLOAD ISD=1,5TO10XIR, II=11XIN SHORT-CIRCUIT WITH BOX TERMIN | LEISTUNGSSCHALTER VL 250H HOHES SCHALTVERMOEGEN ICU= 70KA, 415V AC 3POLIG, ANLAGENSCHUTZ UEBERSTROMAUSLOESER LCD ETU42, LSIG 3 PHASEN/4 LEITUNGEN MIT ANSCHLUSSLEITUNG IN= 200A, BEMESSUNGSSTROM IR= 80...200A, UEBERLASTSCHUTZ, ISD=1,5BIS10XIR, II=11XIN KURZ | 2203.3977 | 1 | 1 | шт. | 20 | 4011209886001 | LF | - | P360 | 3740 | 113
3VL37202UM360AA0 | 3VL3720-2UM36-0AA0 | АВТОМАТИЧЕСКИЙ ВЫКЛЮЧАТЕЛЬ VL 250H HIGH SWITCHING CAPACITY ICU=70KA / 415 V AC 3 ПОЛ., ЗАЩИТА ЛИНИЙ РАСЦЕПИТЕЛЬ LCD ETU42, LSIG 3PHASES/4WIRES WITH PIGTAIL IN=200A, RATED CURRENT IR=80-200A, OVERLOAD ISD=1,5TO10XIR, II=11XIN SHORT-CIRCUIT | CIRCUIT-BREAKER VL 250H HIGH SWITCHING CAPACITY ICU=70KA / 415 V AC 3 POLE, LINE PROTECTION OVERCURRENT RELEASE LCD ETU42, LSIG 3PHASES/4WIRES WITH PIGTAIL IN=200A, RATED CURRENT IR=80-200A, OVERLOAD ISD=1,5TO10XIR, II=11XIN SHORT-CIRCUIT | LEISTUNGSSCHALTER VL 250H HOHES SCHALTVERMOEGEN ICU= 70KA, 415V AC 3POLIG, ANLAGENSCHUTZ UEBERSTROMAUSLOESER LCD ETU42, LSIG 3 PHASEN/4 LEITUNGEN MIT ANSCHLUSSLEITUNG IN= 200A, BEMESSUNGSSTROM IR= 80...200A, UEBERLASTSCHUTZ, ISD=1,5BIS10XIR, II=11XIN KURZ | 2203.3977 | 1 | 1 | шт. | 20 | 4011209886032 | LF | - | P360 | 3740 | 113
3VL37202UN430AA0 | 3VL3720-2UN43-0AA0 | АВТОМАТИЧЕСКИЙ ВЫКЛЮЧАТЕЛЬ VL 250H HIGH SWITCHING CAPACITY ICU=70KA / 415 V AC 4 ПОЛ., ЗАЩИТА ЛИНИЙ РАСЦЕПИТЕЛЬ LCD ETU42, LSIG IN=200A, RATED CURRENT IR=80-200A, OVERLOAD ISD=1,5TO10XIR, II=11XIN SHORT-CIRCUIT N PROTECTED WITH EARTH FAULT WITH BOX TERMI | CIRCUIT-BREAKER VL 250H HIGH SWITCHING CAPACITY ICU=70KA / 415 V AC 4 POLE, LINE PROTECTION OVERCURRENT RELEASE LCD ETU42, LSIG IN=200A, RATED CURRENT IR=80-200A, OVERLOAD ISD=1,5TO10XIR, II=11XIN SHORT-CIRCUIT N PROTECTED WITH EARTH FAULT WITH BOX TERMI | LEISTUNGSSCHALTER VL 250H HOHES SCHALTVERMOEGEN ICU= 70KA, 415V AC 4POLIG, ANLAGENSCHUTZ UEBERSTROMAUSLOESER LCD ETU42, LSIG IN= 200A, BEMESSUNGSSTROM IR= 80...200A, UEBERLASTSCHUTZ, ISD=1,5 BIS 10 X IR, II=11 X IN KURZSCHLUSS-SCHUTZ N GESCHUETZT MIT ERDS | 2516.5121 | 1 | 1 | шт. | 20 | 4011209886605 | LF | - | P360 | 3740 | 113
3VL37202UN460AA0 | 3VL3720-2UN46-0AA0 | АВТОМАТИЧЕСКИЙ ВЫКЛЮЧАТЕЛЬ VL 250H HIGH SWITCHING CAPACITY ICU=70KA / 415 V AC 4 ПОЛ., ЗАЩИТА ЛИНИЙ РАСЦЕПИТЕЛЬ LCD ETU42, LSIG IN=200A, RATED CURRENT IR=80-200A, OVERLOAD ISD=1,5TO10XIR, II=11XIN SHORT-CIRCUIT N PROTECTED WITH EARTH FAULT | CIRCUIT-BREAKER VL 250H HIGH SWITCHING CAPACITY ICU=70KA / 415 V AC 4 POLE, LINE PROTECTION OVERCURRENT RELEASE LCD ETU42, LSIG IN=200A, RATED CURRENT IR=80-200A, OVERLOAD ISD=1,5TO10XIR, II=11XIN SHORT-CIRCUIT N PROTECTED WITH EARTH FAULT | LEISTUNGSSCHALTER VL 250H HOHES SCHALTVERMOEGEN ICU= 70KA, 415V AC 4POLIG, ANLAGENSCHUTZ UEBERSTROMAUSLOESER LCD ETU42, LSIG IN= 200A, BEMESSUNGSSTROM IR= 80...200A, UEBERLASTSCHUTZ, ISD=1,5 BIS 10 X IR, II=11 X IN KURZSCHLUSS-SCHUTZ N GESCHUETZT MIT ERDS | 2516.5121 | 1 | 1 | шт. | 20 | 4011209886636 | LF | - | P360 | 3740 | 113
3VL37202UP330AA0 | 3VL3720-2UP33-0AA0 | АВТОМАТИЧЕСКИЙ ВЫКЛЮЧАТЕЛЬ VL 250H HIGH SWITCHING CAPACITY ICU=70KA / 415 V AC 3 ПОЛ., MOTOR/GENERATOR PROTECTION РАСЦЕПИТЕЛЬ LCD ETU40M, LI IN=200A, RATED CURRENT IR=80-200A, OVERLOAD II=1,25TO11XIN, SHORT CIRCUIT WITH BOX TERMINAL | CIRCUIT-BREAKER VL 250H HIGH SWITCHING CAPACITY ICU=70KA / 415 V AC 3 POLE, MOTOR/GENERATOR PROTECTION OVERCURRENT RELEASE LCD ETU40M, LI IN=200A, RATED CURRENT IR=80-200A, OVERLOAD II=1,25TO11XIN, SHORT CIRCUIT WITH BOX TERMINAL | LEISTUNGSSCHALTER VL 250H HOHES SCHALTVERMOEGEN ICU= 70KA, 415V AC 3POLIG, MOTOR/GENERATORSCHUTZ UEBERSTROMAUSLOESER LCD ETU40M, LI IN= 200A, BEMESSUNGSSTROM IR= 80...200A, UEBERLASTSCHUTZ, II= 1,25 BIS 11 X IN, KURZSCHLUSS-SCHUTZ MIT RAHMENKLEMME | 1994.6548 | 1 | 1 | шт. | 20 | 4011209885646 | LF | - | P360 | 3740 | 113
3VL37202UP360AA0 | 3VL3720-2UP36-0AA0 | АВТОМАТИЧЕСКИЙ ВЫКЛЮЧАТЕЛЬ VL 250H HIGH SWITCHING CAPACITY ICU=70KA / 415 V AC 3 ПОЛ., MOTOR/GENERATOR PROTECTION РАСЦЕПИТЕЛЬ LCD ETU40M, LI IN=200A, RATED CURRENT IR=80-200A, OVERLOAD II=1,25TO11XIN, SHORT CIRCUIT | CIRCUIT-BREAKER VL 250H HIGH SWITCHING CAPACITY ICU=70KA / 415 V AC 3 POLE, MOTOR/GENERATOR PROTECTION OVERCURRENT RELEASE LCD ETU40M, LI IN=200A, RATED CURRENT IR=80-200A, OVERLOAD II=1,25TO11XIN, SHORT CIRCUIT | LEISTUNGSSCHALTER VL 250H HOHES SCHALTVERMOEGEN ICU= 70KA, 415V AC 3POLIG, MOTOR/GENERATORSCHUTZ UEBERSTROMAUSLOESER LCD ETU40M, LI IN= 200A, BEMESSUNGSSTROM IR= 80...200A, UEBERLASTSCHUTZ, II= 1,25 BIS 11 X IN, KURZSCHLUSS-SCHUTZ | 1994.6548 | 1 | 1 | шт. | 20 | 4011209885677 | LF | - | P360 | 3740 | 113
3VL37203DC330AA0 | 3VL3720-3DC33-0AA0 | АВТ. ВЫКЛЮЧАТЕЛЬ VL 250L ОЧ. ВЫСОК.ОТКЛ.СПОС. ICU=100KA / 415 V AC 3 ПОЛ., ЗАЩИТА ЛИНИЙ РАСЦЕПИТЕЛЬ TM, LI IN=200A, RATED CURRENT IR=160-200A, OVERLOAD II=1000-2000A, SHORT-CIRCUIT WITH РАМОЧНЫЙ ЗАЖИМ | CIRCUIT-BREAKER VL 250L VERY HIGH SWITCHING CAPACITY ICU=100KA / 415 V AC 3 POLE, LINE PROTECTION OVERCURRENT RELEASE TM, LI IN=200A, RATED CURRENT IR=160-200A, OVERLOAD II=1000-2000A, SHORT-CIRCUIT WITH BOX TERMINAL | LEISTUNGSSCHALTER VL 250L SEHR HOHES SCHALTVERMOEGEN ICU= 100KA, 415V AC 3POLIG, ANLAGENSCHUTZ UEBERSTROMAUSLOESER TM, LI IN= 200A, BEMESSUNGSSTROM IR= 160...200A, UEBERLASTSCHUTZ, II= 1000...2000A, KURZSCHLUSS-SCHUTZ MIT RAHMENKLEMME | 1194.4735 | 1 | 1 | шт. | 20 | 4011209821873 | LF | - | P360 | 3740 | 113
3VL37203DC360AA0 | 3VL3720-3DC36-0AA0 | АВТОМАТИЧЕСКИЙ ВЫКЛЮЧАТЕЛЬ VL 250L ОЧЕНЬ ВЫСОКАЯ ОТКЛЮЧАЮЩАЯ СПОСОБНОСТЬ ICU=100KA/415 V AC 3-ПОЛЮСА, ЗАЩИТА УСТАНОВОК, РАСЦЕПИТЕЛЬ МАКСИМАЛЬНОГО ТОКА TM, LI IN=200A, НОМИНАЛЬНЫЙ ТОК IR=160-200A, ПЕРЕГРУЗКА II=1000-2000A, К.З. | CIRCUIT-BREAKER VL 250L VERY HIGH SWITCHING CAPACITY ICU=100KA / 415 V AC 3 POLE, LINE PROTECTION OVERCURRENT RELEASE TM, LI IN=200A, RATED CURRENT IR=160-200A, OVERLOAD II=1000-2000A, SHORT-CIRCUIT | LEISTUNGSSCHALTER VL 250L SEHR HOHES SCHALTVERMOEGEN ICU= 100KA, 415V AC 3POLIG, ANLAGENSCHUTZ UEBERSTROMAUSLOESER TM, LI IN= 200A, BEMESSUNGSSTROM IR= 160...200A, UEBERLASTSCHUTZ, II= 1000...2000A, KURZSCHLUSS-SCHUTZ | 1194.4735 | 1 | 1 | шт. | 20 | 4011209484061 | LF | - | P360 | 3740 | 113
3VL37203EC430AA0 | 3VL3720-3EC43-0AA0 | АВТ. ВЫКЛЮЧАТЕЛЬ VL 250L ОЧ. ВЫСОК.ОТКЛ.СПОС. ICU=100KA / 415 V AC 4 ПОЛ., ЗАЩИТА ЛИНИЙ РАСЦЕПИТЕЛЬ TM, LI IN=200A, RATED CURRENT IR=160-200A, OVERLOAD II=1000-2000A, SHORT-CIRCUIT N PROTECTED WITH РАМОЧНЫЙ ЗАЖИМ | CIRCUIT-BREAKER VL 250L VERY HIGH SWITCHING CAPACITY ICU=100KA / 415 V AC 4 POLE, LINE PROTECTION OVERCURRENT RELEASE TM, LI IN=200A, RATED CURRENT IR=160-200A, OVERLOAD II=1000-2000A, SHORT-CIRCUIT N PROTECTED WITH BOX TERMINAL | LEISTUNGSSCHALTER VL 250L SEHR HOHES SCHALTVERMOEGEN ICU= 100KA, 415V AC 4POLIG, ANLAGENSCHUTZ UEBERSTROMAUSLOESER TM, LI IN= 200A, BEMESSUNGSSTROM IR= 160...200A, UEBERLASTSCHUTZ, II= 1000...2000A, KURZSCHLUSS-SCHUTZ N GESCHUETZT MIT RAHMENKLEMME | 1635.153 | 1 | 1 | шт. | 20 | - | LF | - | P360 | 3740 | 113
3VL37203EC460AA0 | 3VL3720-3EC46-0AA0 | АВТОМАТИЧЕСКИЙ ВЫКЛЮЧАТЕЛЬ VL 250L ОЧЕНЬ ВЫСОКАЯ ОТКЛЮЧАЮЩАЯ СПОСОБНОСТЬ ICU=100KA/415 V AC 4-ПОЛЮСА, ЗАЩИТА УСТАНОВОК, РАСЦЕПИТЕЛЬ МАКСИМАЛЬНОГО ТОКА TM, LI IN=200A, НОМИНАЛЬНЫЙ ТОК IR=160-200A, ПЕРЕГРУЗКА II=1000-2000A, С ЗАЩИТОЙ НЕЙТРАЛИ | CIRCUIT-BREAKER VL 250L VERY HIGH SWITCHING CAPACITY ICU=100KA / 415 V AC 4 POLE, LINE PROTECTION OVERCURRENT RELEASE TM, LI IN=200A, RATED CURRENT IR=160-200A, OVERLOAD II=1000-2000A, SHORT-CIRCUIT N PROTECTED | LEISTUNGSSCHALTER VL 250L SEHR HOHES SCHALTVERMOEGEN ICU= 100KA, 415V AC 4POLIG, ANLAGENSCHUTZ UEBERSTROMAUSLOESER TM, LI IN= 200A, BEMESSUNGSSTROM IR= 160...200A, UEBERLASTSCHUTZ, II= 1000...2000A, KURZSCHLUSS-SCHUTZ N GESCHUETZT | 1635.153 | 1 | 1 | шт. | 20 | 4011209484078 | LF | - | P360 | 3740 | 113
3VL37203EJ430AA0 | 3VL3720-3EJ43-0AA0 | АВТ. ВЫКЛЮЧАТЕЛЬ VL 250L ОЧ. ВЫСОК.ОТКЛ.СПОС. ICU=100KA / 415 V AC 4 ПОЛ., ЗАЩИТА ЛИНИЙ РАСЦЕПИТЕЛЬ TM, LI IN=200A, RATED CURRENT IR=160-200A, OVERLOAD II=1000-2000A, SHORT-CIRCUIT N NOT PROTECTED WITH РАМОЧНЫЙ ЗАЖИМ | CIRCUIT-BREAKER VL 250L VERY HIGH SWITCHING CAPACITY ICU=100KA / 415 V AC 4 POLE, LINE PROTECTION OVERCURRENT RELEASE TM, LI IN=200A, RATED CURRENT IR=160-200A, OVERLOAD II=1000-2000A, SHORT-CIRCUIT N NOT PROTECTED WITH BOX TERMINAL | LEISTUNGSSCHALTER VL 250L SEHR HOHES SCHALTVERMOEGEN ICU= 100KA, 415V AC 4POLIG, ANLAGENSCHUTZ UEBERSTROMAUSLOESER TM, LI IN= 200A, BEMESSUNGSSTROM IR= 160...200A, UEBERLASTSCHUTZ, II= 1000...2000A, KURZSCHLUSS-SCHUTZ N UNGESCHUETZT MIT RAHMENKLEMME | 1553.9752 | 1 | 1 | шт. | 20 | - | LF | - | P360 | 3740 | 113
3VL37203EJ460AA0 | 3VL3720-3EJ46-0AA0 | АВТОМАТИЧЕСКИЙ ВЫКЛЮЧАТЕЛЬ VL 250L ОЧЕНЬ ВЫСОКАЯ ОТКЛЮЧАЮЩАЯ СПОСОБНОСТЬ ICU=100KA/415 V AC 4-ПОЛЮСА, ЗАЩИТА УСТАНОВОК, РАСЦЕПИТЕЛЬ МАКСИМАЛЬНОГО ТОКА TM, LI IN=200A, НОМИНАЛЬНЫЙ ТОК IR=160-200A, ПЕРЕГРУЗКА II=1000-2000A, БЕЗ ЗАЩИТЫ НЕЙТРАЛИ | CIRCUIT-BREAKER VL 250L VERY HIGH SWITCHING CAPACITY ICU=100KA / 415 V AC 4 POLE, LINE PROTECTION OVERCURRENT RELEASE TM, LI IN=200A, RATED CURRENT IR=160-200A, OVERLOAD II=1000-2000A, SHORT-CIRCUIT N NOT PROTECTED | LEISTUNGSSCHALTER VL 250L SEHR HOHES SCHALTVERMOEGEN ICU= 100KA, 415V AC 4POLIG, ANLAGENSCHUTZ UEBERSTROMAUSLOESER TM, LI IN= 200A, BEMESSUNGSSTROM IR= 160...200A, UEBERLASTSCHUTZ, II= 1000...2000A, KURZSCHLUSS-SCHUTZ N UNGESCHUETZT | 1553.9752 | 1 | 1 | шт. | 20 | 4011209484085 | LF | - | P360 | 3740 | 113
3VL37203EM430AA0 | 3VL3720-3EM43-0AA0 | АВТ. ВЫКЛЮЧАТЕЛЬ VL 250L ОЧ. ВЫСОК.ОТКЛ.СПОС. ICU= 100KA, 415V AC 4 ПОЛ., ЗАЩИТА ЛИНИЙ РАСЦЕПИТЕЛЬ TM, LI IN= 200A, RATED CURRENT IR= 160...200A, OVERLOAD II= 1000...2000A, SHORT-CIRCUIT N PROTECTED (100%) WITH РАМОЧНЫЙ ЗАЖИМ | CIRCUIT-BREAKER VL 250L VERY HIGH SWITCHING CAPACITY ICU= 100KA, 415V AC 4 POLE, LINE PROTECTION OVERCURRENT RELEASE TM, LI IN= 200A, RATED CURRENT IR= 160...200A, OVERLOAD II= 1000...2000A, SHORT-CIRCUIT N PROTECTED (100%) WITH BOX TERMINAL | LEISTUNGSSCHALTER VL 250L SEHR HOHES SCHALTVERMOEGEN ICU= 100KA, 415V AC 4POLIG, ANLAGENSCHUTZ UEBERSTROMAUSLOESER TM, LI IN= 200A, BEMESSUNGSSTROM IR= 160...200A, UEBERLASTSCHUTZ II= 1000...2000A, KURZSCHLUSS-SCHUTZ N PROTECTED (100%) MIT RAHMENKLEMME | 1635.153 | 1 | 1 | шт. | 20 | - | LF | - | P360 | 3740 | 113
3VL37203EM460AA0 | 3VL3720-3EM46-0AA0 | АВТ. ВЫКЛЮЧАТЕЛЬ VL 250L ОЧ.ВЫСОКАЯ ОТКЛ.СПОСОБНОСТЬ ICU= 100KA, 415V AC 4 ПОЛЮСА, ЗАЩИТА ЛИНИИ МАКС.РАСЦ. TM, LI IN= 200A, НОМИН.ТОК IR= 160...200A, ПРЕГРУЗКА II= 1000...2000A, К.З. N ЗАЩИЩЕНА(100%) | CIRCUIT-BREAKER VL 250L VERY HIGH SWITCHING CAPACITY ICU= 100KA, 415V AC 4 POLE, LINE PROTECTION OVERCURRENT RELEASE TM, LI IN= 200A, RATED CURRENT IR= 160...200A, OVERLOAD II= 1000...2000A, SHORT-CIRCUIT N PROTECTED (100%) | LEISTUNGSSCHALTER VL 250L SEHR HOHES SCHALTVERMOEGEN ICU= 100KA, 415V AC 4POLIG, ANLAGENSCHUTZ UEBERSTROMAUSLOESER TM, LI IN= 200A, BEMESSUNGSSTROM IR= 160...200A, UEBERLASTSCHUTZ II= 1000...2000A, KURZSCHLUSS-SCHUTZ N PROTECTED (100%) | 1635.153 | 1 | 1 | шт. | 20 | 4011209723085 | LF | - | P360 | 3740 | 113
3VL37203MB330AA0 | 3VL3720-3MB33-0AA0 | АВТ. ВЫКЛЮЧАТЕЛЬ VL 250L ОЧ. ВЫСОК.ОТКЛ.СПОС. ICU=100KA / 415 V AC 3 ПОЛ., ЗАЩИТА ЛИНИЙ РАСЦЕПИТЕЛЬ ETU10, LI IN=200A, RATED CURRENT IR=80-200A, OVERLOAD II=1,25TO11XIN, SHORT-CIRCUIT WITH РАМОЧНЫЙ ЗАЖИМ | CIRCUIT-BREAKER VL 250L VERY HIGH SWITCHING CAPACITY ICU=100KA / 415 V AC 3 POLE, LINE PROTECTION OVERCURRENT RELEASE ETU10, LI IN=200A, RATED CURRENT IR=80-200A, OVERLOAD II=1,25TO11XIN, SHORT-CIRCUIT WITH BOX TERMINAL | LEISTUNGSSCHALTER VL 250L SEHR HOHES SCHALTVERMOEGEN ICU= 100KA, 415V AC 3POLIG, ANLAGENSCHUTZ UEBERSTROMAUSLOESER ETU10, LI IN= 200A, BEMESSUNGSSTROM IR= 80...200A, UEBERLASTSCHUTZ, II= 1,25 BIS 11 X IN, KURZSCHLUSS-SCHUTZ MIT RAHMENKLEMME ETU KOMMUKIKAT | 1565.572 | 1 | 1 | шт. | 20 | 4011209810365 | LF | NO MARINE APPROVAL | P360 | 3740 | 113
3VL37203MB360AA0 | 3VL3720-3MB36-0AA0 | АВТ. ВЫКЛЮЧАТЕЛЬ VL 250L ОЧ. ВЫСОК.ОТКЛ.СПОС. ICU=100KA / 415 V AC 3 ПОЛ., ЗАЩИТА ЛИНИЙ РАСЦЕПИТЕЛЬ ETU10, LI IN=200A, RATED CURRENT IR=80-200A, OVERLOAD II=1,25TO11XIN, SHORT-CIRCUIT | CIRCUIT-BREAKER VL 250L VERY HIGH SWITCHING CAPACITY ICU=100KA / 415 V AC 3 POLE, LINE PROTECTION OVERCURRENT RELEASE ETU10, LI IN=200A, RATED CURRENT IR=80-200A, OVERLOAD II=1,25TO11XIN, SHORT-CIRCUIT | LEISTUNGSSCHALTER VL 250L SEHR HOHES SCHALTVERMOEGEN ICU= 100KA, 415V AC 3POLIG, ANLAGENSCHUTZ UEBERSTROMAUSLOESER ETU10, LI IN= 200A, BEMESSUNGSSTROM IR= 80...200A, UEBERLASTSCHUTZ, II= 1,25 BIS 11 X IN, KURZSCHLUSS-SCHUTZ ETU KOMMUNIKATIONSFAEHIG | 1565.572 | 1 | 1 | шт. | 20 | 4011209810877 | LF | NO MARINE APPROVAL | P360 | 3740 | 113
3VL37203ME330AA0 | 3VL3720-3ME33-0AA0 | АВТ. ВЫКЛЮЧАТЕЛЬ VL 250L ОЧ. ВЫСОК.ОТКЛ.СПОС. ICU=100KA / 415 V AC 3 ПОЛ., ЗАЩИТА ЛИНИЙ РАСЦЕПИТЕЛЬ ETU20, LSI IN=200A, RATED CURRENT IR=80-200A, OVERLOAD ISD=1,5TO10XIR, II=11XIN SHORT-CIRCUIT WITH РАМОЧНЫЙ ЗАЖИМ | CIRCUIT-BREAKER VL 250L VERY HIGH SWITCHING CAPACITY ICU=100KA / 415 V AC 3 POLE, LINE PROTECTION OVERCURRENT RELEASE ETU20, LSI IN=200A, RATED CURRENT IR=80-200A, OVERLOAD ISD=1,5TO10XIR, II=11XIN SHORT-CIRCUIT WITH BOX TERMINAL | LEISTUNGSSCHALTER VL 250L SEHR HOHES SCHALTVERMOEGEN ICU= 100KA, 415V AC 3POLIG, ANLAGENSCHUTZ UEBERSTROMAUSLOESER ETU20, LSI IN= 200A, BEMESSUNGSSTROM IR= 80...200A, UEBERLASTSCHUTZ, ISD=1,5 BIS 10 X IR, II=11 X IN KURZSCHLUSS-SCHUTZ MIT RAHMENKLEMME ETU | 1611.9594 | 1 | 1 | шт. | 20 | 4011209810389 | LF | NO MARINE APPROVAL | P360 | 3740 | 113
3VL37203ME360AA0 | 3VL3720-3ME36-0AA0 | АВТ. ВЫКЛЮЧАТЕЛЬ VL 250L ОЧ. ВЫСОК.ОТКЛ.СПОС. ICU=100KA / 415 V AC 3 ПОЛ., ЗАЩИТА ЛИНИЙ РАСЦЕПИТЕЛЬ ETU20, LSI IN=200A, RATED CURRENT IR=80-200A, OVERLOAD ISD=1,5TO10XIR, II=11XIN SHORT-CIRCUIT | CIRCUIT-BREAKER VL 250L VERY HIGH SWITCHING CAPACITY ICU=100KA / 415 V AC 3 POLE, LINE PROTECTION OVERCURRENT RELEASE ETU20, LSI IN=200A, RATED CURRENT IR=80-200A, OVERLOAD ISD=1,5TO10XIR, II=11XIN SHORT-CIRCUIT | LEISTUNGSSCHALTER VL 250L SEHR HOHES SCHALTVERMOEGEN ICU= 100KA, 415V AC 3POLIG, ANLAGENSCHUTZ UEBERSTROMAUSLOESER ETU20, LSI IN= 200A, BEMESSUNGSSTROM IR= 80...200A, UEBERLASTSCHUTZ, ISD=1,5 BIS 10 X IR, II=11 X IN KURZSCHLUSS-SCHUTZ ETU KOMMUNIKATIONSFA | 1611.9594 | 1 | 1 | шт. | 20 | 4011209810891 | LF | NO MARINE APPROVAL | P360 | 3740 | 113
3VL37203MF330AA0 | 3VL3720-3MF33-0AA0 | АВТ. ВЫКЛЮЧАТЕЛЬ VL 250L ОЧ. ВЫСОК.ОТКЛ.СПОС. ICU=100KA / 415 V AC 3 ПОЛ., ЗАЩИТА ЛИНИЙ РАСЦЕПИТЕЛЬ ETU12, LIG 3ФАЗН.S/3WIRES IN=200A, RATED CURRENT IR=80-200A, OVERLOAD II=1,25TO11XIN, SHORT-CIRCUIT WITH РАМОЧНЫЙ ЗАЖИМ | CIRCUIT-BREAKER VL 250L VERY HIGH SWITCHING CAPACITY ICU=100KA / 415 V AC 3 POLE, LINE PROTECTION OVERCURRENT RELEASE ETU12, LIG 3PHASES/3WIRES IN=200A, RATED CURRENT IR=80-200A, OVERLOAD II=1,25TO11XIN, SHORT-CIRCUIT WITH BOX TERMINAL | LEISTUNGSSCHALTER VL 250L SEHR HOHES SCHALTVERMOEGEN ICU= 100KA, 415V AC 3POLIG, ANLAGENSCHUTZ UEBERSTROMAUSLOESER ETU12, LIGN 3 PHASEN/4 LEITUNGEN IN= 200A, BEMESSUNGSSTROM IR= 80...200A, UEBERLASTSCHUTZ, II= 1,25 BIS 11 X IN, KURZSCHLUSS-SCHUTZ MIT RAHM | 1971.4611 | 1 | 1 | шт. | 20 | 4011209810402 | LF | NO MARINE APPROVAL | P360 | 3740 | 113
3VL37203MF360AA0 | 3VL3720-3MF36-0AA0 | АВТ. ВЫКЛЮЧАТЕЛЬ VL 250L ОЧ. ВЫСОК.ОТКЛ.СПОС. ICU=100KA / 415 V AC 3 ПОЛ., ЗАЩИТА ЛИНИЙ РАСЦЕПИТЕЛЬ ETU12, LIG 3ФАЗН.S/3WIRES IN=200A, RATED CURRENT IR=80-200A, OVERLOAD II=1,25TO11XIN, SHORT-CIRCUIT | CIRCUIT-BREAKER VL 250L VERY HIGH SWITCHING CAPACITY ICU=100KA / 415 V AC 3 POLE, LINE PROTECTION OVERCURRENT RELEASE ETU12, LIG 3PHASES/3WIRES IN=200A, RATED CURRENT IR=80-200A, OVERLOAD II=1,25TO11XIN, SHORT-CIRCUIT | LEISTUNGSSCHALTER VL 250L SEHR HOHES SCHALTVERMOEGEN ICU= 100KA, 415V AC 3POLIG, ANLAGENSCHUTZ UEBERSTROMAUSLOESER ETU12, LIGN 3 PHASEN/4 LEITUNGEN IN= 200A, BEMESSUNGSSTROM IR= 80...200A, UEBERLASTSCHUTZ, II= 1,25 BIS 11 X IN, KURZSCHLUSS-SCHUTZ ETU KOMM | 1971.4611 | 1 | 1 | шт. | 20 | 4011209810914 | LF | NO MARINE APPROVAL | P360 | 3740 | 113
3VL37203MG330AA0 | 3VL3720-3MG33-0AA0 | АВТ. ВЫКЛЮЧАТЕЛЬ VL 250L ОЧ. ВЫСОК.ОТКЛ.СПОС. ICU=100KA / 415 V AC 3 ПОЛ., ЗАЩИТА ЛИНИЙ РАСЦЕПИТЕЛЬ ETU22, LSIG 3ФАЗН.S/3WIRES IN=200A, RATED CURRENT IR=80-200A, OVERLOAD ISD=1,5TO10XIR, II=11XIN SHORT-CIRCUIT WITH РАМОЧНЫЙ ЗАЖИМ | CIRCUIT-BREAKER VL 250L VERY HIGH SWITCHING CAPACITY ICU=100KA / 415 V AC 3 POLE, LINE PROTECTION OVERCURRENT RELEASE ETU22, LSIG 3PHASES/3WIRES IN=200A, RATED CURRENT IR=80-200A, OVERLOAD ISD=1,5TO10XIR, II=11XIN SHORT-CIRCUIT WITH BOX TERMINAL | LEISTUNGSSCHALTER VL 250L SEHR HOHES SCHALTVERMOEGEN ICU= 100KA, 415V AC 3POLIG, ANLAGENSCHUTZ UEBERSTROMAUSLOESER ETU22, LSIG 3 PHASEN/3 LEITUNGEN IN= 200A, BEMESSUNGSSTROM IR= 80...200A, UEBERLASTSCHUTZ, ISD=1,5BIS10XIR, II=11XIN KURZSCHLUSS-SCHUTZ MIT | 1832.2991 | 1 | 1 | шт. | 20 | 4011209810426 | LF | NO MARINE APPROVAL | P360 | 3740 | 113
3VL37203MG360AA0 | 3VL3720-3MG36-0AA0 | АВТ. ВЫКЛЮЧАТЕЛЬ VL 250L ОЧ. ВЫСОК.ОТКЛ.СПОС. ICU=100KA / 415 V AC 3 ПОЛ., ЗАЩИТА ЛИНИЙ РАСЦЕПИТЕЛЬ ETU22, LSIG 3ФАЗН.S/3WIRES IN=200A, RATED CURRENT IR=80-200A, OVERLOAD ISD=1,5TO10XIR, II=11XIN SHORT-CIRCUIT | CIRCUIT-BREAKER VL 250L VERY HIGH SWITCHING CAPACITY ICU=100KA / 415 V AC 3 POLE, LINE PROTECTION OVERCURRENT RELEASE ETU22, LSIG 3PHASES/3WIRES IN=200A, RATED CURRENT IR=80-200A, OVERLOAD ISD=1,5TO10XIR, II=11XIN SHORT-CIRCUIT | LEISTUNGSSCHALTER VL 250L SEHR HOHES SCHALTVERMOEGEN ICU= 100KA, 415V AC 3POLIG, ANLAGENSCHUTZ UEBERSTROMAUSLOESER ETU22, LSIG 3 PHASEN/3 LEITUNGEN IN= 200A, BEMESSUNGSSTROM IR= 80...200A, UEBERLASTSCHUTZ, ISD=1,5BIS10XIR, II=11XIN KURZSCHLUSS-SCHUTZ ETU | 1832.2991 | 1 | 1 | шт. | 20 | 4011209810938 | LF | NO MARINE APPROVAL | P360 | 3740 | 113
3VL37203MH330AA0 | 3VL3720-3MH33-0AA0 | АВТ. ВЫКЛЮЧАТЕЛЬ VL 250L ОЧ. ВЫСОК.ОТКЛ.СПОС. ICU=100KA / 415 V AC 3 ПОЛ., ЗАЩИТА ЛИНИЙ РАСЦЕПИТЕЛЬ ETU22, LSIG 3ФАЗН.S/4WIRES WITH PIGTAIL IN=200A, RATED CURRENT IR=80-200A, OVERLOAD ISD=1,5TO10XIR, II=11XIN SHORT-CIRCUIT WITH РАМОЧНЫЙ ЗАЖИМ | CIRCUIT-BREAKER VL 250L VERY HIGH SWITCHING CAPACITY ICU=100KA / 415 V AC 3 POLE, LINE PROTECTION OVERCURRENT RELEASE ETU22, LSIG 3PHASES/4WIRES WITH PIGTAIL IN=200A, RATED CURRENT IR=80-200A, OVERLOAD ISD=1,5TO10XIR, II=11XIN SHORT-CIRCUIT WITH BOX TERM | LEISTUNGSSCHALTER VL 250L SEHR HOHES SCHALTVERMOEGEN ICU= 100KA, 415V AC 3POLIG, ANLAGENSCHUTZ UEBERSTROMAUSLOESER ETU22, LSIG 3 PHASEN/4 LEITUNGEN MIT ANSCHLUSSLEITUNG IN= 200A, BEMESSUNGSSTROM IR= 80...200A, UEBERLASTSCHUTZ, ISD=1,5BIS10XIR, II=11XIN KU | 1832.2991 | 1 | 1 | шт. | 20 | 4011209810440 | LF | NO MARINE APPROVAL | P360 | 3740 | 113
3VL37203MH360AA0 | 3VL3720-3MH36-0AA0 | АВТ. ВЫКЛЮЧАТЕЛЬ VL 250L ОЧ. ВЫСОК.ОТКЛ.СПОС. ICU=100KA / 415 V AC 3 ПОЛ., ЗАЩИТА ЛИНИЙ РАСЦЕПИТЕЛЬ ETU22, LSIG 3ФАЗН.S/4WIRES WITH PIGTAIL IN=200A, RATED CURRENT IR=80-200A, OVERLOAD ISD=1,5TO10XIR, II=11XIN SHORT-CIRCUIT | CIRCUIT-BREAKER VL 250L VERY HIGH SWITCHING CAPACITY ICU=100KA / 415 V AC 3 POLE, LINE PROTECTION OVERCURRENT RELEASE ETU22, LSIG 3PHASES/4WIRES WITH PIGTAIL IN=200A, RATED CURRENT IR=80-200A, OVERLOAD ISD=1,5TO10XIR, II=11XIN SHORT-CIRCUIT | LEISTUNGSSCHALTER VL 250L SEHR HOHES SCHALTVERMOEGEN ICU= 100KA, 415V AC 3POLIG, ANLAGENSCHUTZ UEBERSTROMAUSLOESER ETU22, LSIG 3 PHASEN/4 LEITUNGEN MIT ANSCHLUSSLEITUNG IN= 200A, BEMESSUNGSSTROM IR= 80...200A, UEBERLASTSCHUTZ, ISD=1,5BIS10XIR, II=11XIN KU | 1832.2991 | 1 | 1 | шт. | 20 | 4011209810952 | LF | NO MARINE APPROVAL | P360 | 3740 | 113
3VL37203ML330AA0 | 3VL3720-3ML33-0AA0 | АВТ. ВЫКЛЮЧАТЕЛЬ VL 250L ОЧ. ВЫСОК.ОТКЛ.СПОС. ICU=100KA / 415 V AC 3 ПОЛ., ЗАЩИТА ЛИНИЙ РАСЦЕПИТЕЛЬ ETU12, LIG 3ФАЗН.S/3WIRES IN=200A, RATED CURRENT IR=80-200A, OVERLOAD II=1,25TO11XIN, SHORT-CIRCUIT WITH РАМОЧНЫЙ ЗАЖИМ | CIRCUIT-BREAKER VL 250L VERY HIGH SWITCHING CAPACITY ICU=100KA / 415 V AC 3 POLE, LINE PROTECTION OVERCURRENT RELEASE ETU12, LIG 3PHASES/3WIRES IN=200A, RATED CURRENT IR=80-200A, OVERLOAD II=1,25TO11XIN, SHORT-CIRCUIT WITH BOX TERMINAL | LEISTUNGSSCHALTER VL 250L SEHR HOHES SCHALTVERMOEGEN ICU= 100KA, 415V AC 3POLIG, ANLAGENSCHUTZ UEBERSTROMAUSLOESER ETU12, LIG 3 PHASEN/3 LEITUNGEN IN= 200A, BEMESSUNGSSTROM IR= 80...200A, UEBERLASTSCHUTZ, II= 1,25 BIS 11 X IN, KURZSCHLUSS-SCHUTZ MIT RAHME | 1809.1055 | 1 | 1 | шт. | 20 | 4011209810464 | LF | NO MARINE APPROVAL | P360 | 3740 | 113
3VL37203ML360AA0 | 3VL3720-3ML36-0AA0 | АВТ. ВЫКЛЮЧАТЕЛЬ VL 250L ОЧ. ВЫСОК.ОТКЛ.СПОС. ICU=100KA / 415 V AC 3 ПОЛ., ЗАЩИТА ЛИНИЙ РАСЦЕПИТЕЛЬ ETU12, LIG 3ФАЗН.S/3WIRES IN=200A, RATED CURRENT IR=80-200A, OVERLOAD II=1,25TO11XIN, SHORT-CIRCUIT | CIRCUIT-BREAKER VL 250L VERY HIGH SWITCHING CAPACITY ICU=100KA / 415 V AC 3 POLE, LINE PROTECTION OVERCURRENT RELEASE ETU12, LIG 3PHASES/3WIRES IN=200A, RATED CURRENT IR=80-200A, OVERLOAD II=1,25TO11XIN, SHORT-CIRCUIT | LEISTUNGSSCHALTER VL 250L SEHR HOHES SCHALTVERMOEGEN ICU= 100KA, 415V AC 3POLIG, ANLAGENSCHUTZ UEBERSTROMAUSLOESER ETU12, LIG 3 PHASEN/3 LEITUNGEN IN= 200A, BEMESSUNGSSTROM IR= 80...200A, UEBERLASTSCHUTZ, II= 1,25 BIS 11 X IN, KURZSCHLUSS-SCHUTZ ETU KOMMU | 1809.1055 | 1 | 1 | шт. | 20 | 4011209810976 | LF | NO MARINE APPROVAL | P360 | 3740 | 113
3VL37203MP330AA0 | 3VL3720-3MP33-0AA0 | АВТ. ВЫКЛЮЧАТЕЛЬ VL 250L ОЧ. ВЫСОК.ОТКЛ.СПОС. ICU=100KA / 415 V AC 3 ПОЛ., MOTOR/ GENERATOR PROTECTION РАСЦЕПИТЕЛЬ ETU10M, LI IN=200A, RATED CURRENT IR=80-200A, OVERLOAD II=1,25TO11XIN, SHORT-CIRCUIT WITH РАМОЧНЫЙ ЗАЖИМ | CIRCUIT-BREAKER VL 250L VERY HIGH SWITCHING CAPACITY ICU=100KA / 415 V AC 3 POLE, MOTOR/ GENERATOR PROTECTION OVERCURRENT RELEASE ETU10M, LI IN=200A, RATED CURRENT IR=80-200A, OVERLOAD II=1,25TO11XIN, SHORT-CIRCUIT WITH BOX TERMINAL | LEISTUNGSSCHALTER VL 250L SEHR HOHES SCHALTVERMOEGEN ICU= 100KA, 415V AC 3POLIG, MOTOR/GENERATORSCHUTZ UEBERSTROMAUSLOESER ETU10M, LI IN= 200A, BEMESSUNGSSTROM IR= 80...200A, UEBERLASTSCHUTZ, II= 1,25 BIS 11 X IN, KURZSCHLUSS-SCHUTZ MIT RAHMENKLEMME ETU K | 1484.3942 | 1 | 1 | шт. | 20 | 4011209810488 | LF | NO MARINE APPROVAL | P360 | 3740 | 113
3VL37203MP360AA0 | 3VL3720-3MP36-0AA0 | АВТ. ВЫКЛЮЧАТЕЛЬ VL 250L ОЧ. ВЫСОК.ОТКЛ.СПОС. ICU=100KA / 415 V AC 3 ПОЛ., MOTOR/ GENERATOR PROTECTION РАСЦЕПИТЕЛЬ ETU10M, LI IN=200A, RATED CURRENT IR=80-200A, OVERLOAD II=1,25TO11XIN, SHORT-CIRCUIT | CIRCUIT-BREAKER VL 250L VERY HIGH SWITCHING CAPACITY ICU=100KA / 415 V AC 3 POLE, MOTOR/ GENERATOR PROTECTION OVERCURRENT RELEASE ETU10M, LI IN=200A, RATED CURRENT IR=80-200A, OVERLOAD II=1,25TO11XIN, SHORT-CIRCUIT | LEISTUNGSSCHALTER VL 250L SEHR HOHES SCHALTVERMOEGEN ICU= 100KA, 415V AC 3POLIG, MOTOR/GENERATORSCHUTZ UEBERSTROMAUSLOESER ETU10M, LI IN= 200A, BEMESSUNGSSTROM IR= 80...200A, UEBERLASTSCHUTZ, II= 1,25 BIS 11 X IN, KURZSCHLUSS-SCHUTZ ETU KOMMUNIKATIONSFAEH | 1484.3942 | 1 | 1 | шт. | 20 | 4011209810990 | LF | NO MARINE APPROVAL | P360 | 3740 | 113
3VL37203MS330AA0 | 3VL3720-3MS33-0AA0 | АВТ. ВЫКЛЮЧАТЕЛЬ VL 250L ОЧ. ВЫСОК.ОТКЛ.СПОС. R.U.S.-C.BR.C.= 100 KA, 415V AC 3-ПОЛЮСА, MOTOR PROTECTION РАСЦЕПИТЕЛЬ ETU30M, LI IN=200A, RATED CURRENT TC= 10A ... 30, TIME LAG CLASS II= 6 ... 11 X IN, SHORT-CIRCUIT PROTECTION WITH РАМОЧНЫЙ ЗАЖИМ | CIRCUIT-BREAKER VL 250L VERY HIGH SWITCHING CAPACITY R.U.S.-C.BR.C.= 100 KA, 415V AC 3-POLE, MOTOR PROTECTION OVERCURRENT RELEASE ETU30M, LI IN=200A, RATED CURRENT TC= 10A ... 30, TIME LAG CLASS II= 6 ... 11 X IN, SHORT-CIRCUIT PROTECTION WITH BOX TERMINA | LEISTUNGSSCHALTER VL 250L SEHR HOHES SCHALTVERMOEGEN ICU= 100KA, 415V AC 3POLIG, MOTORSCHUTZ UEBERSTROMAUSLOESER ETU30M, LI IR= 80...200A, UEBERLASTSCHUTZ, TC= 10A ... 30, II= 6 / 8 / 11 X IN, KURZSCHLUSS-SCHUTZ MIT RAHMENKLEMME ETU KOMMUNIKATIONSFAEHIG | 1588.7657 | 1 | 1 | шт. | 20 | 4011209800458 | LF | NO MARINE APPROVAL | P360 | 3740 | 113
3VL37203MS360AA0 | 3VL3720-3MS36-0AA0 | АВТ. ВЫКЛЮЧАТЕЛЬ VL 250L ОЧ. ВЫСОК.ОТКЛ.СПОС. R.U.S.-C.BR.C.= 100 KA, 415V AC 3-ПОЛЮСА, MOTOR PROTECTION РАСЦЕПИТЕЛЬ ETU30M, LI IN=200A, RATED CURRENT TC= 10A ... 30, TIME LAG CLASS II= 6 ... 11 X IN, SHORT-CIRCUIT PROTECTION | CIRCUIT-BREAKER VL 250L VERY HIGH SWITCHING CAPACITY R.U.S.-C.BR.C.= 100 KA, 415V AC 3-POLE, MOTOR PROTECTION OVERCURRENT RELEASE ETU30M, LI IN=200A, RATED CURRENT TC= 10A ... 30, TIME LAG CLASS II= 6 ... 11 X IN, SHORT-CIRCUIT PROTECTION | LEISTUNGSSCHALTER VL 250L SEHR HOHES SCHALTVERMOEGEN ICU= 100KA, 415V AC 3POLIG, MOTORSCHUTZ UEBERSTROMAUSLOESER ETU30M, LI IR= 80...200A, UEBERLASTSCHUTZ, TC= 10A ... 30, II= 6 / 8 / 11 X IN, KURZSCHLUSS-SCHUTZ ETU KOMMUNIKATIONSFAEHIG | 1588.7657 | 1 | 1 | шт. | 20 | 4011209811010 | LF | NO MARINE APPROVAL | P360 | 3740 | 113
3VL37203NA430AA0 | 3VL3720-3NA43-0AA0 | АВТ. ВЫКЛЮЧАТЕЛЬ VL 250L ОЧ. ВЫСОК.ОТКЛ.СПОС. ICU=100KA / 415 V AC 4 ПОЛ., ЗАЩИТА ЛИНИЙ РАСЦЕПИТЕЛЬ ETU10, LI IN=200A, RATED CURRENT IR=80-200A, OVERLOAD II=1,25TO11XIN, SHORT-CIRCUIT N PROTECTED WITH РАМОЧНЫЙ ЗАЖИМ | CIRCUIT-BREAKER VL 250L VERY HIGH SWITCHING CAPACITY ICU=100KA / 415 V AC 4 POLE, LINE PROTECTION OVERCURRENT RELEASE ETU10, LI IN=200A, RATED CURRENT IR=80-200A, OVERLOAD II=1,25TO11XIN, SHORT-CIRCUIT N PROTECTED WITH BOX TERMINAL | LEISTUNGSSCHALTER VL 250L SEHR HOHES SCHALTVERMOEGEN ICU= 100KA, 415V AC 4POLIG, ANLAGENSCHUTZ UEBERSTROMAUSLOESER ETU10, LIN IN= 200A, BEMESSUNGSSTROM IR= 80...200A, UEBERLASTSCHUTZ, II= 1,25 BIS 11 X IN, KURZSCHLUSS-SCHUTZ N GESCHUETZT MIT RAHMENKLEMME | 2075.8326 | 1 | 1 | шт. | 20 | 4011209810624 | LF | NO MARINE APPROVAL | P360 | 3740 | 113
3VL37203NA460AA0 | 3VL3720-3NA46-0AA0 | АВТ. ВЫКЛЮЧАТЕЛЬ VL 250L ОЧ. ВЫСОК.ОТКЛ.СПОС. ICU=100KA / 415 V AC 4 ПОЛ., ЗАЩИТА ЛИНИЙ РАСЦЕПИТЕЛЬ ETU10, LI IN=200A, RATED CURRENT IR=80-200A, OVERLOAD II=1,25TO11XIN, SHORT-CIRCUIT N PROTECTED | CIRCUIT-BREAKER VL 250L VERY HIGH SWITCHING CAPACITY ICU=100KA / 415 V AC 4 POLE, LINE PROTECTION OVERCURRENT RELEASE ETU10, LI IN=200A, RATED CURRENT IR=80-200A, OVERLOAD II=1,25TO11XIN, SHORT-CIRCUIT N PROTECTED | LEISTUNGSSCHALTER VL 250L SEHR HOHES SCHALTVERMOEGEN ICU= 100KA, 415V AC 4POLIG, ANLAGENSCHUTZ UEBERSTROMAUSLOESER ETU10, LIN IN= 200A, BEMESSUNGSSTROM IR= 80...200A, UEBERLASTSCHUTZ, II= 1,25 BIS 11 X IN, KURZSCHLUSS-SCHUTZ N GESCHUETZT ETU KOMMUKIKATION | 2075.8326 | 1 | 1 | шт. | 20 | 4011209811157 | LF | NO MARINE APPROVAL | P360 | 3740 | 113
3VL37203NB430AA0 | 3VL3720-3NB43-0AA0 | АВТ. ВЫКЛЮЧАТЕЛЬ VL 250L ОЧ. ВЫСОК.ОТКЛ.СПОС. ICU=100KA / 415 V AC 4 ПОЛ., ЗАЩИТА ЛИНИЙ РАСЦЕПИТЕЛЬ ETU10, LI IN=200A, RATED CURRENT IR=80-200A, OVERLOAD II=1,25TO11XIN, SHORT-CIRCUIT N PROTECTED WITH РАМОЧНЫЙ ЗАЖИМ | CIRCUIT-BREAKER VL 250L VERY HIGH SWITCHING CAPACITY ICU=100KA / 415 V AC 4 POLE, LINE PROTECTION OVERCURRENT RELEASE ETU10, LI IN=200A, RATED CURRENT IR=80-200A, OVERLOAD II=1,25TO11XIN, SHORT-CIRCUIT N PROTECTED WITH BOX TERMINAL | LEISTUNGSSCHALTER VL 250L SEHR HOHES SCHALTVERMOEGEN ICU= 100KA, 415V AC 4POLIG, ANLAGENSCHUTZ UEBERSTROMAUSLOESER ETU10, LI IN= 200A, BEMESSUNGSSTROM IR= 80...200A, UEBERLASTSCHUTZ, II= 1,25 BIS 11 X IN, KURZSCHLUSS-SCHUTZ ETU KOMMUNIKATIONSFAEHIG MIT RA | 1971.4611 | 1 | 1 | шт. | 20 | 4011209810648 | LF | NO MARINE APPROVAL | P360 | 3740 | 113
3VL37203NB460AA0 | 3VL3720-3NB46-0AA0 | АВТ. ВЫКЛЮЧАТЕЛЬ VL 250L ОЧ. ВЫСОК.ОТКЛ.СПОС. ICU=100KA / 415 V AC 4 ПОЛ., ЗАЩИТА ЛИНИЙ РАСЦЕПИТЕЛЬ ETU10, LI IN=200A, RATED CURRENT IR=80-200A, OVERLOAD II=1,25TO11XIN, SHORT-CIRCUIT N PROTECTED | CIRCUIT-BREAKER VL 250L VERY HIGH SWITCHING CAPACITY ICU=100KA / 415 V AC 4 POLE, LINE PROTECTION OVERCURRENT RELEASE ETU10, LI IN=200A, RATED CURRENT IR=80-200A, OVERLOAD II=1,25TO11XIN, SHORT-CIRCUIT N PROTECTED | LEISTUNGSSCHALTER VL 250L SEHR HOHES SCHALTVERMOEGEN ICU= 100KA, 415V AC 4POLIG, ANLAGENSCHUTZ UEBERSTROMAUSLOESER ETU10, LI IN= 200A, BEMESSUNGSSTROM IR= 80...200A, UEBERLASTSCHUTZ, II= 1,25 BIS 11 X IN, KURZSCHLUSS-SCHUTZ ETU KOMMUNIKATIONSFAEHIG | 1971.4611 | 1 | 1 | шт. | 20 | 4011209811171 | LF | NO MARINE APPROVAL | P360 | 3740 | 113
3VL37203NE430AA0 | 3VL3720-3NE43-0AA0 | АВТ. ВЫКЛЮЧАТЕЛЬ VL 250L ОЧ. ВЫСОК.ОТКЛ.СПОС. ICU=100KA / 415 V AC 4 ПОЛ., ЗАЩИТА ЛИНИЙ РАСЦЕПИТЕЛЬ ETU20, LSI IN=200A, RATED CURRENT IR=80-200A, OVERLOAD ISD=1,5TO10XIR, II=11XIN SHORT-CIRCUIT N PROTECTED WITH РАМОЧНЫЙ ЗАЖИМ | CIRCUIT-BREAKER VL 250L VERY HIGH SWITCHING CAPACITY ICU=100KA / 415 V AC 4 POLE, LINE PROTECTION OVERCURRENT RELEASE ETU20, LSI IN=200A, RATED CURRENT IR=80-200A, OVERLOAD ISD=1,5TO10XIR, II=11XIN SHORT-CIRCUIT N PROTECTED WITH BOX TERMINAL | LEISTUNGSSCHALTER VL 250L SEHR HOHES SCHALTVERMOEGEN ICU= 100KA, 415V AC 4POLIG, ANLAGENSCHUTZ UEBERSTROMAUSLOESER ETU20, LSI IN= 200A, BEMESSUNGSSTROM IR= 80...200A, UEBERLASTSCHUTZ, ISD=1,5 BIS 10 X IR, II=11 X IN KURZSCHLUSS-SCHUTZ ETU KOMMUNIKATIONSFA | 2029.4452 | 1 | 1 | шт. | 20 | 4011209810662 | LF | NO MARINE APPROVAL | P360 | 3740 | 113
3VL37203NE460AA0 | 3VL3720-3NE46-0AA0 | АВТ. ВЫКЛЮЧАТЕЛЬ VL 250L ОЧ. ВЫСОК.ОТКЛ.СПОС. ICU=100KA / 415 V AC 4 ПОЛ., ЗАЩИТА ЛИНИЙ РАСЦЕПИТЕЛЬ ETU20, LSI IN=200A, RATED CURRENT IR=80-200A, OVERLOAD ISD=1,5TO10XIR, II=11XIN SHORT-CIRCUIT N PROTECTED | CIRCUIT-BREAKER VL 250L VERY HIGH SWITCHING CAPACITY ICU=100KA / 415 V AC 4 POLE, LINE PROTECTION OVERCURRENT RELEASE ETU20, LSI IN=200A, RATED CURRENT IR=80-200A, OVERLOAD ISD=1,5TO10XIR, II=11XIN SHORT-CIRCUIT N PROTECTED | LEISTUNGSSCHALTER VL 250L SEHR HOHES SCHALTVERMOEGEN ICU= 100KA, 415V AC 4POLIG, ANLAGENSCHUTZ UEBERSTROMAUSLOESER ETU20, LSI IN= 200A, BEMESSUNGSSTROM IR= 80...200A, UEBERLASTSCHUTZ, ISD=1,5 BIS 10 X IR, II=11 X IN KURZSCHLUSS-SCHUTZ ETU KOMMUNIKATIONSFA | 2029.4452 | 1 | 1 | шт. | 20 | 4011209811195 | LF | NO MARINE APPROVAL | P360 | 3740 | 113
3VL37203NF430AA0 | 3VL3720-3NF43-0AA0 | АВТ. ВЫКЛЮЧАТЕЛЬ VL 250L ОЧ. ВЫСОК.ОТКЛ.СПОС. ICU=100KA / 415 V AC 4 ПОЛ., ЗАЩИТА ЛИНИЙ РАСЦЕПИТЕЛЬ ETU20, LSI IN=200A, RATED CURRENT IR=80-200A, OVERLOAD ISD=1,5TO10XIR, II=11XIN SHORT-CIRCUIT N PROTECTED WITH РАМОЧНЫЙ ЗАЖИМ | CIRCUIT-BREAKER VL 250L VERY HIGH SWITCHING CAPACITY ICU=100KA / 415 V AC 4 POLE, LINE PROTECTION OVERCURRENT RELEASE ETU20, LSI IN=200A, RATED CURRENT IR=80-200A, OVERLOAD ISD=1,5TO10XIR, II=11XIN SHORT-CIRCUIT N PROTECTED WITH BOX TERMINAL | LEISTUNGSSCHALTER VL 250L SEHR HOHES SCHALTVERMOEGEN ICU= 100KA, 415V AC 4POLIG, ANLAGENSCHUTZ UEBERSTROMAUSLOESER ETU20, LSI IN= 200A, BEMESSUNGSSTROM IR= 80...200A, UEBERLASTSCHUTZ, ISD=1,5 BIS 10 X IR, II=11 X IN KURZSCHLUSS-SCHUTZ N GESCHUETZT MIT RAH | 2145.4136 | 1 | 1 | шт. | 20 | 4011209810686 | LF | NO MARINE APPROVAL | P360 | 3740 | 113
3VL37203NF460AA0 | 3VL3720-3NF46-0AA0 | АВТ. ВЫКЛЮЧАТЕЛЬ VL 250L ОЧ. ВЫСОК.ОТКЛ.СПОС. ICU=100KA / 415 V AC 4 ПОЛ., ЗАЩИТА ЛИНИЙ РАСЦЕПИТЕЛЬ ETU20, LSI IN=200A, RATED CURRENT IR=80-200A, OVERLOAD ISD=1,5TO10XIR, II=11XIN SHORT-CIRCUIT N PROTECTED | CIRCUIT-BREAKER VL 250L VERY HIGH SWITCHING CAPACITY ICU=100KA / 415 V AC 4 POLE, LINE PROTECTION OVERCURRENT RELEASE ETU20, LSI IN=200A, RATED CURRENT IR=80-200A, OVERLOAD ISD=1,5TO10XIR, II=11XIN SHORT-CIRCUIT N PROTECTED | LEISTUNGSSCHALTER VL 250L SEHR HOHES SCHALTVERMOEGEN ICU= 100KA, 415V AC 4POLIG, ANLAGENSCHUTZ UEBERSTROMAUSLOESER ETU20, LSI IN= 200A, BEMESSUNGSSTROM IR= 80...200A, UEBERLASTSCHUTZ, ISD=1,5 BIS 10 X IR, II=11 X IN KURZSCHLUSS-SCHUTZ N GESCHUETZT ETU KOM | 2145.4136 | 1 | 1 | шт. | 20 | 4011209811218 | LF | NO MARINE APPROVAL | P360 | 3740 | 113
3VL37203NH430AA0 | 3VL3720-3NH43-0AA0 | АВТ. ВЫКЛЮЧАТЕЛЬ VL 250L ОЧ. ВЫСОК.ОТКЛ.СПОС. ICU=100KA / 415 V AC 4 ПОЛ., ЗАЩИТА ЛИНИЙ РАСЦЕПИТЕЛЬ ETU22, LSIG IN=200A, RATED CURRENT IR=80-200A, OVERLOAD ISD=1,5TO10XIR, II=11XIN SHORT-CIRCUIT N PROTECTED WITH РАМОЧНЫЙ ЗАЖИМ | CIRCUIT-BREAKER VL 250L VERY HIGH SWITCHING CAPACITY ICU=100KA / 415 V AC 4 POLE, LINE PROTECTION OVERCURRENT RELEASE ETU22, LSIG IN=200A, RATED CURRENT IR=80-200A, OVERLOAD ISD=1,5TO10XIR, II=11XIN SHORT-CIRCUIT N PROTECTED WITH BOX TERMINAL | LEISTUNGSSCHALTER VL 250L SEHR HOHES SCHALTVERMOEGEN ICU= 100KA, 415V AC 4POLIG, ANLAGENSCHUTZ UEBERSTROMAUSLOESER ETU22, LSIG IN= 200A, BEMESSUNGSSTROM IR= 80...200A, UEBERLASTSCHUTZ, ISD=1,5 BIS 10 X IR, II=11 X IN KURZSCHLUSS-SCHUTZ N GESCHUETZT MIT RA | 2528.1089 | 1 | 1 | шт. | 20 | 4011209810709 | LF | NO MARINE APPROVAL | P360 | 3740 | 113
3VL37203NH460AA0 | 3VL3720-3NH46-0AA0 | АВТ. ВЫКЛЮЧАТЕЛЬ VL 250L ОЧ. ВЫСОК.ОТКЛ.СПОС. ICU=100KA / 415 V AC 4 ПОЛ., ЗАЩИТА ЛИНИЙ РАСЦЕПИТЕЛЬ ETU22, LSIG IN=200A, RATED CURRENT IR=80-200A, OVERLOAD ISD=1,5TO10XIR, II=11XIN SHORT-CIRCUIT N PROTECTED | CIRCUIT-BREAKER VL 250L VERY HIGH SWITCHING CAPACITY ICU=100KA / 415 V AC 4 POLE, LINE PROTECTION OVERCURRENT RELEASE ETU22, LSIG IN=200A, RATED CURRENT IR=80-200A, OVERLOAD ISD=1,5TO10XIR, II=11XIN SHORT-CIRCUIT N PROTECTED | LEISTUNGSSCHALTER VL 250L SEHR HOHES SCHALTVERMOEGEN ICU= 100KA, 415V AC 4POLIG, ANLAGENSCHUTZ UEBERSTROMAUSLOESER ETU22, LSIG IN= 200A, BEMESSUNGSSTROM IR= 80...200A, UEBERLASTSCHUTZ, ISD=1,5 BIS 10 X IR, II=11 X IN KURZSCHLUSS-SCHUTZ N GESCHUETZT ETU KO | 2528.1089 | 1 | 1 | шт. | 20 | 4011209811232 | LF | NO MARINE APPROVAL | P360 | 3740 | 113
3VL37203NN430AA0 | 3VL3720-3NN43-0AA0 | АВТ. ВЫКЛЮЧАТЕЛЬ VL 250L ОЧ. ВЫСОК.ОТКЛ.СПОС. ICU=100KA / 415 V AC 4 ПОЛ., ЗАЩИТА ЛИНИЙ РАСЦЕПИТЕЛЬ ETU12, LIG IN=200A, RATED CURRENT IR=80-200A, OVERLOAD II=1,25TO11XIN, SHORT-CIRCUIT N PROTECTED WITH РАМОЧНЫЙ ЗАЖИМ | CIRCUIT-BREAKER VL 250L VERY HIGH SWITCHING CAPACITY ICU=100KA / 415 V AC 4 POLE, LINE PROTECTION OVERCURRENT RELEASE ETU12, LIG IN=200A, RATED CURRENT IR=80-200A, OVERLOAD II=1,25TO11XIN, SHORT-CIRCUIT N PROTECTED WITH BOX TERMINAL | LEISTUNGSSCHALTER VL 250L SEHR HOHES SCHALTVERMOEGEN ICU= 100KA, 415V AC 4POLIG, ANLAGENSCHUTZ UEBERSTROMAUSLOESER ETU12, LIG IN= 200A, BEMESSUNGSSTROM IR= 80...200A, UEBERLASTSCHUTZ, II= 1,25 BIS 11 X IN, KURZSCHLUSS-SCHUTZ N GESCHUETZT MIT RAHMENKLEMME | 2481.7216 | 1 | 1 | шт. | 20 | 4011209800434 | LF | NO MARINE APPROVAL | P360 | 3740 | 113
3VL37203NN460AA0 | 3VL3720-3NN46-0AA0 | АВТ. ВЫКЛЮЧАТЕЛЬ VL 250L ОЧ. ВЫСОК.ОТКЛ.СПОС. ICU=100KA / 415 V AC 4 ПОЛ., ЗАЩИТА ЛИНИЙ РАСЦЕПИТЕЛЬ ETU12, LIG IN=200A, RATED CURRENT IR=80-200A, OVERLOAD II=1,25TO11XIN, SHORT-CIRCUIT N PROTECTED | CIRCUIT-BREAKER VL 250L VERY HIGH SWITCHING CAPACITY ICU=100KA / 415 V AC 4 POLE, LINE PROTECTION OVERCURRENT RELEASE ETU12, LIG IN=200A, RATED CURRENT IR=80-200A, OVERLOAD II=1,25TO11XIN, SHORT-CIRCUIT N PROTECTED | LEISTUNGSSCHALTER VL 250L SEHR HOHES SCHALTVERMOEGEN ICU= 100KA, 415V AC 4POLIG, ANLAGENSCHUTZ UEBERSTROMAUSLOESER ETU12, LIG IN= 200A, BEMESSUNGSSTROM IR= 80...200A, UEBERLASTSCHUTZ, II= 1,25 BIS 11 X IN, KURZSCHLUSS-SCHUTZ N GESCHUETZT ETU KOMMUKIKATION | 2481.7216 | 1 | 1 | шт. | 20 | 4011209811256 | LF | NO MARINE APPROVAL | P360 | 3740 | 113
3VL37203SB330AA0 | 3VL3720-3SB33-0AA0 | АВТ. ВЫКЛЮЧАТЕЛЬ VL 250L ОЧ. ВЫСОК.ОТКЛ.СПОС. ICU=100KA / 415 V AC 3 ПОЛ., ЗАЩИТА ЛИНИЙ РАСЦЕПИТЕЛЬ ETU10, LI IN=200A, RATED CURRENT IR=80-200A, OVERLOAD II=1,25TO11XIN, SHORT-CIRCUIT WITH РАМОЧНЫЙ ЗАЖИМ | CIRCUIT-BREAKER VL 250L VERY HIGH SWITCHING CAPACITY ICU=100KA / 415 V AC 3 POLE, LINE PROTECTION OVERCURRENT RELEASE ETU10, LI IN=200A, RATED CURRENT IR=80-200A, OVERLOAD II=1,25TO11XIN, SHORT-CIRCUIT WITH BOX TERMINAL | LEISTUNGSSCHALTER VL 250L SEHR HOHES SCHALTVERMOEGEN ICU= 100KA, 415V AC 3POLIG, ANLAGENSCHUTZ UEBERSTROMAUSLOESER ETU10, LI IN= 200A, BEMESSUNGSSTROM IR= 80...200A, UEBERLASTSCHUTZ, II= 1,25 BIS 11 X IN, KURZSCHLUSS-SCHUTZ MIT RAHMENKLEMME | 1472.7974 | 1 | 1 | шт. | 20 | 4011209810204 | LF | NO MARINE APPROVAL | P360 | 3740 | 113
3VL37203SB360AA0 | 3VL3720-3SB36-0AA0 | АВТ. ВЫКЛЮЧАТЕЛЬ VL 250L ОЧ. ВЫСОК.ОТКЛ.СПОС. ICU=100KA / 415 V AC 3 ПОЛ., ЗАЩИТА ЛИНИЙ РАСЦЕПИТЕЛЬ ETU10, LI IN=200A, RATED CURRENT IR=80-200A, OVERLOAD II=1,25TO11XIN, SHORT-CIRCUIT | CIRCUIT-BREAKER VL 250L VERY HIGH SWITCHING CAPACITY ICU=100KA / 415 V AC 3 POLE, LINE PROTECTION OVERCURRENT RELEASE ETU10, LI IN=200A, RATED CURRENT IR=80-200A, OVERLOAD II=1,25TO11XIN, SHORT-CIRCUIT | LEISTUNGSSCHALTER VL 250L SEHR HOHES SCHALTVERMOEGEN ICU= 100KA, 415V AC 3POLIG, ANLAGENSCHUTZ UEBERSTROMAUSLOESER ETU10, LI IN= 200A, BEMESSUNGSSTROM IR= 80...200A, UEBERLASTSCHUTZ, II= 1,25 BIS 11 X IN, KURZSCHLUSS-SCHUTZ | 1472.7974 | 1 | 1 | шт. | 20 | 4011209810723 | LF | NO MARINE APPROVAL | P360 | 3740 | 113
3VL37203SE330AA0 | 3VL3720-3SE33-0AA0 | АВТ. ВЫКЛЮЧАТЕЛЬ VL 250L ОЧ. ВЫСОК.ОТКЛ.СПОС. ICU=100KA / 415 V AC 3 ПОЛ., ЗАЩИТА ЛИНИЙ РАСЦЕПИТЕЛЬ ETU20, LSI IN=200A, RATED CURRENT IR=80-200A, OVERLOAD ISD=1,5TO10XIR, II=11XIN SHORT-CIRCUIT WITH РАМОЧНЫЙ ЗАЖИМ | CIRCUIT-BREAKER VL 250L VERY HIGH SWITCHING CAPACITY ICU=100KA / 415 V AC 3 POLE, LINE PROTECTION OVERCURRENT RELEASE ETU20, LSI IN=200A, RATED CURRENT IR=80-200A, OVERLOAD ISD=1,5TO10XIR, II=11XIN SHORT-CIRCUIT WITH BOX TERMINAL | LEISTUNGSSCHALTER VL 250L SEHR HOHES SCHALTVERMOEGEN ICU= 100KA, 415V AC 3POLIG, ANLAGENSCHUTZ UEBERSTROMAUSLOESER ETU20, LSI IN= 200A, BEMESSUNGSSTROM IR= 80...200A, UEBERLASTSCHUTZ, ISD=1,5 BIS 10 X IR, II=11 X IN KURZSCHLUSS-SCHUTZ MIT RAHMENKLEMME | 1553.9752 | 1 | 1 | шт. | 20 | 4011209810228 | LF | NO MARINE APPROVAL | P360 | 3740 | 113
3VL37203SE360AA0 | 3VL3720-3SE36-0AA0 | АВТ. ВЫКЛЮЧАТЕЛЬ VL 250L ОЧ. ВЫСОК.ОТКЛ.СПОС. ICU=100KA / 415 V AC 3 ПОЛ., ЗАЩИТА ЛИНИЙ РАСЦЕПИТЕЛЬ ETU20, LSI IN=200A, RATED CURRENT IR=80-200A, OVERLOAD ISD=1,5TO10XIR, II=11XIN SHORT-CIRCUIT | CIRCUIT-BREAKER VL 250L VERY HIGH SWITCHING CAPACITY ICU=100KA / 415 V AC 3 POLE, LINE PROTECTION OVERCURRENT RELEASE ETU20, LSI IN=200A, RATED CURRENT IR=80-200A, OVERLOAD ISD=1,5TO10XIR, II=11XIN SHORT-CIRCUIT | LEISTUNGSSCHALTER VL 250L SEHR HOHES SCHALTVERMOEGEN ICU= 100KA, 415V AC 3POLIG, ANLAGENSCHUTZ UEBERSTROMAUSLOESER ETU20, LSI IN= 200A, BEMESSUNGSSTROM IR= 80...200A, UEBERLASTSCHUTZ, ISD=1,5 BIS 10 X IR, II=11 X IN KURZSCHLUSS-SCHUTZ | 1553.9752 | 1 | 1 | шт. | 20 | 4011209810747 | LF | NO MARINE APPROVAL | P360 | 3740 | 113
3VL37203SF330AA0 | 3VL3720-3SF33-0AA0 | АВТ. ВЫКЛЮЧАТЕЛЬ VL 250L ОЧ. ВЫСОК.ОТКЛ.СПОС. ICU=100KA / 415 V AC 3 ПОЛ., ЗАЩИТА ЛИНИЙ РАСЦЕПИТЕЛЬ ETU12, LIG 3ФАЗН.S/3WIRES IN=200A, RATED CURRENT IR=80-200A, OVERLOAD II=1,25TO11XIN, SHORT-CIRCUIT WITH РАМОЧНЫЙ ЗАЖИМ | CIRCUIT-BREAKER VL 250L VERY HIGH SWITCHING CAPACITY ICU=100KA / 415 V AC 3 POLE, LINE PROTECTION OVERCURRENT RELEASE ETU12, LIG 3PHASES/3WIRES IN=200A, RATED CURRENT IR=80-200A, OVERLOAD II=1,25TO11XIN, SHORT-CIRCUIT WITH BOX TERMINAL | LEISTUNGSSCHALTER VL 250L SEHR HOHES SCHALTVERMOEGEN ICU= 100KA, 415V AC 3POLIG, ANLAGENSCHUTZ UEBERSTROMAUSLOESER ETU12, LIG 3 PHASEN/4 LEITUNGEN IN= 200A, BEMESSUNGSSTROM IR= 80...200A, UEBERLASTSCHUTZ, II= 1,25 BIS 11 X IN, KURZSCHLUSS-SCHUTZ MIT RAHME | 1913.4769 | 1 | 1 | шт. | 20 | 4011209810242 | LF | NO MARINE APPROVAL | P360 | 3740 | 113
3VL37203SF360AA0 | 3VL3720-3SF36-0AA0 | АВТ. ВЫКЛЮЧАТЕЛЬ VL 250L ОЧ. ВЫСОК.ОТКЛ.СПОС. ICU=100KA / 415 V AC 3 ПОЛ., ЗАЩИТА ЛИНИЙ РАСЦЕПИТЕЛЬ ETU12, LIG 3ФАЗН.S/3WIRES IN=200A, RATED CURRENT IR=80-200A, OVERLOAD II=1,25TO11XIN, SHORT-CIRCUIT | CIRCUIT-BREAKER VL 250L VERY HIGH SWITCHING CAPACITY ICU=100KA / 415 V AC 3 POLE, LINE PROTECTION OVERCURRENT RELEASE ETU12, LIG 3PHASES/3WIRES IN=200A, RATED CURRENT IR=80-200A, OVERLOAD II=1,25TO11XIN, SHORT-CIRCUIT | LEISTUNGSSCHALTER VL 250L SEHR HOHES SCHALTVERMOEGEN ICU= 100KA, 415V AC 3POLIG, ANLAGENSCHUTZ UEBERSTROMAUSLOESER ETU12, LIG 3 PHASEN/4 LEITUNGEN IN= 200A, BEMESSUNGSSTROM IR= 80...200A, UEBERLASTSCHUTZ, II= 1,25 BIS 11 X IN, KURZSCHLUSS-SCHUTZ | 1913.4769 | 1 | 1 | шт. | 20 | 4011209810761 | LF | NO MARINE APPROVAL | P360 | 3740 | 113
3VL37203SG330AA0 | 3VL3720-3SG33-0AA0 | АВТ. ВЫКЛЮЧАТЕЛЬ VL 250L ОЧ. ВЫСОК.ОТКЛ.СПОС. ICU=100KA / 415 V AC 3 ПОЛ., ЗАЩИТА ЛИНИЙ РАСЦЕПИТЕЛЬ ETU22, LSIG 3ФАЗН.S/3WIRES IN=200A, RATED CURRENT IR=80-200A, OVERLOAD ISD=1,5TO10XIR, II=11XIN SHORT-CIRCUIT WITH РАМОЧНЫЙ ЗАЖИМ | CIRCUIT-BREAKER VL 250L VERY HIGH SWITCHING CAPACITY ICU=100KA / 415 V AC 3 POLE, LINE PROTECTION OVERCURRENT RELEASE ETU22, LSIG 3PHASES/3WIRES IN=200A, RATED CURRENT IR=80-200A, OVERLOAD ISD=1,5TO10XIR, II=11XIN SHORT-CIRCUIT WITH BOX TERMINAL | LEISTUNGSSCHALTER VL 250L SEHR HOHES SCHALTVERMOEGEN ICU= 100KA, 415V AC 3POLIG, ANLAGENSCHUTZ UEBERSTROMAUSLOESER ETU22, LSIG 3 PHASEN/3 LEITUNGEN IN= 200A, BEMESSUNGSSTROM IR= 80...200A, UEBERLASTSCHUTZ, ISD=1,5BIS10XIR, II=11XIN KURZSCHLUSS-SCHUTZ MIT | 1774.315 | 1 | 1 | шт. | 20 | 4011209810266 | LF | NO MARINE APPROVAL | P360 | 3740 | 113
3VL37203SG360AA0 | 3VL3720-3SG36-0AA0 | АВТ. ВЫКЛЮЧАТЕЛЬ VL 250L ОЧ. ВЫСОК.ОТКЛ.СПОС. ICU=100KA / 415 V AC 3 ПОЛ., ЗАЩИТА ЛИНИЙ РАСЦЕПИТЕЛЬ ETU22, LSIG 3ФАЗН.S/3WIRES IN=200A, RATED CURRENT IR=80-200A, OVERLOAD ISD=1,5TO10XIR, II=11XIN SHORT-CIRCUIT | CIRCUIT-BREAKER VL 250L VERY HIGH SWITCHING CAPACITY ICU=100KA / 415 V AC 3 POLE, LINE PROTECTION OVERCURRENT RELEASE ETU22, LSIG 3PHASES/3WIRES IN=200A, RATED CURRENT IR=80-200A, OVERLOAD ISD=1,5TO10XIR, II=11XIN SHORT-CIRCUIT | LEISTUNGSSCHALTER VL 250L SEHR HOHES SCHALTVERMOEGEN ICU= 100KA, 415V AC 3POLIG, ANLAGENSCHUTZ UEBERSTROMAUSLOESER ETU22, LSIG 3 PHASEN/3 LEITUNGEN IN= 200A, BEMESSUNGSSTROM IR= 80...200A, UEBERLASTSCHUTZ, ISD=1,5BIS10XIR, II=11XIN KURZSCHLUSS-SCHUTZ | 1774.315 | 1 | 1 | шт. | 20 | 4011209810785 | LF | NO MARINE APPROVAL | P360 | 3740 | 113
3VL37203SH330AA0 | 3VL3720-3SH33-0AA0 | АВТ. ВЫКЛЮЧАТЕЛЬ VL 250L ОЧ. ВЫСОК.ОТКЛ.СПОС. ICU=100KA / 415 V AC 3 ПОЛ., ЗАЩИТА ЛИНИЙ РАСЦЕПИТЕЛЬ ETU22, LSIG 3ФАЗН.S/4WIRES WITH PIGTAIL IN=200A, RATED CURRENT IR=80-200A, OVERLOAD ISD=1,5TO10XIR, II=11XIN SHORT-CIRCUIT WITH РАМОЧНЫЙ ЗАЖИМ | CIRCUIT-BREAKER VL 250L VERY HIGH SWITCHING CAPACITY ICU=100KA / 415 V AC 3 POLE, LINE PROTECTION OVERCURRENT RELEASE ETU22, LSIG 3PHASES/4WIRES WITH PIGTAIL IN=200A, RATED CURRENT IR=80-200A, OVERLOAD ISD=1,5TO10XIR, II=11XIN SHORT-CIRCUIT WITH BOX TERM | LEISTUNGSSCHALTER VL 250L SEHR HOHES SCHALTVERMOEGEN ICU= 100KA, 415V AC 3POLIG, ANLAGENSCHUTZ UEBERSTROMAUSLOESER ETU22, LSIG 3 PHASEN/4 LEITUNGEN MIT ANSCHLUSSLEITUNG IN= 200A, BEMESSUNGSSTROM IR= 80...200A, UEBERLASTSCHUTZ, ISD=1,5BIS10XIR, II=11XIN KU | 1774.315 | 1 | 1 | шт. | 20 | 4011209810280 | LF | NO MARINE APPROVAL | P360 | 3740 | 113
3VL37203SH360AA0 | 3VL3720-3SH36-0AA0 | АВТ. ВЫКЛЮЧАТЕЛЬ VL 250L ОЧ. ВЫСОК.ОТКЛ.СПОС. ICU=100KA / 415 V AC 3 ПОЛ., ЗАЩИТА ЛИНИЙ РАСЦЕПИТЕЛЬ ETU22, LSIG 3ФАЗН.S/4WIRES WITH PIGTAIL IN=200A, RATED CURRENT IR=80-200A, OVERLOAD ISD=1,5TO10XIR, II=11XIN SHORT-CIRCUIT | CIRCUIT-BREAKER VL 250L VERY HIGH SWITCHING CAPACITY ICU=100KA / 415 V AC 3 POLE, LINE PROTECTION OVERCURRENT RELEASE ETU22, LSIG 3PHASES/4WIRES WITH PIGTAIL IN=200A, RATED CURRENT IR=80-200A, OVERLOAD ISD=1,5TO10XIR, II=11XIN SHORT-CIRCUIT | LEISTUNGSSCHALTER VL 250L SEHR HOHES SCHALTVERMOEGEN ICU= 100KA, 415V AC 3POLIG, ANLAGENSCHUTZ UEBERSTROMAUSLOESER ETU22, LSIG 3 PHASEN/4 LEITUNGEN MIT ANSCHLUSSLEITUNG IN= 200A, BEMESSUNGSSTROM IR= 80...200A, UEBERLASTSCHUTZ, ISD=1,5BIS10XIR, II=11XIN KU | 1774.315 | 1 | 1 | шт. | 20 | 4011209822375 | LF | NO MARINE APPROVAL | P360 | 3740 | 113
3VL37203SL330AA0 | 3VL3720-3SL33-0AA0 | АВТ. ВЫКЛЮЧАТЕЛЬ VL 250L ОЧ. ВЫСОК.ОТКЛ.СПОС. ICU=100KA / 415 V AC 3 ПОЛ., ЗАЩИТА ЛИНИЙ РАСЦЕПИТЕЛЬ ETU12, LIG 3ФАЗН.S/3WIRES IN=200A, RATED CURRENT IR=80-200A, OVERLOAD II=1,25TO11XIN, SHORT-CIRCUIT WITH РАМОЧНЫЙ ЗАЖИМ | CIRCUIT-BREAKER VL 250L VERY HIGH SWITCHING CAPACITY ICU=100KA / 415 V AC 3 POLE, LINE PROTECTION OVERCURRENT RELEASE ETU12, LIG 3PHASES/3WIRES IN=200A, RATED CURRENT IR=80-200A, OVERLOAD II=1,25TO11XIN, SHORT-CIRCUIT WITH BOX TERMINAL | LEISTUNGSSCHALTER VL 250L SEHR HOHES SCHALTVERMOEGEN ICU= 100KA, 415V AC 3POLIG, ANLAGENSCHUTZ UEBERSTROMAUSLOESER ETU12, LIG 3 PHASEN/3 LEITUNGEN IN= 200A, BEMESSUNGSSTROM IR= 80...200A, UEBERLASTSCHUTZ, II= 1,25 BIS 11 X IN, KURZSCHLUSS-SCHUTZ MIT RAHME | 1751.1213 | 1 | 1 | шт. | 20 | 4011209810303 | LF | NO MARINE APPROVAL | P360 | 3740 | 113
3VL37203SL360AA0 | 3VL3720-3SL36-0AA0 | АВТ. ВЫКЛЮЧАТЕЛЬ VL 250L ОЧ. ВЫСОК.ОТКЛ.СПОС. ICU=100KA / 415 V AC 3 ПОЛ., ЗАЩИТА ЛИНИЙ РАСЦЕПИТЕЛЬ ETU12, LIG 3ФАЗН.S/3WIRES IN=200A, RATED CURRENT IR=80-200A, OVERLOAD II=1,25TO11XIN, SHORT-CIRCUIT | CIRCUIT-BREAKER VL 250L VERY HIGH SWITCHING CAPACITY ICU=100KA / 415 V AC 3 POLE, LINE PROTECTION OVERCURRENT RELEASE ETU12, LIG 3PHASES/3WIRES IN=200A, RATED CURRENT IR=80-200A, OVERLOAD II=1,25TO11XIN, SHORT-CIRCUIT | LEISTUNGSSCHALTER VL 250L SEHR HOHES SCHALTVERMOEGEN ICU= 100KA, 415V AC 3POLIG, ANLAGENSCHUTZ UEBERSTROMAUSLOESER ETU12, LIG 3 PHASEN/3 LEITUNGEN IN= 200A, BEMESSUNGSSTROM IR= 80...200A, UEBERLASTSCHUTZ, II= 1,25 BIS 11 X IN, KURZSCHLUSS-SCHUTZ | 1751.1213 | 1 | 1 | шт. | 20 | 4011209810815 | LF | NO MARINE APPROVAL | P360 | 3740 | 113
3VL37203SP330AA0 | 3VL3720-3SP33-0AA0 | АВТ. ВЫКЛЮЧАТЕЛЬ VL 250L ОЧ. ВЫСОК.ОТКЛ.СПОС. ICU=100KA / 415 V AC 3 ПОЛ., MOTOR/ GENERATOR PROTECTION РАСЦЕПИТЕЛЬ ETU10M, LI IN=200A, RATED CURRENT IR=80-200A, OVERLOAD II=1,25TO11XIN, SHORT-CIRCUIT WITH РАМОЧНЫЙ ЗАЖИМ | CIRCUIT-BREAKER VL 250L VERY HIGH SWITCHING CAPACITY ICU=100KA / 415 V AC 3 POLE, MOTOR/ GENERATOR PROTECTION OVERCURRENT RELEASE ETU10M, LI IN=200A, RATED CURRENT IR=80-200A, OVERLOAD II=1,25TO11XIN, SHORT-CIRCUIT WITH BOX TERMINAL | LEISTUNGSSCHALTER VL 250L SEHR HOHES SCHALTVERMOEGEN ICU= 100KA, 415V AC 3POLIG, MOTOR/GENERATORSCHUTZ UEBERSTROMAUSLOESER ETU10M, LI IN= 200A, BEMESSUNGSSTROM IR= 80...200A, UEBERLASTSCHUTZ, II= 1,25 BIS 11 X IN, KURZSCHLUSS-SCHUTZ MIT RAHMENKLEMME | 1414.8133 | 1 | 1 | шт. | 20 | 4011209810327 | LF | NO MARINE APPROVAL | P360 | 3740 | 113
3VL37203SP360AA0 | 3VL3720-3SP36-0AA0 | АВТ. ВЫКЛЮЧАТЕЛЬ VL 250L ОЧ. ВЫСОК.ОТКЛ.СПОС. ICU=100KA / 415 V AC 3 ПОЛ., MOTOR/ GENERATOR PROTECTION РАСЦЕПИТЕЛЬ ETU10M, LI IN=200A, RATED CURRENT IR=80-200A, OVERLOAD II=1,25TO11XIN, SHORT-CIRCUIT | CIRCUIT-BREAKER VL 250L VERY HIGH SWITCHING CAPACITY ICU=100KA / 415 V AC 3 POLE, MOTOR/ GENERATOR PROTECTION OVERCURRENT RELEASE ETU10M, LI IN=200A, RATED CURRENT IR=80-200A, OVERLOAD II=1,25TO11XIN, SHORT-CIRCUIT | LEISTUNGSSCHALTER VL 250L SEHR HOHES SCHALTVERMOEGEN ICU= 100KA, 415V AC 3POLIG, MOTOR/GENERATORSCHUTZ UEBERSTROMAUSLOESER ETU10M, LI IN= 200A, BEMESSUNGSSTROM IR= 80...200A, UEBERLASTSCHUTZ, II= 1,25 BIS 11 X IN, KURZSCHLUSS-SCHUTZ | 1414.8133 | 1 | 1 | шт. | 20 | 4011209810839 | LF | NO MARINE APPROVAL | P360 | 3740 | 113
3VL37203SS330AA0 | 3VL3720-3SS33-0AA0 | АВТ. ВЫКЛЮЧАТЕЛЬ VL 250L ОЧ. ВЫСОК.ОТКЛ.СПОС. R.U.S.-C.BR.C.= 100 KA, 415V AC 3-ПОЛЮСА, MOTOR PROTECTION РАСЦЕПИТЕЛЬ ETU30M, LI IN=200A, RATED CURRENT TC= 10A ... 30, TIME LAG CLASS II= 6 ... 11 X IN, SHORT-CIRCUIT PROTECTION WITH РАМОЧНЫЙ ЗАЖИМ | CIRCUIT-BREAKER VL 250L VERY HIGH SWITCHING CAPACITY R.U.S.-C.BR.C.= 100 KA, 415V AC 3-POLE, MOTOR PROTECTION OVERCURRENT RELEASE ETU30M, LI IN=200A, RATED CURRENT TC= 10A ... 30, TIME LAG CLASS II= 6 ... 11 X IN, SHORT-CIRCUIT PROTECTION WITH BOX TERMINA | LEISTUNGSSCHALTER VL 250L SEHR HOHES SCHALTVERMOEGEN ICU= 100KA, 415V AC 3POLIG, MOTORSCHUTZ UEBERSTROMAUSLOESER ETU30M, LI IR= 80...200A, UEBERLASTSCHUTZ, TC= 10A ... 30, II= 6 / 8 / 11 X IN, KURZSCHLUSS-SCHUTZ MIT RAHMENKLEMME | 1507.5879 | 1 | 1 | шт. | 20 | 4011209810341 | LF | NO MARINE APPROVAL | P360 | 3740 | 113
3VL37203SS360AA0 | 3VL3720-3SS36-0AA0 | АВТ. ВЫКЛЮЧАТЕЛЬ VL 250L ОЧ. ВЫСОК.ОТКЛ.СПОС. R.U.S.-C.BR.C.= 100 KA, 415V AC 3-ПОЛЮСА, MOTOR PROTECTION РАСЦЕПИТЕЛЬ ETU30M, LI IN=200A, RATED CURRENT TC= 10A ... 30, TIME LAG CLASS II= 6 ... 11 X IN, SHORT-CIRCUIT PROTECTION | CIRCUIT-BREAKER VL 250L VERY HIGH SWITCHING CAPACITY R.U.S.-C.BR.C.= 100 KA, 415V AC 3-POLE, MOTOR PROTECTION OVERCURRENT RELEASE ETU30M, LI IN=200A, RATED CURRENT TC= 10A ... 30, TIME LAG CLASS II= 6 ... 11 X IN, SHORT-CIRCUIT PROTECTION | LEISTUNGSSCHALTER VL 250L SEHR HOHES SCHALTVERMOEGEN ICU= 100KA, 415V AC 3POLIG, MOTORSCHUTZ UEBERSTROMAUSLOESER ETU30M, LI IR= 80...200A, UEBERLASTSCHUTZ, TC= 10A ... 30, II= 6 / 8 / 11 X IN, KURZSCHLUSS-SCHUTZ | 1507.5879 | 1 | 1 | шт. | 20 | 4011209810853 | LF | NO MARINE APPROVAL | P360 | 3740 | 113
3VL37203TA430AA0 | 3VL3720-3TA43-0AA0 | АВТ. ВЫКЛЮЧАТЕЛЬ VL 250L ОЧ. ВЫСОК.ОТКЛ.СПОС. ICU=100KA / 415 V AC 4 ПОЛ., ЗАЩИТА ЛИНИЙ РАСЦЕПИТЕЛЬ ETU10, LI IN=200A, RATED CURRENT IR=80-200A, OVERLOAD II=1,25TO11XIN, SHORT-CIRCUIT N PROTECTED WITH РАМОЧНЫЙ ЗАЖИМ | CIRCUIT-BREAKER VL 250L VERY HIGH SWITCHING CAPACITY ICU=100KA / 415 V AC 4 POLE, LINE PROTECTION OVERCURRENT RELEASE ETU10, LI IN=200A, RATED CURRENT IR=80-200A, OVERLOAD II=1,25TO11XIN, SHORT-CIRCUIT N PROTECTED WITH BOX TERMINAL | LEISTUNGSSCHALTER VL 250L SEHR HOHES SCHALTVERMOEGEN ICU= 100KA, 415V AC 4POLIG, ANLAGENSCHUTZ UEBERSTROMAUSLOESER ETU10, LIN IN= 200A, BEMESSUNGSSTROM IR= 80...200A, UEBERLASTSCHUTZ, II= 1,25 BIS 11 X IN, KURZSCHLUSS-SCHUTZ N GESCHUETZT MIT RAHMENKLEMME | 2006.2516 | 1 | 1 | шт. | 20 | 4011209810501 | LF | NO MARINE APPROVAL | P360 | 3740 | 113
3VL37203TA460AA0 | 3VL3720-3TA46-0AA0 | АВТ. ВЫКЛЮЧАТЕЛЬ VL 250L ОЧ. ВЫСОК.ОТКЛ.СПОС. ICU=100KA / 415 V AC 4 ПОЛ., ЗАЩИТА ЛИНИЙ РАСЦЕПИТЕЛЬ ETU10, LI IN=200A, RATED CURRENT IR=80-200A, OVERLOAD II=1,25TO11XIN, SHORT-CIRCUIT N PROTECTED | CIRCUIT-BREAKER VL 250L VERY HIGH SWITCHING CAPACITY ICU=100KA / 415 V AC 4 POLE, LINE PROTECTION OVERCURRENT RELEASE ETU10, LI IN=200A, RATED CURRENT IR=80-200A, OVERLOAD II=1,25TO11XIN, SHORT-CIRCUIT N PROTECTED | LEISTUNGSSCHALTER VL 250L SEHR HOHES SCHALTVERMOEGEN ICU= 100KA, 415V AC 4POLIG, ANLAGENSCHUTZ UEBERSTROMAUSLOESER ETU10, LIN IN= 200A, BEMESSUNGSSTROM IR= 80...200A, UEBERLASTSCHUTZ, II= 1,25 BIS 11 X IN, KURZSCHLUSS-SCHUTZ N GESCHUETZT | 2006.2516 | 1 | 1 | шт. | 20 | 4011209811034 | LF | NO MARINE APPROVAL | P360 | 3740 | 113
3VL37203TB430AA0 | 3VL3720-3TB43-0AA0 | АВТ. ВЫКЛЮЧАТЕЛЬ VL 250L ОЧ. ВЫСОК.ОТКЛ.СПОС. ICU=100KA / 415 V AC 4 ПОЛ., ЗАЩИТА ЛИНИЙ РАСЦЕПИТЕЛЬ ETU10, LI IN=200A, RATED CURRENT IR=80-200A, OVERLOAD II=1,25TO11XIN, SHORT-CIRCUIT N PROTECTED WITH РАМОЧНЫЙ ЗАЖИМ | CIRCUIT-BREAKER VL 250L VERY HIGH SWITCHING CAPACITY ICU=100KA / 415 V AC 4 POLE, LINE PROTECTION OVERCURRENT RELEASE ETU10, LI IN=200A, RATED CURRENT IR=80-200A, OVERLOAD II=1,25TO11XIN, SHORT-CIRCUIT WITH BOX TERMINAL | LEISTUNGSSCHALTER VL 250L SEHR HOHES SCHALTVERMOEGEN ICU= 100KA, 415V AC 4POLIG, ANLAGENSCHUTZ UEBERSTROMAUSLOESER ETU10, LI IN= 200A, BEMESSUNGSSTROM IR= 80...200A, UEBERLASTSCHUTZ, II= 1,25 BIS 11 X IN, KURZSCHLUSS-SCHUTZ MIT RAHMENKLEMME | 1913.4769 | 1 | 1 | шт. | 20 | 4011209810525 | LF | NO MARINE APPROVAL | P360 | 3740 | 113
3VL37203TB460AA0 | 3VL3720-3TB46-0AA0 | АВТ. ВЫКЛЮЧАТЕЛЬ VL 250L ОЧ. ВЫСОК.ОТКЛ.СПОС. ICU=100KA / 415 V AC 4 ПОЛ., ЗАЩИТА ЛИНИЙ РАСЦЕПИТЕЛЬ ETU10, LI IN=200A, RATED CURRENT IR=80-200A, OVERLOAD II=1,25TO11XIN, SHORT-CIRCUIT N PROTECTED | CIRCUIT-BREAKER VL 250L VERY HIGH SWITCHING CAPACITY ICU=100KA / 415 V AC 4 POLE, LINE PROTECTION OVERCURRENT RELEASE ETU10, LI IN=200A, RATED CURRENT IR=80-200A, OVERLOAD II=1,25TO11XIN, SHORT-CIRCUIT | LEISTUNGSSCHALTER VL 250L SEHR HOHES SCHALTVERMOEGEN ICU= 100KA, 415V AC 4POLIG, ANLAGENSCHUTZ UEBERSTROMAUSLOESER ETU10, LI IN= 200A, BEMESSUNGSSTROM IR= 80...200A, UEBERLASTSCHUTZ, II= 1,25 BIS 11 X IN, KURZSCHLUSS-SCHUTZ | 1913.4769 | 1 | 1 | шт. | 20 | 4011209811058 | LF | NO MARINE APPROVAL | P360 | 3740 | 113
3VL37203TE430AA0 | 3VL3720-3TE43-0AA0 | АВТ. ВЫКЛЮЧАТЕЛЬ VL 250L ОЧ. ВЫСОК.ОТКЛ.СПОС. ICU=100KA / 415 V AC 4 ПОЛ., ЗАЩИТА ЛИНИЙ РАСЦЕПИТЕЛЬ ETU20, LSI IN=200A, RATED CURRENT IR=80-200A, OVERLOAD ISD=1,5TO10XIR, II=11XIN SHORT-CIRCUIT N PROTECTED WITH РАМОЧНЫЙ ЗАЖИМ | CIRCUIT-BREAKER VL 250L VERY HIGH SWITCHING CAPACITY ICU=100KA / 415 V AC 4 POLE, LINE PROTECTION OVERCURRENT RELEASE ETU20, LSI IN=200A, RATED CURRENT IR=80-200A, OVERLOAD ISD=1,5TO10XIR, II=11XIN SHORT-CIRCUIT N UNPROTECTED WITH BOX TERMINAL | LEISTUNGSSCHALTER VL 250L SEHR HOHES SCHALTVERMOEGEN ICU= 100KA, 415V AC 4POLIG, ANLAGENSCHUTZ UEBERSTROMAUSLOESER ETU20, LSI IN= 200A, BEMESSUNGSSTROM IR= 80...200A, UEBERLASTSCHUTZ, ISD=1,5 BIS 10 X IR, II=11 X IN KURZSCHLUSS-SCHUTZ N UNGESCHUETZT MIT R | 1971.4611 | 1 | 1 | шт. | 20 | 4011209810549 | LF | NO MARINE APPROVAL | P360 | 3740 | 113
3VL37203TE460AA0 | 3VL3720-3TE46-0AA0 | АВТ. ВЫКЛЮЧАТЕЛЬ VL 250L ОЧ. ВЫСОК.ОТКЛ.СПОС. ICU=100KA / 415 V AC 4 ПОЛ., ЗАЩИТА ЛИНИЙ РАСЦЕПИТЕЛЬ ETU20, LSI IN=200A, RATED CURRENT IR=80-200A, OVERLOAD ISD=1,5TO10XIR, II=11XIN SHORT-CIRCUIT N PROTECTED | CIRCUIT-BREAKER VL 250L VERY HIGH SWITCHING CAPACITY ICU=100KA / 415 V AC 4 POLE, LINE PROTECTION OVERCURRENT RELEASE ETU20, LSI IN=200A, RATED CURRENT IR=80-200A, OVERLOAD ISD=1,5TO10XIR, II=11XIN SHORT-CIRCUIT N UNPROTECTED | LEISTUNGSSCHALTER VL 250L SEHR HOHES SCHALTVERMOEGEN ICU= 100KA, 415V AC 4POLIG, ANLAGENSCHUTZ UEBERSTROMAUSLOESER ETU20, LSI IN= 200A, BEMESSUNGSSTROM IR= 80...200A, UEBERLASTSCHUTZ, ISD=1,5 BIS 10 X IR, II=11 X IN KURZSCHLUSS-SCHUTZ N UNGESCHUETZT | 1971.4611 | 1 | 1 | шт. | 20 | 4011209811072 | LF | NO MARINE APPROVAL | P360 | 3740 | 113
3VL37203TF430AA0 | 3VL3720-3TF43-0AA0 | АВТ. ВЫКЛЮЧАТЕЛЬ VL 250L ОЧ. ВЫСОК.ОТКЛ.СПОС. ICU=100KA / 415 V AC 4 ПОЛ., ЗАЩИТА ЛИНИЙ РАСЦЕПИТЕЛЬ ETU20, LSI IN=200A, RATED CURRENT IR=80-200A, OVERLOAD ISD=1,5TO10XIR, II=11XIN SHORT-CIRCUIT N PROTECTED WITH РАМОЧНЫЙ ЗАЖИМ | CIRCUIT-BREAKER VL 250L VERY HIGH SWITCHING CAPACITY ICU=100KA / 415 V AC 4 POLE, LINE PROTECTION OVERCURRENT RELEASE ETU20, LSI IN=200A, RATED CURRENT IR=80-200A, OVERLOAD ISD=1,5TO10XIR, II=11XIN SHORT-CIRCUIT N PROTECTED WITH BOX TERMINAL | LEISTUNGSSCHALTER VL 250L SEHR HOHES SCHALTVERMOEGEN ICU= 100KA, 415V AC 4POLIG, ANLAGENSCHUTZ UEBERSTROMAUSLOESER ETU20, LSI IN= 200A, BEMESSUNGSSTROM IR= 80...200A, UEBERLASTSCHUTZ, ISD=1,5 BIS 10 X IR, II=11 X IN KURZSCHLUSS-SCHUTZ N GESCHUETZT MIT RAH | 2087.4294 | 1 | 1 | шт. | 20 | 4011209810563 | LF | NO MARINE APPROVAL | P360 | 3740 | 113
3VL37203TF460AA0 | 3VL3720-3TF46-0AA0 | АВТ. ВЫКЛЮЧАТЕЛЬ VL 250L ОЧ. ВЫСОК.ОТКЛ.СПОС. ICU=100KA / 415 V AC 4 ПОЛ., ЗАЩИТА ЛИНИЙ РАСЦЕПИТЕЛЬ ETU20, LSI IN=200A, RATED CURRENT IR=80-200A, OVERLOAD ISD=1,5TO10XIR, II=11XIN SHORT-CIRCUIT N PROTECTED | CIRCUIT-BREAKER VL 250L VERY HIGH SWITCHING CAPACITY ICU=100KA / 415 V AC 4 POLE, LINE PROTECTION OVERCURRENT RELEASE ETU20, LSI IN=200A, RATED CURRENT IR=80-200A, OVERLOAD ISD=1,5TO10XIR, II=11XIN SHORT-CIRCUIT N PROTECTED | LEISTUNGSSCHALTER VL 250L SEHR HOHES SCHALTVERMOEGEN ICU= 100KA, 415V AC 4POLIG, ANLAGENSCHUTZ UEBERSTROMAUSLOESER ETU20, LSI IN= 200A, BEMESSUNGSSTROM IR= 80...200A, UEBERLASTSCHUTZ, ISD=1,5 BIS 10 X IR, II=11 X IN KURZSCHLUSS-SCHUTZ N GESCHUETZT | 2087.4294 | 1 | 1 | шт. | 20 | 4011209811096 | LF | NO MARINE APPROVAL | P360 | 3740 | 113
3VL37203TH430AA0 | 3VL3720-3TH43-0AA0 | АВТ. ВЫКЛЮЧАТЕЛЬ VL 250L ОЧ. ВЫСОК.ОТКЛ.СПОС. ICU=100KA / 415 V AC 4 ПОЛ., ЗАЩИТА ЛИНИЙ РАСЦЕПИТЕЛЬ ETU22, LSIG IN=200A, RATED CURRENT IR=80-200A, OVERLOAD ISD=1,5TO10XIR, II=11XIN SHORT-CIRCUIT N PROTECTED WITH РАМОЧНЫЙ ЗАЖИМ | CIRCUIT-BREAKER VL 250L VERY HIGH SWITCHING CAPACITY ICU=100KA / 415 V AC 4 POLE, LINE PROTECTION OVERCURRENT RELEASE ETU22, LSIG IN=200A, RATED CURRENT IR=80-200A, OVERLOAD ISD=1,5TO10XIR, II=11XIN SHORT-CIRCUIT N PROTECTED WITH BOX TERMINAL | LEISTUNGSSCHALTER VL 250L SEHR HOHES SCHALTVERMOEGEN ICU= 100KA, 415V AC 4POLIG, ANLAGENSCHUTZ UEBERSTROMAUSLOESER ETU22, LSIG IN= 200A, BEMESSUNGSSTROM IR= 80...200A, UEBERLASTSCHUTZ, ISD=1,5 BIS 10 X IR, II=11 X IN KURZSCHLUSS-SCHUTZ N GESCHUETZT MIT RA | 2470.1248 | 1 | 1 | шт. | 20 | 4011209810587 | LF | NO MARINE APPROVAL | P360 | 3740 | 113
3VL37203TH460AA0 | 3VL3720-3TH46-0AA0 | АВТ. ВЫКЛЮЧАТЕЛЬ VL 250L ОЧ. ВЫСОК.ОТКЛ.СПОС. ICU=100KA / 415 V AC 4 ПОЛ., ЗАЩИТА ЛИНИЙ РАСЦЕПИТЕЛЬ ETU22, LSIG IN=200A, RATED CURRENT IR=80-200A, OVERLOAD ISD=1,5TO10XIR, II=11XIN SHORT-CIRCUIT N PROTECTED | CIRCUIT-BREAKER VL 250L VERY HIGH SWITCHING CAPACITY ICU=100KA / 415 V AC 4 POLE, LINE PROTECTION OVERCURRENT RELEASE ETU22, LSIG IN=200A, RATED CURRENT IR=80-200A, OVERLOAD ISD=1,5TO10XIR, II=11XIN SHORT-CIRCUIT N PROTECTED | LEISTUNGSSCHALTER VL 250L SEHR HOHES SCHALTVERMOEGEN ICU= 100KA, 415V AC 4POLIG, ANLAGENSCHUTZ UEBERSTROMAUSLOESER ETU22, LSIG IN= 200A, BEMESSUNGSSTROM IR= 80...200A, UEBERLASTSCHUTZ, ISD=1,5 BIS 10 X IR, II=11 X IN KURZSCHLUSS-SCHUTZ N GESCHUETZT | 2470.1248 | 1 | 1 | шт. | 20 | 4011209811119 | LF | NO MARINE APPROVAL | P360 | 3740 | 113
3VL37203TN430AA0 | 3VL3720-3TN43-0AA0 | АВТ. ВЫКЛЮЧАТЕЛЬ VL 250L ОЧ. ВЫСОК.ОТКЛ.СПОС. ICU=100KA / 415 V AC 4 ПОЛ., ЗАЩИТА ЛИНИЙ РАСЦЕПИТЕЛЬ ETU12, LIG IN=200A, RATED CURRENT IR=80-200A, OVERLOAD II=1,25TO11XIN, SHORT-CIRCUIT N PROTECTED WITH РАМОЧНЫЙ ЗАЖИМ | CIRCUIT-BREAKER VL 250L VERY HIGH SWITCHING CAPACITY ICU=100KA / 415 V AC 4 POLE, LINE PROTECTION OVERCURRENT RELEASE ETU12, LIG IN=200A, RATED CURRENT IR=80-200A, OVERLOAD II=1,25TO11XIN, SHORT-CIRCUIT N PROTECTED WITH BOX TERMINAL | LEISTUNGSSCHALTER VL 250L SEHR HOHES SCHALTVERMOEGEN ICU= 100KA, 415V AC 4POLIG, ANLAGENSCHUTZ UEBERSTROMAUSLOESER ETU12, LIG IN= 200A, BEMESSUNGSSTROM IR= 80...200A, UEBERLASTSCHUTZ, II= 1,25 BIS 11 X IN, KURZSCHLUSS-SCHUTZ N GESCHUETZT MIT RAHMENKLEMME | 2412.1406 | 1 | 1 | шт. | 20 | 4011209810600 | LF | NO MARINE APPROVAL | P360 | 3740 | 113
3VL37203TN460AA0 | 3VL3720-3TN46-0AA0 | АВТ. ВЫКЛЮЧАТЕЛЬ VL 250L ОЧ. ВЫСОК.ОТКЛ.СПОС. ICU=100KA / 415 V AC 4 ПОЛ., ЗАЩИТА ЛИНИЙ РАСЦЕПИТЕЛЬ ETU12, LIG IN=200A, RATED CURRENT IR=80-200A, OVERLOAD II=1,25TO11XIN, SHORT-CIRCUIT N PROTECTED | CIRCUIT-BREAKER VL 250L VERY HIGH SWITCHING CAPACITY ICU=100KA / 415 V AC 4 POLE, LINE PROTECTION OVERCURRENT RELEASE ETU12, LIG IN=200A, RATED CURRENT IR=80-200A, OVERLOAD II=1,25TO11XIN, SHORT-CIRCUIT N PROTECTED | LEISTUNGSSCHALTER VL 250L SEHR HOHES SCHALTVERMOEGEN ICU= 100KA, 415V AC 4POLIG, ANLAGENSCHUTZ UEBERSTROMAUSLOESER ETU12, LIG IN= 200A, BEMESSUNGSSTROM IR= 80...200A, UEBERLASTSCHUTZ, II= 1,25 BIS 11 X IN, KURZSCHLUSS-SCHUTZ N GESCHUETZT | 2412.1406 | 1 | 1 | шт. | 20 | 4011209811133 | LF | NO MARINE APPROVAL | P360 | 3740 | 113
3VL37203UH330AA0 | 3VL3720-3UH33-0AA0 | АВТОМАТИЧЕСКИЙ ВЫКЛЮЧАТЕЛЬ VL 250L VERY HIGH SWITCHING CAPACITY ICU=100KA / 415 V AC 3 ПОЛ., ЗАЩИТА ЛИНИЙ РАСЦЕПИТЕЛЬ LCD ETU40, LI/LS/LSI IN=200A, RATED CURRENT IR=80-200A, OVERLOAD ISD=1,5TO10XIR, II=11XIN SHORT-CIRCUIT WITH BOX TERMINAL | CIRCUIT-BREAKER VL 250L VERY HIGH SWITCHING CAPACITY ICU=100KA / 415 V AC 3 POLE, LINE PROTECTION OVERCURRENT RELEASE LCD ETU40, LI/LS/LSI IN=200A, RATED CURRENT IR=80-200A, OVERLOAD ISD=1,5TO10XIR, II=11XIN SHORT-CIRCUIT WITH BOX TERMINAL | LEISTUNGSSCHALTER VL 250L SEHR HOHES SCHALTVERMOEGEN ICU= 100KA, 415V AC 3POLIG, ANLAGENSCHUTZ UEBERSTROMAUSLOESER LCD ETU40, LI/LS/LSI IN= 200A, BEMESSUNGSSTROM IR= 80...200A, UEBERLASTSCHUTZ, ISD=1,5 BIS 10 X IR, II=11 X IN KURZSCHLUSS-SCHUTZ MIT RAHMEN | 2214.9945 | 1 | 1 | шт. | 20 | 4011209885776 | LF | - | P360 | 3740 | 113
3VL37203UH360AA0 | 3VL3720-3UH36-0AA0 | АВТОМАТИЧЕСКИЙ ВЫКЛЮЧАТЕЛЬ VL 250L VERY HIGH SWITCHING CAPACITY ICU=100KA / 415 V AC 3 ПОЛ., ЗАЩИТА ЛИНИЙ РАСЦЕПИТЕЛЬ LCD ETU40, LI/LS/LSI IN=200A, RATED CURRENT IR=80-200A, OVERLOAD ISD=1,5TO10XIR, II=11XIN SHORT-CIRCUIT | CIRCUIT-BREAKER VL 250L VERY HIGH SWITCHING CAPACITY ICU=100KA / 415 V AC 3 POLE, LINE PROTECTION OVERCURRENT RELEASE LCD ETU40, LI/LS/LSI IN=200A, RATED CURRENT IR=80-200A, OVERLOAD ISD=1,5TO10XIR, II=11XIN SHORT-CIRCUIT | LEISTUNGSSCHALTER VL 250L SEHR HOHES SCHALTVERMOEGEN ICU= 100KA, 415V AC 3POLIG, ANLAGENSCHUTZ UEBERSTROMAUSLOESER LCD ETU40, LI/LS/LSI IN= 200A, BEMESSUNGSSTROM IR= 80...200A, UEBERLASTSCHUTZ, ISD=1,5 BIS 10 X IR, II=11 X IN KURZSCHLUSS-SCHUTZ | 2214.9945 | 1 | 1 | шт. | 20 | 4011209885806 | LF | - | P360 | 3740 | 113
3VL37203UJ430AA0 | 3VL3720-3UJ43-0AA0 | АВТОМАТИЧЕСКИЙ ВЫКЛЮЧАТЕЛЬ VL 250L VERY HIGH SWITCHING CAPACITY ICU=100KA / 415 V AC 4 ПОЛ., ЗАЩИТА ЛИНИЙ РАСЦЕПИТЕЛЬ LCD ETU40, LI/LS/LSI IN=200A, RATED CURRENT IR=80-200A, OVERLOAD ISD=1,5TO10XIR, II=11XIN SHORT-CIRCUIT N PROTECTED WITH BOX TERMINAL | CIRCUIT-BREAKER VL 250L VERY HIGH SWITCHING CAPACITY ICU=100KA / 415 V AC 4 POLE, LINE PROTECTION OVERCURRENT RELEASE LCD ETU40, LI/LS/LSI IN=200A, RATED CURRENT IR=80-200A, OVERLOAD ISD=1,5TO10XIR, II=11XIN SHORT-CIRCUIT N PROTECTED WITH BOX TERMINAL | LEISTUNGSSCHALTER VL 250L SEHR HOHES SCHALTVERMOEGEN ICU= 100KA, 415V AC 4POLIG, ANLAGENSCHUTZ UEBERSTROMAUSLOESER LCD ETU40, LI/LS/LSI IN= 200A, BEMESSUNGSSTROM IR= 80...200A, UEBERLASTSCHUTZ, ISD=1,5 BIS 10 X IR, II=11 X IN KURZSCHLUSS-SCHUTZ N GESCHUET | 2806.4329 | 1 | 1 | шт. | 20 | 4011209886490 | LF | - | P360 | 3740 | 113
3VL37203UJ460AA0 | 3VL3720-3UJ46-0AA0 | АВТОМАТИЧЕСКИЙ ВЫКЛЮЧАТЕЛЬ VL 250L VERY HIGH SWITCHING CAPACITY ICU=100KA / 415 V AC 4 ПОЛ., ЗАЩИТА ЛИНИЙ РАСЦЕПИТЕЛЬ LCD ETU40, LI/LS/LSI IN=200A, RATED CURRENT IR=80-200A, OVERLOAD ISD=1,5TO10XIR, II=11XIN SHORT-CIRCUIT N PROTECTED | CIRCUIT-BREAKER VL 250L VERY HIGH SWITCHING CAPACITY ICU=100KA / 415 V AC 4 POLE, LINE PROTECTION OVERCURRENT RELEASE LCD ETU40, LI/LS/LSI IN=200A, RATED CURRENT IR=80-200A, OVERLOAD ISD=1,5TO10XIR, II=11XIN SHORT-CIRCUIT N PROTECTED | LEISTUNGSSCHALTER VL 250L SEHR HOHES SCHALTVERMOEGEN ICU= 100KA, 415V AC 4POLIG, ANLAGENSCHUTZ UEBERSTROMAUSLOESER LCD ETU40, LI/LS/LSI IN= 200A, BEMESSUNGSSTROM IR= 80...200A, UEBERLASTSCHUTZ, ISD=1,5 BIS 10 X IR, II=11 X IN KURZSCHLUSS-SCHUTZ N GESCHUET | 2806.4329 | 1 | 1 | шт. | 20 | 4011209886520 | LF | - | P360 | 3740 | 113
3VL37203UL330AA0 | 3VL3720-3UL33-0AA0 | АВТОМАТИЧЕСКИЙ ВЫКЛЮЧАТЕЛЬ VL 250L VERY HIGH SWITCHING CAPACITY ICU=100KA / 415 V AC 3 ПОЛ., ЗАЩИТА ЛИНИЙ РАСЦЕПИТЕЛЬ LCD ETU42, LSIG 3PHASES/3WIRES IN=200A, RATED CURRENT IR=80-200A, OVERLOAD ISD=1,5TO10XIR, II=11XIN SHORT-CIRCUIT WITH BOX TERMINAL | CIRCUIT-BREAKER VL 250L VERY HIGH SWITCHING CAPACITY ICU=100KA / 415 V AC 3 POLE, LINE PROTECTION OVERCURRENT RELEASE LCD ETU42, LSIG 3PHASES/3WIRES IN=200A, RATED CURRENT IR=80-200A, OVERLOAD ISD=1,5TO10XIR, II=11XIN SHORT-CIRCUIT WITH BOX TERMINAL | LEISTUNGSSCHALTER VL 250L SEHR HOHES SCHALTVERMOEGEN ICU= 100KA, 415V AC 3POLIG, ANLAGENSCHUTZ UEBERSTROMAUSLOESER LCD ETU42, LSIG 3 PHASEN/3 LEITUNGEN IN= 200A, BEMESSUNGSSTROM IR= 80...200A, UEBERLASTSCHUTZ, ISD=1,5BIS10XIR, II=11XIN KURZSCHLUSS-SCHUTZ | 2446.9311 | 1 | 1 | шт. | 20 | 4011209885899 | LF | - | P360 | 3740 | 113
3VL37203UL360AA0 | 3VL3720-3UL36-0AA0 | АВТОМАТИЧЕСКИЙ ВЫКЛЮЧАТЕЛЬ VL 250L VERY HIGH SWITCHING CAPACITY ICU=100KA / 415 V AC 3 ПОЛ., ЗАЩИТА ЛИНИЙ РАСЦЕПИТЕЛЬ LCD ETU42, LSIG 3PHASES/3WIRES IN=200A, RATED CURRENT IR=80-200A, OVERLOAD ISD=1,5TO10XIR, II=11XIN SHORT-CIRCUIT | CIRCUIT-BREAKER VL 250L VERY HIGH SWITCHING CAPACITY ICU=100KA / 415 V AC 3 POLE, LINE PROTECTION OVERCURRENT RELEASE LCD ETU42, LSIG 3PHASES/3WIRES IN=200A, RATED CURRENT IR=80-200A, OVERLOAD ISD=1,5TO10XIR, II=11XIN SHORT-CIRCUIT | LEISTUNGSSCHALTER VL 250L SEHR HOHES SCHALTVERMOEGEN ICU= 100KA, 415V AC 3POLIG, ANLAGENSCHUTZ UEBERSTROMAUSLOESER LCD ETU42, LSIG 3 PHASEN/3 LEITUNGEN IN= 200A, BEMESSUNGSSTROM IR= 80...200A, UEBERLASTSCHUTZ, ISD=1,5BIS10XIR, II=11XIN KURZSCHLUSS-SCHUTZ | 2446.9311 | 1 | 1 | шт. | 20 | 4011209885929 | LF | - | P360 | 3740 | 113
3VL37203UM330AA0 | 3VL3720-3UM33-0AA0 | АВТОМАТИЧЕСКИЙ ВЫКЛЮЧАТЕЛЬ VL 250L VERY HIGH SWITCHING CAPACITY ICU=100KA / 415 V AC 3 ПОЛ., ЗАЩИТА ЛИНИЙ РАСЦЕПИТЕЛЬ LCD ETU42, LSIG 3PHASES/4WIRES WITH PIGTAIL IN=200A, RATED CURRENT IR=80-200A, OVERLOAD ISD=1,5TO10XIR, II=11XIN SHORT-CIRCUIT WITH BOX | CIRCUIT-BREAKER VL 250L VERY HIGH SWITCHING CAPACITY ICU=100KA / 415 V AC 3 POLE, LINE PROTECTION OVERCURRENT RELEASE LCD ETU42, LSIG 3PHASES/4WIRES WITH PIGTAIL IN=200A, RATED CURRENT IR=80-200A, OVERLOAD ISD=1,5TO10XIR, II=11XIN SHORT-CIRCUIT WITH BOX | LEISTUNGSSCHALTER VL 250L SEHR HOHES SCHALTVERMOEGEN ICU= 100KA, 415V AC 3POLIG, ANLAGENSCHUTZ UEBERSTROMAUSLOESER LCD ETU42, LSIG 3 PHASEN/4 LEITUNGEN MIT ANSCHLUSSLEITUNG IN= 200A, BEMESSUNGSSTROM IR= 80...200A, UEBERLASTSCHUTZ, ISD=1,5BIS10XIR, II=11XI | 2446.9311 | 1 | 1 | шт. | 20 | 4011209886018 | LF | - | P360 | 3740 | 113
3VL37203UM360AA0 | 3VL3720-3UM36-0AA0 | АВТОМАТИЧЕСКИЙ ВЫКЛЮЧАТЕЛЬ VL 250L VERY HIGH SWITCHING CAPACITY ICU=100KA / 415 V AC 3 ПОЛ., ЗАЩИТА ЛИНИЙ РАСЦЕПИТЕЛЬ LCD ETU42, LSIG 3PHASES/4WIRES WITH PIGTAIL IN=200A, RATED CURRENT IR=80-200A, OVERLOAD ISD=1,5TO10XIR, II=11XIN SHORT-CIRCUIT | CIRCUIT-BREAKER VL 250L VERY HIGH SWITCHING CAPACITY ICU=100KA / 415 V AC 3 POLE, LINE PROTECTION OVERCURRENT RELEASE LCD ETU42, LSIG 3PHASES/4WIRES WITH PIGTAIL IN=200A, RATED CURRENT IR=80-200A, OVERLOAD ISD=1,5TO10XIR, II=11XIN SHORT-CIRCUIT | LEISTUNGSSCHALTER VL 250L SEHR HOHES SCHALTVERMOEGEN ICU= 100KA, 415V AC 3POLIG, ANLAGENSCHUTZ UEBERSTROMAUSLOESER LCD ETU42, LSIG 3 PHASEN/4 LEITUNGEN MIT ANSCHLUSSLEITUNG IN= 200A, BEMESSUNGSSTROM IR= 80...200A, UEBERLASTSCHUTZ, ISD=1,5BIS10XIR, II=11XI | 2446.9311 | 1 | 1 | шт. | 20 | 4011209886049 | LF | - | P360 | 3740 | 113
3VL37203UN430AA0 | 3VL3720-3UN43-0AA0 | АВТОМАТИЧЕСКИЙ ВЫКЛЮЧАТЕЛЬ VL 250L VERY HIGH SWITCHING CAPACITY ICU=100KA / 415 V AC 4 ПОЛ., ЗАЩИТА ЛИНИЙ РАСЦЕПИТЕЛЬ LCD ETU42, LSIG IN=200A, RATED CURRENT IR=80-200A, OVERLOAD ISD=1,5TO10XIR, II=11XIN SHORT-CIRCUIT N PROTECTED WITH EARTH FAULT WITH BOX | CIRCUIT-BREAKER VL 250L VERY HIGH SWITCHING CAPACITY ICU=100KA / 415 V AC 4 POLE, LINE PROTECTION OVERCURRENT RELEASE LCD ETU42, LSIG IN=200A, RATED CURRENT IR=80-200A, OVERLOAD ISD=1,5TO10XIR, II=11XIN SHORT-CIRCUIT N PROTECTED WITH EARTH FAULT WITH BOX | LEISTUNGSSCHALTER VL 250L SEHR HOHES SCHALTVERMOEGEN ICU= 100KA, 415V AC 4POLIG, ANLAGENSCHUTZ UEBERSTROMAUSLOESER LCD ETU42, LSIG IN= 200A, BEMESSUNGSSTROM IR= 80...200A, UEBERLASTSCHUTZ, ISD=1,5 BIS 10 X IR, II=11 X IN KURZSCHLUSS-SCHUTZ N GESCHUETZT MI | 2806.4329 | 1 | 1 | шт. | 20 | 4011209886612 | LF | - | P360 | 3740 | 113
3VL37203UN460AA0 | 3VL3720-3UN46-0AA0 | АВТОМАТИЧЕСКИЙ ВЫКЛЮЧАТЕЛЬ VL 250L VERY HIGH SWITCHING CAPACITY ICU=100KA / 415 V AC 4 ПОЛ., ЗАЩИТА ЛИНИЙ РАСЦЕПИТЕЛЬ LCD ETU42, LSIG IN=200A, RATED CURRENT IR=80-200A, OVERLOAD ISD=1,5TO10XIR, II=11XIN SHORT-CIRCUIT N PROTECTED WITH EARTH FAULT | CIRCUIT-BREAKER VL 250L VERY HIGH SWITCHING CAPACITY ICU=100KA / 415 V AC 4 POLE, LINE PROTECTION OVERCURRENT RELEASE LCD ETU42, LSIG IN=200A, RATED CURRENT IR=80-200A, OVERLOAD ISD=1,5TO10XIR, II=11XIN SHORT-CIRCUIT N PROTECTED WITH EARTH FAULT | LEISTUNGSSCHALTER VL 250L SEHR HOHES SCHALTVERMOEGEN ICU= 100KA, 415V AC 4POLIG, ANLAGENSCHUTZ UEBERSTROMAUSLOESER LCD ETU42, LSIG IN= 200A, BEMESSUNGSSTROM IR= 80...200A, UEBERLASTSCHUTZ, ISD=1,5 BIS 10 X IR, II=11 X IN KURZSCHLUSS-SCHUTZ N GESCHUETZT MI | 2806.4329 | 1 | 1 | шт. | 20 | 4011209886643 | LF | - | P360 | 3740 | 113
3VL37203UP330AA0 | 3VL3720-3UP33-0AA0 | АВТОМАТИЧЕСКИЙ ВЫКЛЮЧАТЕЛЬ VL 250L VERY HIGH SWITCHING CAPACITY ICU=100KA / 415 V AC 3 ПОЛ., MOTOR/GENERATOR PROTECTION РАСЦЕПИТЕЛЬ LCD ETU40M, LI IN=200A, RATED CURRENT IR=80-200A, OVERLOAD II=1,25TO11XIN, SHORT CIRCUIT WITH BOX TERMINAL | CIRCUIT-BREAKER VL 250L VERY HIGH SWITCHING CAPACITY ICU=100KA / 415 V AC 3 POLE, MOTOR/GENERATOR PROTECTION OVERCURRENT RELEASE LCD ETU40M, LI IN=200A, RATED CURRENT IR=80-200A, OVERLOAD II=1,25TO11XIN, SHORT CIRCUIT WITH BOX TERMINAL | LEISTUNGSSCHALTER VL 250L SEHR HOHES SCHALTVERMOEGEN ICU= 100KA, 415V AC 3POLIG, MOTOR/GENERATORSCHUTZ UEBERSTROMAUSLOESER LCD ETU40M, LI IN= 200A, BEMESSUNGSSTROM IR= 80...200A, UEBERLASTSCHUTZ, II= 1,25 BIS 11 X IN, KURZSCHLUSS-SCHUTZ MIT RAHMENKLEMME | 2214.9945 | 1 | 1 | шт. | 20 | 4011209885653 | LF | - | P360 | 3740 | 113
3VL37203UP360AA0 | 3VL3720-3UP36-0AA0 | АВТОМАТИЧЕСКИЙ ВЫКЛЮЧАТЕЛЬ VL 250L VERY HIGH SWITCHING CAPACITY ICU=100KA / 415 V AC 3 ПОЛ., MOTOR/GENERATOR PROTECTION РАСЦЕПИТЕЛЬ LCD ETU40M, LI IN=200A, RATED CURRENT IR=80-200A, OVERLOAD II=1,25TO11XIN, SHORT CIRCUIT | CIRCUIT-BREAKER VL 250L VERY HIGH SWITCHING CAPACITY ICU=100KA / 415 V AC 3 POLE, MOTOR/GENERATOR PROTECTION OVERCURRENT RELEASE LCD ETU40M, LI IN=200A, RATED CURRENT IR=80-200A, OVERLOAD II=1,25TO11XIN, SHORT CIRCUIT | LEISTUNGSSCHALTER VL 250L SEHR HOHES SCHALTVERMOEGEN ICU= 100KA, 415V AC 3POLIG, MOTOR/GENERATORSCHUTZ UEBERSTROMAUSLOESER LCD ETU40M, LI IN= 200A, BEMESSUNGSSTROM IR= 80...200A, UEBERLASTSCHUTZ, II= 1,25 BIS 11 X IN, KURZSCHLUSS-SCHUTZ | 2214.9945 | 1 | 1 | шт. | 20 | 4011209885684 | LF | - | P360 | 3740 | 113
3VL37251AA360AA0 | 3VL3725-1AA36-0AA0 | АВТ. ВЫКЛЮЧАТЕЛЬ VL 250N БЕЗ РАСЦЕПИТЕЛЯ СТД. ОТКЛ.СПОС. ICU= 40 KA / 415 V AC, 3-ПОЛЮСА IN= < 250 A, RATED CURRENT WITH SCREWED UNION CONNECTION CONNECTIONS ДЛЯ CONTACT UNIT AND РАСЦЕПИТЕЛЬ | CIRCUIT-BREAKER VL 250N WITHOUT OVERCURRENT RELEASE STANDARD SWITCHING CAPACITY ICU= 55KA / 415 V AC, 3-POLE IN= < 250 A, RATED CURRENT WITH SCREWED UNION CONNECTION CONNECTIONS FOR CONTACT UNIT AND OVERCURRENT RELEASE | LEISTUNGSSCHALTER VL 250N OHNE UEBERSTROMAUSLOESER STANDARD SCHALTVERMOEGEN ICU= 55KA/415V AC, 3POLIG IN= < 250A, BEMESSUNGSSTROM MIT SCHRAUBVERBINDUNGS- ANSCHLUESSEN FUER SCHALTEINHEIT UND UEBERSTROMAUSLOESER | 382.6954 | 1 | 1 | шт. | 20 | 4011209652088 | LF | - | P360 | 3740 | 113
3VL37251AA460AA0 | 3VL3725-1AA46-0AA0 | АВТ. ВЫКЛЮЧАТЕЛЬ VL 250N БЕЗ РАСЦЕПИТЕЛЯ СТД. ОТКЛ.СПОС. ICU= 40 KA / 415 V AC, 4-ПОЛЮСА IN= < 250 A, RATED CURRENT WITHOUT AUXILIARY РАСЦЕПИТЕЛЬ WITH SCREW CONNECTIONS ДЛЯ CONTACT UNIT AND OVERVOLTAGE РАСЦЕПИТЕЛЬ | CIRCUIT-BREAKER VL 250N WITHOUT OVERCURRENT RELEASE STANDARD SWITCHING CAPACITY ICU= 55KA / 415 V AC, 4-POLE IN= < 250 A, RATED CURRENT WITHOUT AUXILIARY RELEASE WITH SCREW CONNECTIONS FOR CONTACT UNIT AND OVERVOLTAGE RELEASE | LEISTUNGSSCHALTER VL 250N OHNE UEBERSTROMAUSLOESER STANDARD SCHALTVERMOEGEN ICU= 55KA/415V AC, 4POLIG IN= < 250A, BEMESSUNGSSTROM OHNE HILFSAUSLOESER MIT SCHRAUBVERBINDUNGS- ANSCHLUESSEN FUER SCHALTEINHEIT UND UEBERSTROMAUSLOESER | 497.504 | 1 | 1 | шт. | 20 | 4011209652095 | LF | - | P360 | 3740 | 113
3VL37251DC330AA0 | 3VL3725-1DC33-0AA0 | АВТ. ВЫКЛЮЧАТЕЛЬ VL 250N СТД. ОТКЛ.СПОС. ICU=55KA / 415 V AC 3 ПОЛ., ЗАЩИТА ЛИНИЙ РАСЦЕПИТЕЛЬ TM, LI IN=250A, RATED CURRENT IR=200-250A, OVERLOAD II=1200-2500A, SHORT-CIRCUIT WITH РАМОЧНЫЙ ЗАЖИМ | CIRCUIT-BREAKER VL 250N STANDARD SWITCHING CAPACITY ICU=55KA / 415 V AC 3 POLE, LINE PROTECTION OVERCURRENT RELEASE TM, LI IN=250A, RATED CURRENT IR=200-250A, OVERLOAD II=1200-2500A, SHORT-CIRCUIT WITH BOX TERMINAL | LEISTUNGSSCHALTER VL 250N STANDARD SCHALTVERMOEGEN ICU= 55KA, 415V AC 3POLIG, ANLAGENSCHUTZ UEBERSTROMAUSLOESER TM, LI IN= 250A, BEMESSUNGSSTROM IR= 200...250A, UEBERLASTSCHUTZ, II= 1200...2500A, KURZSCHLUSS-SCHUTZ MIT RAHMENKLEMME | 954.4191 | 1 | 1 | шт. | 20 | 4011209728325 | LF | - | P360 | 3740 | 113
3VL37251DC360AA0 | 3VL3725-1DC36-0AA0 | АВТОМАТИЧЕСКИЙ ВЫКЛЮЧАТЕЛЬ VL 250N СТАНДАРТНАЯ ОТКЛЮЧАЮЩАЯ СПОСОБНОСТЬ ICU=55KA/415 V AC 3-ПОЛЮСА, ЗАЩИТА УСТАНОВОК, РАСЦЕПИТЕЛЬ МАКСИМАЛЬНОГО ТОКА TM, LI IN=250A, НОМИНАЛЬНЫЙ ТОК IR=200-250A, ПЕРЕГРУЗКА II=1200-2500A, К.З. | CIRCUIT-BREAKER VL 250N STANDARD SWITCHING CAPACITY ICU=55KA / 415 V AC 3 POLE, LINE PROTECTION OVERCURRENT RELEASE TM, LI IN=250A, RATED CURRENT IR=200-250A, OVERLOAD II=1200-2500A, SHORT-CIRCUIT | LEISTUNGSSCHALTER VL 250N STANDARD SCHALTVERMOEGEN ICU= 55KA, 415V AC 3POLIG, ANLAGENSCHUTZ UEBERSTROMAUSLOESER TM, LI IN= 250A, BEMESSUNGSSTROM IR= 200...250A, UEBERLASTSCHUTZ, II= 1200...2500A, KURZSCHLUSS-SCHUTZ | 954.4191 | 1 | 1 | шт. | 20 | 4011209477391 | LF | - | P360 | 3740 | 113
3VL37251DE330AA0 | 3VL3725-1DE33-0AA0 | АВТ. ВЫКЛЮЧАТЕЛЬ VL 250N СТД. ОТКЛ.СПОС. ICU=55KA / 415 V AC 3 ПОЛ., NON-AUTOMATIC РАСЦЕПИТЕЛЬ MAGNETIC IN=250A, RATED CURRENT II=3500A, SHORT-CIRCUIT II=4000A, SHORT-CIRCUIT WITH РАМОЧНЫЙ ЗАЖИМ | CIRCUIT-BREAKER VL 250N STANDARD SWITCHING CAPACITY ICU=55KA / 415 V AC 3 POLE, NON-AUTOMATIC OVERCURRENT RELEASE MAGNETIC IN=250A, RATED CURRENT II=3500A, SHORT-CIRCUIT II=4000A, SHORT-CIRCUIT WITH BOX TERMINAL | LEISTUNGSSCHALTER VL 250N STANDARD SCHALTVERMOEGEN ICU= 55KA, 415V AC 3POLIG, LEISTUNGSTRENNSCHALTER UEBERSTROMAUSLOESER MAGNETISCH IN= 250A, BEMESSUNGSSTROM II= 3500A, KURZSCHLUSS-SCHUTZ, MIT RAHMENKLEMME | 642.4644 | 1 | 1 | шт. | 20 | 4011209783492 | LF | - | P360 | 3740 | 113
3VL37251DE360AA0 | 3VL3725-1DE36-0AA0 | АВТОМАТИЧЕСКИЙ ВЫКЛЮЧАТЕЛЬ VL 250N СТАНДАРТНАЯ ОТКЛЮЧАЮЩАЯ СПОСОБНОСТЬ ICU=55KA/415 V AC 3-ПОЛЮСА, РАСЦЕПИТЕЛЬ МАКСИМАЛЬНОГО ТОКА БЕЗ ЗАЩИТЫ В ДИАПАЗОНЕ ПЕРЕГРУЗОК МАГНИТНЫЙ НЕАВТОМАТИЧЕСКИЙ IN=250A, НОМИНАЛЬНЫЙ ТОК II=4000A, К.З. | CIRCUIT-BREAKER VL 250N STANDARD SWITCHING CAPACITY ICU=55KA / 415 V AC 3 POLE, NON-AUTOMATIC OVERCURRENT RELEASE MAGNETIC IN=250A, RATED CURRENT II=3500A, SHORT-CIRCUIT II=4000A, SHORT-CIRCUIT | LEISTUNGSSCHALTER VL 250N STANDARD SCHALTVERMOEGEN ICU= 55KA, 415V AC 3POLIG, LEISTUNGSTRENNSCHALTER UEBERSTROMAUSLOESER MAGNETISCH IN= 250A, BEMESSUNGSSTROM II= 3500A, KURZSCHLUSS-SCHUTZ, | 642.4644 | 1 | 1 | шт. | 20 | 4011209474161 | LF | - | P360 | 3740 | 113
3VL37251DK330AA0 | 3VL3725-1DK33-0AA0 | АВТ. ВЫКЛЮЧАТЕЛЬ VL 250N СТД. ОТКЛ.СПОС. ICU=55KA / 415 V AC 3 ПОЛ., STARTER COMBINATION PROTECTION РАСЦЕПИТЕЛЬ MAGNETIC IN=250A, RATED CURRENT II=2000-4000A, SHORT-CIRCUIT WITH РАМОЧНЫЙ ЗАЖИМ | CIRCUIT-BREAKER VL 250N STANDARD SWITCHING CAPACITY ICU=55KA / 415 V AC 3 POLE, STARTER COMBINATION PROTECTION OVERCURRENT RELEASE MAGNETIC IN=250A, RATED CURRENT II=1750-3500A, SHORT-CIRCUIT WITH BOX TERMINAL | LEISTUNGSSCHALTER VL 250N STANDARD SCHALTVERMOEGEN ICU= 55KA, 415V AC 3POLIG, STARTERKOMBINATION UEBERSTROMAUSLOESER MAGNETISCH IN= 250A, BEMESSUNGSSTROM II= 1750...3500A, KURZSCHLUSS-SCHUTZ, MIT RAHMENKLEMME | 861.6445 | 1 | 1 | шт. | 20 | 4011209783508 | LF | - | P360 | 3740 | 113
3VL37251DK360AA0 | 3VL3725-1DK36-0AA0 | АВТОМАТИЧЕСКИЙ ВЫКЛЮЧАТЕЛЬ VL 250N СТАНДАРТНАЯ ОТКЛЮЧАЮЩАЯ СПОСОБНОСТЬ ICU=55KA/415 V AC 3-ПОЛЮСА, РАСЦЕПИТЕЛЬ МАКСИМАЛЬНОГО ТОКА ДЛЯ ЗАЩИТЫ ПУСКОВЫХ СБОРОК МАГНИТНЫЙ IN=250A, НОМИНАЛЬНЫЙ ТОК II=2000-4000A, К.З. | CIRCUIT-BREAKER VL 250N STANDARD SWITCHING CAPACITY ICU=55KA / 415 V AC 3 POLE, STARTER COMBINATION PROTECTION OVERCURRENT RELEASE MAGNETIC IN=250A, RATED CURRENT II=1750-3500A, SHORT-CIRCUIT | LEISTUNGSSCHALTER VL 250N STANDARD SCHALTVERMOEGEN ICU= 55KA, 415V AC 3POLIG, STARTERKOMBINATION UEBERSTROMAUSLOESER MAGNETISCH IN= 250A, BEMESSUNGSSTROM II= 1750...3500A, KURZSCHLUSS-SCHUTZ, | 861.6445 | 1 | 1 | шт. | 20 | 4011209484320 | LF | - | P360 | 3740 | 113
3VL37251EC430AA0 | 3VL3725-1EC43-0AA0 | АВТ. ВЫКЛЮЧАТЕЛЬ VL 250N СТД. ОТКЛ.СПОС. ICU=55KA / 415 V AC 4 ПОЛ., ЗАЩИТА ЛИНИЙ РАСЦЕПИТЕЛЬ TM, LI IN=250A, RATED CURRENT IR=200-250A, OVERLOAD II=1200-2500A, SHORT-CIRCUIT N PROTECTED WITH РАМОЧНЫЙ ЗАЖИМ | CIRCUIT-BREAKER VL 250N STANDARD SWITCHING CAPACITY ICU=55KA / 415 V AC 4 POLE, LINE PROTECTION OVERCURRENT RELEASE TM, LI IN=250A, RATED CURRENT IR=200-250A, OVERLOAD II=1200-2500A, SHORT-CIRCUIT N PROTECTED WITH BOX TERMINAL | LEISTUNGSSCHALTER VL 250N STANDARD SCHALTVERMOEGEN ICU= 55KA, 415V AC 4POLIG, ANLAGENSCHUTZ UEBERSTROMAUSLOESER TM, LI IN= 250A, BEMESSUNGSSTROM IR= 200...250A, UEBERLASTSCHUTZ, II=1200...2500A, KURZSCHLUSS-SCHUTZ N GESCHUETZT MIT RAHMENKLEMME | 1356.8291 | 1 | 1 | шт. | 20 | 4011209821910 | LF | - | P360 | 3740 | 113
3VL37251EC460AA0 | 3VL3725-1EC46-0AA0 | АВТОМАТИЧЕСКИЙ ВЫКЛЮЧАТЕЛЬ VL 250N СТАНДАРТНАЯ ОТКЛЮЧАЮЩАЯ СПОСОБНОСТЬ ICU=55KA/415 V AC 4-ПОЛЮСА, ЗАЩИТА УСТАНОВОК, РАСЦЕПИТЕЛЬ МАКСИМАЛЬНОГО ТОКА TM, LI IN=250A, НОМИНАЛЬНЫЙ ТОК IR=200-250A, ПЕРЕГРУЗКА II=1200-2500A, С ЗАЩИТОЙ НЕЙТРАЛИ | CIRCUIT-BREAKER VL 250N STANDARD SWITCHING CAPACITY ICU=55KA / 415 V AC 4 POLE, LINE PROTECTION OVERCURRENT RELEASE TM, LI IN=250A, RATED CURRENT IR=200-250A, OVERLOAD II=1200-2500A, SHORT-CIRCUIT N PROTECTED | LEISTUNGSSCHALTER VL 250N STANDARD SCHALTVERMOEGEN ICU= 55KA, 415V AC 4POLIG, ANLAGENSCHUTZ UEBERSTROMAUSLOESER TM, LI IN= 250A, BEMESSUNGSSTROM IR= 200...250A, UEBERLASTSCHUTZ, II=1200...2500A, KURZSCHLUSS-SCHUTZ N GESCHUETZT | 1356.8291 | 1 | 1 | шт. | 20 | 4011209484337 | LF | - | P360 | 3740 | 113
3VL37251EE430AA0 | 3VL3725-1EE43-0AA0 | АВТ. ВЫКЛЮЧАТЕЛЬ VL 250N СТД. ОТКЛ.СПОС. ICU=55KA / 415 V AC 4 ПОЛ., NON-AUTOMATIC РАСЦЕПИТЕЛЬ MAGNETIC IN=250A, RATED CURRENT II=3500A, SHORT-CIRCUIT WITH РАМОЧНЫЙ ЗАЖИМ | CIRCUIT-BREAKER VL 250N STANDARD SWITCHING CAPACITY ICU=55KA / 415 V AC 4 POLE, NON-AUTOMATIC OVERCURRENT RELEASE MAGNETIC IN=250A, RATED CURRENT II=3500A, SHORT-CIRCUIT WITH BOX TERMINAL | LEISTUNGSSCHALTER VL 250N STANDARD SCHALTVERMOEGEN ICU= 55KA, 415V AC 4POLIG, LEISTUNGSTRENNSCHALTER UEBERSTROMAUSLOESER MAGNETISCH IN= 250A, BEMESSUNGSSTROM II= 3500A, KURZSCHLUSS-SCHUTZ, MIT RAHMENKLEMME | 837.2911 | 1 | 1 | шт. | 20 | 4011209776913 | LF | - | P360 | 3740 | 113
3VL37251EE460AA0 | 3VL3725-1EE46-0AA0 | АВТОМАТИЧЕСКИЙ ВЫКЛЮЧАТЕЛЬ VL 250N СТАНДАРТНАЯ ОТКЛЮЧАЮЩАЯ СПОСОБНОСТЬ ICU=55KA/415 V AC 4-ПОЛЮСА, РАСЦЕПИТЕЛЬ МАКСИМАЛЬНОГО ТОКА БЕЗ ЗАЩИТЫ В ДИАПАЗОНЕ ПЕРЕГРУЗОК МАГНИТНЫЙ IN=250A, НОМИНАЛЬНЫЙ ТОК II=4000A, К.З. | CIRCUIT-BREAKER VL 250N STANDARD SWITCHING CAPACITY ICU=55KA / 415 V AC 4 POLE, NON-AUTOMATIC OVERCURRENT RELEASE MAGNETIC IN=250A, RATED CURRENT II=3500A, SHORT-CIRCUIT | LEISTUNGSSCHALTER VL 250N STANDARD SCHALTVERMOEGEN ICU= 55KA, 415V AC 4POLIG, LEISTUNGSTRENNSCHALTER UEBERSTROMAUSLOESER MAGNETISCH IN= 250A, BEMESSUNGSSTROM II= 3500A, KURZSCHLUSS-SCHUTZ, | 837.2911 | 1 | 1 | шт. | 20 | 4011209474154 | LF | - | P360 | 3740 | 113
3VL37251EJ430AA0 | 3VL3725-1EJ43-0AA0 | АВТ. ВЫКЛЮЧАТЕЛЬ VL 250N СТД. ОТКЛ.СПОС. ICU=55KA / 415 V AC 4 ПОЛ., ЗАЩИТА ЛИНИЙ РАСЦЕПИТЕЛЬ TM, LI IN=250A, RATED CURRENT IR=200-250A, OVERLOAD II=1200-2500A, SHORT-CIRCUIT N NOT PROTECTED WITH РАМОЧНЫЙ ЗАЖИМ | CIRCUIT-BREAKER VL 250N STANDARD SWITCHING CAPACITY ICU=55KA / 415 V AC 4 POLE, LINE PROTECTION OVERCURRENT RELEASE TM, LI IN=250A, RATED CURRENT IR=200-250A, OVERLOAD II=1200-2500A, SHORT-CIRCUIT N NOT PROTECTED WITH BOX TERMINAL | LEISTUNGSSCHALTER VL 250N STANDARD SCHALTVERMOEGEN ICU= 55KA, 415V AC 4POLIG, ANLAGENSCHUTZ UEBERSTROMAUSLOESER TM, LI IN= 250A, BEMESSUNGSSTROM IR= 200...250A, UEBERLASTSCHUTZ, II=1200...2500A, KURZSCHLUSS-SCHUTZ N UNGESCHUETZT MIT RAHMENKLEMME | 1240.8608 | 1 | 1 | шт. | 20 | 4011209766907 | LF | - | P360 | 3740 | 113
3VL37251EJ460AA0 | 3VL3725-1EJ46-0AA0 | АВТОМАТИЧЕСКИЙ ВЫКЛЮЧАТЕЛЬ VL 250N СТАНДАРТНАЯ ОТКЛЮЧАЮЩАЯ СПОСОБНОСТЬ ICU=55KA/415 V AC 4-ПОЛЮСА, ЗАЩИТА УСТАНОВОК, РАСЦЕПИТЕЛЬ МАКСИМАЛЬНОГО ТОКА TM, LI IN=250A, НОМИНАЛЬНЫЙ ТОК IR=200-250A, ПЕРЕГРУЗКА II=1200-2500A, БЕЗ ЗАЩИТЫ НЕЙТРАЛИ | CIRCUIT-BREAKER VL 250N STANDARD SWITCHING CAPACITY ICU=55KA / 415 V AC 4 POLE, LINE PROTECTION OVERCURRENT RELEASE TM, LI IN=250A, RATED CURRENT IR=200-250A, OVERLOAD II=1200-2500A, SHORT-CIRCUIT N NOT PROTECTED | LEISTUNGSSCHALTER VL 250N STANDARD SCHALTVERMOEGEN ICU= 55KA, 415V AC 4POLIG, ANLAGENSCHUTZ UEBERSTROMAUSLOESER TM, LI IN= 250A, BEMESSUNGSSTROM IR= 200...250A, UEBERLASTSCHUTZ, II=1200...2500A, KURZSCHLUSS-SCHUTZ N UNGESCHUETZT | 1240.8608 | 1 | 1 | шт. | 20 | 4011209484344 | LF | - | P360 | 3740 | 113
3VL37251EM430AA0 | 3VL3725-1EM43-0AA0 | АВТ. ВЫКЛЮЧАТЕЛЬ VL 250N СТД. ОТКЛ.СПОС. ICU= 40KA, 415V AC 4 ПОЛ., ЗАЩИТА ЛИНИЙ РАСЦЕПИТЕЛЬ TM, LI IN= 250A, RATED CURRENT IR= 200...250A, OVERLOAD II= 1250...2500A, SHORT-CIRCUIT N PROTECTED (100%) WITH РАМОЧНЫЙ ЗАЖИМ | CIRCUIT-BREAKER VL 250N STANDARD SWITCHING CAPACITY ICU= 55KA, 415V AC 4 POLE, LINE PROTECTION OVERCURRENT RELEASE TM, LI IN= 250A, RATED CURRENT IR= 200...250A, OVERLOAD II= 1250...2500A, SHORT-CIRCUIT N PROTECTED (100%) WITH BOX TERMINAL | LEISTUNGSSCHALTER VL 250N STANDARD SCHALTVERMOEGEN ICU= 55KA, 415V AC 4POLIG, ANLAGENSCHUTZ UEBERSTROMAUSLOESER TM, LI IN= 250A, BEMESSUNGSSTROM IR= 200...250A, UEBERLASTSCHUTZ II= 1250...2500A, KURZSCHLUSS-SCHUTZ N PROTECTED (100%) MIT RAHMENKLEMME | 1356.8291 | 1 | 1 | шт. | 20 | 4011209800274 | LF | - | P360 | 3740 | 113
3VL37251EM460AA0 | 3VL3725-1EM46-0AA0 | АВТ. ВЫКЛЮЧАТЕЛЬ VL 250N СТД. ОТКЛ.СПОС. ICU= 40KA, 415V AC 4 ПОЛЮСА, ЗАЩИТА ЛИНИИ МАКС.РАСЦ. TM, LI IN= 250A, НОМИН.ТОК IR= 200...250A, ПРЕГРУЗКА II= 1250...2500A, К.З. N ЗАЩИЩЕНА(100%) | CIRCUIT-BREAKER VL 250N STANDARD SWITCHING CAPACITY ICU= 55KA, 415V AC 4 POLE, LINE PROTECTION OVERCURRENT RELEASE TM, LI IN= 250A, RATED CURRENT IR= 200...250A, OVERLOAD II= 1250...2500A, SHORT-CIRCUIT N PROTECTED (100%) | LEISTUNGSSCHALTER VL 250N STANDARD SCHALTVERMOEGEN ICU= 55KA, 415V AC 4POLIG, ANLAGENSCHUTZ UEBERSTROMAUSLOESER TM, LI IN= 250A, BEMESSUNGSSTROM IR= 200...250A, UEBERLASTSCHUTZ II= 1250...2500A, KURZSCHLUSS-SCHUTZ N PROTECTED (100%) | 1356.8291 | 1 | 1 | шт. | 20 | 4011209700550 | LF | - | P360 | 3740 | 113
3VL37251MB330AA0 | 3VL3725-1MB33-0AA0 | АВТ. ВЫКЛЮЧАТЕЛЬ VL 250N СТД. ОТКЛ.СПОС. ICU=55KA / 415 V AC 3 ПОЛ., ЗАЩИТА ЛИНИЙ РАСЦЕПИТЕЛЬ ETU10, LI IN=250A, RATED CURRENT IR=100-250A, OVERLOAD II=1,25TO11XIN, SHORT-CIRCUIT WITH РАМОЧНЫЙ ЗАЖИМ | CIRCUIT-BREAKER VL 250N STANDARD SWITCHING CAPACITY ICU=55KA / 415 V AC 3 POLE, LINE PROTECTION OVERCURRENT RELEASE ETU10, LI IN=250A, RATED CURRENT IR=100-250A, OVERLOAD II=1,25TO11XIN, SHORT-CIRCUIT WITH BOX TERMINAL | LEISTUNGSSCHALTER VL 250N STANDARD SCHALTVERMOEGEN ICU= 55KA, 415V AC 3POLIG, ANLAGENSCHUTZ UEBERSTROMAUSLOESER ETU10, LI IN= 250A, BEMESSUNGSSTROM IR= 100...250A, UEBERLASTSCHUTZ, II= 1,25 BIS 11 X IN, KURZSCHLUSS-SCHUTZ MIT RAHMENKLEMME ETU KOMMUKIKATIO | 1171.2798 | 1 | 1 | шт. | 20 | 4011209808126 | LF | NO MARINE APPROVAL | P360 | 3740 | 113
3VL37251MB360AA0 | 3VL3725-1MB36-0AA0 | АВТ. ВЫКЛЮЧАТЕЛЬ VL 250N СТД. ОТКЛ.СПОС. ICU=55KA / 415 V AC 3 ПОЛ., ЗАЩИТА ЛИНИЙ РАСЦЕПИТЕЛЬ ETU10, LI IN=250A, RATED CURRENT IR=100-250A, OVERLOAD II=1,25TO11XIN, SHORT-CIRCUIT | CIRCUIT-BREAKER VL 250N STANDARD SWITCHING CAPACITY ICU=55KA / 415 V AC 3 POLE, LINE PROTECTION OVERCURRENT RELEASE ETU10, LI IN=250A, RATED CURRENT IR=100-250A, OVERLOAD II=1,25TO11XIN, SHORT-CIRCUIT | LEISTUNGSSCHALTER VL 250N STANDARD SCHALTVERMOEGEN ICU= 55KA, 415V AC 3POLIG, ANLAGENSCHUTZ UEBERSTROMAUSLOESER ETU10, LI IN= 250A, BEMESSUNGSSTROM IR= 100...250A, UEBERLASTSCHUTZ, II= 1,25 BIS 11 X IN, KURZSCHLUSS-SCHUTZ ETU KOMMUNIKATIONSFAEHIG | 1171.2798 | 1 | 1 | шт. | 20 | 4011209808676 | LF | NO MARINE APPROVAL | P360 | 3740 | 113
3VL37251ME330AA0 | 3VL3725-1ME33-0AA0 | АВТ. ВЫКЛЮЧАТЕЛЬ VL 250N СТД. ОТКЛ.СПОС. ICU=55KA / 415 V AC 3 ПОЛ., ЗАЩИТА ЛИНИЙ РАСЦЕПИТЕЛЬ ETU20, LSI IN=250A, RATED CURRENT IR=100-250A, OVERLOAD ISD=1,5TO10XIR, II=11XIN SHORT-CIRCUIT WITH РАМОЧНЫЙ ЗАЖИМ | CIRCUIT-BREAKER VL 250N STANDARD SWITCHING CAPACITY ICU=55KA / 415 V AC 3 POLE, LINE PROTECTION OVERCURRENT RELEASE ETU20, LSI IN=250A, RATED CURRENT IR=100-250A, OVERLOAD ISD=1,5TO10XIR, II=11XIN SHORT-CIRCUIT WITH BOX TERMINAL | LEISTUNGSSCHALTER VL 250N STANDARD SCHALTVERMOEGEN ICU= 55KA, 415V AC 3POLIG, ANLAGENSCHUTZ UEBERSTROMAUSLOESER ETU20, LSI IN= 250A, BEMESSUNGSSTROM IR= 100...250A, UEBERLASTSCHUTZ, ISD=1,5 BIS 10 X IR, II=11 X IN KURZSCHLUSS-SCHUTZ MIT RAHMENKLEMME ETU K | 1240.8608 | 1 | 1 | шт. | 20 | 4011209808140 | LF | NO MARINE APPROVAL | P360 | 3740 | 113
3VL37251ME360AA0 | 3VL3725-1ME36-0AA0 | АВТ. ВЫКЛЮЧАТЕЛЬ VL 250N СТД. ОТКЛ.СПОС. ICU=55KA / 415 V AC 3 ПОЛ., ЗАЩИТА ЛИНИЙ РАСЦЕПИТЕЛЬ ETU20, LSI IN=250A, RATED CURRENT IR=100-250A, OVERLOAD ISD=1,5TO10XIR, II=11XIN SHORT-CIRCUIT | CIRCUIT-BREAKER VL 250N STANDARD SWITCHING CAPACITY ICU=55KA / 415 V AC 3 POLE, LINE PROTECTION OVERCURRENT RELEASE ETU20, LSI IN=250A, RATED CURRENT IR=100-250A, OVERLOAD ISD=1,5TO10XIR, II=11XIN SHORT-CIRCUIT | LEISTUNGSSCHALTER VL 250N STANDARD SCHALTVERMOEGEN ICU= 55KA, 415V AC 3POLIG, ANLAGENSCHUTZ UEBERSTROMAUSLOESER ETU20, LSI IN= 250A, BEMESSUNGSSTROM IR= 100...250A, UEBERLASTSCHUTZ, ISD=1,5 BIS 10 X IR, II=11 X IN KURZSCHLUSS-SCHUTZ ETU KOMMUNIKATIONSFAEH | 1240.8608 | 1 | 1 | шт. | 20 | 4011209808690 | LF | NO MARINE APPROVAL | P360 | 3740 | 113
3VL37251MF330AA0 | 3VL3725-1MF33-0AA0 | АВТ. ВЫКЛЮЧАТЕЛЬ VL 250N СТД. ОТКЛ.СПОС. ICU=55KA / 415 V AC 3 ПОЛ., ЗАЩИТА ЛИНИЙ РАСЦЕПИТЕЛЬ ETU12, LIG 3ФАЗН.S/3WIRES IN=250A, RATED CURRENT IR=100-250A, OVERLOAD II=1,25TO11XIN, SHORT-CIRCUIT WITH РАМОЧНЫЙ ЗАЖИМ | CIRCUIT-BREAKER VL 250N STANDARD SWITCHING CAPACITY ICU=55KA / 415 V AC 3 POLE, LINE PROTECTION OVERCURRENT RELEASE ETU12, LIG 3PHASES/3WIRES IN=250A, RATED CURRENT IR=100-250A, OVERLOAD II=1,25TO11XIN, SHORT-CIRCUIT WITH BOX TERMINAL | LEISTUNGSSCHALTER VL 250N STANDARD SCHALTVERMOEGEN ICU= 55KA, 415V AC 3POLIG, ANLAGENSCHUTZ UEBERSTROMAUSLOESER ETU12, LIGN 3 PHASEN/4 LEITUNGEN IN= 250A, BEMESSUNGSSTROM IR= 100...250A, UEBERLASTSCHUTZ, II= 1,25 BIS 11 X IN, KURZSCHLUSS-SCHUTZ MIT RAHMEN | 1623.5562 | 1 | 1 | шт. | 20 | 4011209808164 | LF | NO MARINE APPROVAL | P360 | 3740 | 113
3VL37251MF360AA0 | 3VL3725-1MF36-0AA0 | АВТ. ВЫКЛЮЧАТЕЛЬ VL 250N СТД. ОТКЛ.СПОС. ICU=55KA / 415 V AC 3 ПОЛ., ЗАЩИТА ЛИНИЙ РАСЦЕПИТЕЛЬ ETU12, LIG 3ФАЗН.S/3WIRES IN=250A, RATED CURRENT IR=100-250A, OVERLOAD II=1,25TO11XIN, SHORT-CIRCUIT | CIRCUIT-BREAKER VL 250N STANDARD SWITCHING CAPACITY ICU=55KA / 415 V AC 3 POLE, LINE PROTECTION OVERCURRENT RELEASE ETU12, LIG 3PHASES/3WIRES IN=250A, RATED CURRENT IR=100-250A, OVERLOAD II=1,25TO11XIN, SHORT-CIRCUIT | LEISTUNGSSCHALTER VL 250N STANDARD SCHALTVERMOEGEN ICU= 55KA, 415V AC 3POLIG, ANLAGENSCHUTZ UEBERSTROMAUSLOESER ETU12, LIGN 3 PHASEN/4 LEITUNGEN IN= 250A, BEMESSUNGSSTROM IR= 100...250A, UEBERLASTSCHUTZ, II= 1,25 BIS 11 X IN, KURZSCHLUSS-SCHUTZ ETU KOMMUK | 1623.5562 | 1 | 1 | шт. | 20 | 4011209808713 | LF | NO MARINE APPROVAL | P360 | 3740 | 113
3VL37251MG330AA0 | 3VL3725-1MG33-0AA0 | АВТ. ВЫКЛЮЧАТЕЛЬ VL 250N СТД. ОТКЛ.СПОС. ICU=55KA / 415 V AC 3 ПОЛ., ЗАЩИТА ЛИНИЙ РАСЦЕПИТЕЛЬ ETU22, LSIG 3ФАЗН.S/3WIRES IN=250A, RATED CURRENT IR=100-250A, OVERLOAD ISD=1,5TO10XIR, II=11XIN SHORT-CIRCUIT WITH РАМОЧНЫЙ ЗАЖИМ | CIRCUIT-BREAKER VL 250N STANDARD SWITCHING CAPACITY ICU=55KA / 415 V AC 3 POLE, LINE PROTECTION OVERCURRENT RELEASE ETU22, LSIG 3PHASES/3WIRES IN=250A, RATED CURRENT IR=100-250A, OVERLOAD ISD=1,5TO10XIR, II=11XIN SHORT-CIRCUIT WITH BOX TERMINAL | LEISTUNGSSCHALTER VL 250N STANDARD SCHALTVERMOEGEN ICU= 55KA, 415V AC 3POLIG, ANLAGENSCHUTZ UEBERSTROMAUSLOESER ETU22, LSIG 3 PHASEN/3 LEITUNGEN IN= 250A, BEMESSUNGSSTROM IR= 100...250A, UEBERLASTSCHUTZ, ISD=1,5BIS10XIR, II=11XIN KURZSCHLUSS-SCHUTZ MIT RA | 1519.1847 | 1 | 1 | шт. | 20 | 4011209808188 | LF | NO MARINE APPROVAL | P360 | 3740 | 113
3VL37251MG360AA0 | 3VL3725-1MG36-0AA0 | АВТ. ВЫКЛЮЧАТЕЛЬ VL 250N СТД. ОТКЛ.СПОС. ICU=55KA / 415 V AC 3 ПОЛ., ЗАЩИТА ЛИНИЙ РАСЦЕПИТЕЛЬ ETU22, LSIG 3ФАЗН.S/3WIRES IN=250A, RATED CURRENT IR=100-250A, OVERLOAD ISD=1,5TO10XIR, II=11XIN SHORT-CIRCUIT | CIRCUIT-BREAKER VL 250N STANDARD SWITCHING CAPACITY ICU=55KA / 415 V AC 3 POLE, LINE PROTECTION OVERCURRENT RELEASE ETU22, LSIG 3PHASES/3WIRES IN=250A, RATED CURRENT IR=100-250A, OVERLOAD ISD=1,5TO10XIR, II=11XIN SHORT-CIRCUIT | LEISTUNGSSCHALTER VL 250N STANDARD SCHALTVERMOEGEN ICU= 55KA, 415V AC 3POLIG, ANLAGENSCHUTZ UEBERSTROMAUSLOESER ETU22, LSIG 3 PHASEN/3 LEITUNGEN IN= 250A, BEMESSUNGSSTROM IR= 100...250A, UEBERLASTSCHUTZ, ISD=1,5BIS10XIR, II=11XIN KURZSCHLUSS-SCHUTZ ETU KO | 1519.1847 | 1 | 1 | шт. | 20 | 4011209808737 | LF | NO MARINE APPROVAL | P360 | 3740 | 113
3VL37251MH330AA0 | 3VL3725-1MH33-0AA0 | АВТ. ВЫКЛЮЧАТЕЛЬ VL 250N СТД. ОТКЛ.СПОС. ICU=55KA / 415 V AC 3 ПОЛ., ЗАЩИТА ЛИНИЙ РАСЦЕПИТЕЛЬ ETU22, LSIG 3ФАЗН.S/4WIRES WITH PIGTAIL IN=250A, RATED CURRENT IR=100-250A, OVERLOAD ISD=1,5TO10XIR, II=11XIN SHORT-CIRCUIT WITH РАМОЧНЫЙ ЗАЖИМ | CIRCUIT-BREAKER VL 250N STANDARD SWITCHING CAPACITY ICU=55KA / 415 V AC 3 POLE, LINE PROTECTION OVERCURRENT RELEASE ETU22, LSIG 3PHASES/4WIRES WITH PIGTAIL IN=250A, RATED CURRENT IR=100-250A, OVERLOAD ISD=1,5TO10XIR, II=11XIN SHORT-CIRCUIT WITH BOX TERMI | LEISTUNGSSCHALTER VL 250N STANDARD SCHALTVERMOEGEN ICU= 55KA, 415V AC 3POLIG, ANLAGENSCHUTZ UEBERSTROMAUSLOESER ETU22, LSIG 3 PHASEN/4 LEITUNGEN MIT ANSCHLUSSLEITUNG IN= 250A, BEMESSUNGSSTROM IR= 100...250A, UEBERLASTSCHUTZ, ISD=1,5BIS10XIR, II=11XIN KURZ | 1519.1847 | 1 | 1 | шт. | 20 | 4011209808201 | LF | NO MARINE APPROVAL | P360 | 3740 | 113
3VL37251MH360AA0 | 3VL3725-1MH36-0AA0 | АВТ. ВЫКЛЮЧАТЕЛЬ VL 250N СТД. ОТКЛ.СПОС. ICU=55KA / 415 V AC 3 ПОЛ., ЗАЩИТА ЛИНИЙ РАСЦЕПИТЕЛЬ ETU22, LSIG 3ФАЗН.S/4WIRES WITH PIGTAIL IN=250A, RATED CURRENT IR=100-250A, OVERLOAD ISD=1,5TO10XIR, II=11XIN SHORT-CIRCUIT | CIRCUIT-BREAKER VL 250N STANDARD SWITCHING CAPACITY ICU=55KA / 415 V AC 3 POLE, LINE PROTECTION OVERCURRENT RELEASE ETU22, LSIG 3PHASES/4WIRES WITH PIGTAIL IN=250A, RATED CURRENT IR=100-250A, OVERLOAD ISD=1,5TO10XIR, II=11XIN SHORT-CIRCUIT | LEISTUNGSSCHALTER VL 250N STANDARD SCHALTVERMOEGEN ICU= 55KA, 415V AC 3POLIG, ANLAGENSCHUTZ UEBERSTROMAUSLOESER ETU22, LSIG 3 PHASEN/4 LEITUNGEN MIT ANSCHLUSSLEITUNG IN= 250A, BEMESSUNGSSTROM IR= 100...250A, UEBERLASTSCHUTZ, ISD=1,5BIS10XIR, II=11XIN KURZ | 1519.1847 | 1 | 1 | шт. | 20 | 4011209808751 | LF | NO MARINE APPROVAL | P360 | 3740 | 113
3VL37251ML330AA0 | 3VL3725-1ML33-0AA0 | АВТ. ВЫКЛЮЧАТЕЛЬ VL 250N СТД. ОТКЛ.СПОС. ICU=55KA / 415 V AC 3 ПОЛ., ЗАЩИТА ЛИНИЙ РАСЦЕПИТЕЛЬ ETU12, LIG 3ФАЗН.S/3WIRES IN=250A, RATED CURRENT IR=100-250A, OVERLOAD II=1,25TO11XIN, SHORT-CIRCUIT WITH РАМОЧНЫЙ ЗАЖИМ | CIRCUIT-BREAKER VL 250N STANDARD SWITCHING CAPACITY ICU=55KA / 415 V AC 3 POLE, LINE PROTECTION OVERCURRENT RELEASE ETU12, LIG 3PHASES/3WIRES IN=250A, RATED CURRENT IR=100-250A, OVERLOAD II=1,25TO11XIN, SHORT-CIRCUIT WITH BOX TERMINAL | LEISTUNGSSCHALTER VL 250N STANDARD SCHALTVERMOEGEN ICU= 55KA, 415V AC 3POLIG, ANLAGENSCHUTZ UEBERSTROMAUSLOESER ETU12, LIG 3 PHASEN/3 LEITUNGEN IN= 250A, BEMESSUNGSSTROM IR= 100...250A, UEBERLASTSCHUTZ, II= 1,25 BIS 11 X IN, KURZSCHLUSS-SCHUTZ MIT RAHMENK | 1472.7974 | 1 | 1 | шт. | 20 | 4011209808225 | LF | NO MARINE APPROVAL | P360 | 3740 | 113
3VL37251ML360AA0 | 3VL3725-1ML36-0AA0 | АВТ. ВЫКЛЮЧАТЕЛЬ VL 250N СТД. ОТКЛ.СПОС. ICU=55KA / 415 V AC 3 ПОЛ., ЗАЩИТА ЛИНИЙ РАСЦЕПИТЕЛЬ ETU12, LIG 3ФАЗН.S/3WIRES IN=250A, RATED CURRENT IR=100-250A, OVERLOAD II=1,25TO11XIN, SHORT-CIRCUIT | CIRCUIT-BREAKER VL 250N STANDARD SWITCHING CAPACITY ICU=55KA / 415 V AC 3 POLE, LINE PROTECTION OVERCURRENT RELEASE ETU12, LIG 3PHASES/3WIRES IN=250A, RATED CURRENT IR=100-250A, OVERLOAD II=1,25TO11XIN, SHORT-CIRCUIT | LEISTUNGSSCHALTER VL 250N STANDARD SCHALTVERMOEGEN ICU= 55KA, 415V AC 3POLIG, ANLAGENSCHUTZ UEBERSTROMAUSLOESER ETU12, LIG 3 PHASEN/3 LEITUNGEN IN= 250A, BEMESSUNGSSTROM IR= 100...250A, UEBERLASTSCHUTZ, II= 1,25 BIS 11 X IN, KURZSCHLUSS-SCHUTZ ETU KOMMUKI | 1472.7974 | 1 | 1 | шт. | 20 | 4011209808775 | LF | NO MARINE APPROVAL | P360 | 3740 | 113
3VL37251MP330AA0 | 3VL3725-1MP33-0AA0 | АВТ. ВЫКЛЮЧАТЕЛЬ VL 250N СТД. ОТКЛ.СПОС. ICU=55KA / 415 V AC 3 ПОЛ., MOTOR/ GENERATOR PROTECTION РАСЦЕПИТЕЛЬ ETU10M, LI IN=250A, RATED CURRENT IR=100-250A, OVERLOAD II=1,25TO11XIN, SHORT-CIRCUIT WITH РАМОЧНЫЙ ЗАЖИМ | CIRCUIT-BREAKER VL 250N STANDARD SWITCHING CAPACITY ICU=55KA / 415 V AC 3 POLE, MOTOR/ GENERATOR PROTECTION OVERCURRENT RELEASE ETU10M, LI IN=250A, RATED CURRENT IR=100-250A, OVERLOAD II=1,25TO11XIN, SHORT-CIRCUIT WITH BOX TERMINAL | LEISTUNGSSCHALTER VL 250N STANDARD SCHALTVERMOEGEN ICU= 55KA, 415V AC 3POLIG, MOTOR/GENERATORSCHUTZ UEBERSTROMAUSLOESER ETU10M, LI IN= 250A, BEMESSUNGSSTROM IR= 100...250A, UEBERLASTSCHUTZ, II= 1,25 BIS 11 X IN, KURZSCHLUSS-SCHUTZ MIT RAHMENKLEMME ETU KOM | 1206.0703 | 1 | 1 | шт. | 20 | 4011209808249 | LF | NO MARINE APPROVAL | P360 | 3740 | 113
3VL37251MP360AA0 | 3VL3725-1MP36-0AA0 | АВТ. ВЫКЛЮЧАТЕЛЬ VL 250N СТД. ОТКЛ.СПОС. ICU=55KA / 415 V AC 3 ПОЛ., MOTOR/ GENERATOR PROTECTION РАСЦЕПИТЕЛЬ ETU10M, LI IN=250A, RATED CURRENT IR=100-250A, OVERLOAD II=1,25TO11XIN, SHORT-CIRCUIT | CIRCUIT-BREAKER VL 250N STANDARD SWITCHING CAPACITY ICU=55KA / 415 V AC 3 POLE, MOTOR/ GENERATOR PROTECTION OVERCURRENT RELEASE ETU10M, LI IN=250A, RATED CURRENT IR=100-250A, OVERLOAD II=1,25TO11XIN, SHORT-CIRCUIT | LEISTUNGSSCHALTER VL 250N STANDARD SCHALTVERMOEGEN ICU= 55KA, 415V AC 3POLIG, MOTOR/GENERATORSCHUTZ UEBERSTROMAUSLOESER ETU10M, LI IN= 250A, BEMESSUNGSSTROM IR= 100...250A, UEBERLASTSCHUTZ, II= 1,25 BIS 11 X IN, KURZSCHLUSS-SCHUTZ ETU KOMMUNIKATIONSFAEHIG | 1206.0703 | 1 | 1 | шт. | 20 | 4011209808799 | LF | NO MARINE APPROVAL | P360 | 3740 | 113
3VL37251MS330AA0 | 3VL3725-1MS33-0AA0 | АВТ. ВЫКЛЮЧАТЕЛЬ VL 250N СТД. ОТКЛ.СПОС. R.U.S.-C.BR.C.= 40 KA, 415 V AC 3-ПОЛЮСА, MOTOR PROTECTION РАСЦЕПИТЕЛЬ ETU30M, LI IN=250A, RATED CURRENT TC= 10A ... 30, TIME LAG CLASS II= 6 ... 11 X IN, SHORT-CIRCUIT PROTECTION WITH РАМОЧНЫЙ ЗАЖИМ | CIRCUIT-BREAKER VL 250N STANDARD SWITCHING CAPACITY R.U.S.-C.BR.C.= 55KA, 415 V AC 3-POLE, MOTOR PROTECTION OVERCURRENT RELEASE ETU30M, LI IN=250A, RATED CURRENT TC= 10A ... 30, TIME LAG CLASS II= 6 ... 11 X IN, SHORT-CIRCUIT PROTECTION WITH BOX TERMINAL | LEISTUNGSSCHALTER VL 250N STANDARD SCHALTVERMOEGEN ICU= 55KA, 415V AC 3POLIG, MOTORSCHUTZ UEBERSTROMAUSLOESER ETU30M, LI IR=100...250A, UEBERLASTSCHUTZ, TC= 10A ... 30, II= 6 / 8 / 11 X IN, KURZSCHLUSS-SCHUTZ MIT RAHMENKLEMME ETU KOMMUNIKATIONSFAEHIG | 1298.845 | 1 | 1 | шт. | 20 | 4011209808263 | LF | NO MARINE APPROVAL | P360 | 3740 | 113
3VL37251MS360AA0 | 3VL3725-1MS36-0AA0 | АВТ. ВЫКЛЮЧАТЕЛЬ VL 250N СТД. ОТКЛ.СПОС. R.U.S.-C.BR.C.= 40 KA, 415 V AC 3-ПОЛЮСА, MOTOR PROTECTION РАСЦЕПИТЕЛЬ ETU30M, LI IN=250A, RATED CURRENT TC= 10A ... 30, TIME LAG CLASS II= 6 ... 11 X IN, SHORT-CIRCUIT PROTECTION | CIRCUIT-BREAKER VL 250N STANDARD SWITCHING CAPACITY R.U.S.-C.BR.C.= 55KA, 415 V AC 3-POLE, MOTOR PROTECTION OVERCURRENT RELEASE ETU30M, LI IN=250A, RATED CURRENT TC= 10A ... 30, TIME LAG CLASS II= 6 ... 11 X IN, SHORT-CIRCUIT PROTECTION | LEISTUNGSSCHALTER VL 250N STANDARD SCHALTVERMOEGEN ICU= 55KA, 415V AC 3POLIG, MOTORSCHUTZ UEBERSTROMAUSLOESER ETU30M, LI IR=100...250A, UEBERLASTSCHUTZ, TC= 10A ... 30, II= 6 / 8 / 11 X IN, KURZSCHLUSS-SCHUTZ ETU KOMMUNIKATIONSFAEHIG | 1298.845 | 1 | 1 | шт. | 20 | 4011209808812 | LF | NO MARINE APPROVAL | P360 | 3740 | 113
3VL37251NA430AA0 | 3VL3725-1NA43-0AA0 | АВТ. ВЫКЛЮЧАТЕЛЬ VL 250N СТД. ОТКЛ.СПОС. ICU=55KA / 415 V AC 4 ПОЛ., ЗАЩИТА ЛИНИЙ РАСЦЕПИТЕЛЬ ETU10, LI IN=250A, RATED CURRENT IR=100-250A, OVERLOAD II=1,25TO11XIN, SHORT-CIRCUIT N PROTECTED WITH РАМОЧНЫЙ ЗАЖИМ | CIRCUIT-BREAKER VL 250N STANDARD SWITCHING CAPACITY ICU=55KA / 415 V AC 4 POLE, LINE PROTECTION OVERCURRENT RELEASE ETU10, LI IN=250A, RATED CURRENT IR=100-250A, OVERLOAD II=1,25TO11XIN, SHORT-CIRCUIT N PROTECTED WITH BOX TERMINAL | LEISTUNGSSCHALTER VL 250N STANDARD SCHALTVERMOEGEN ICU= 55KA, 415V AC 4POLIG, ANLAGENSCHUTZ UEBERSTROMAUSLOESER ETU10, LIN IN= 250A, BEMESSUNGSSTROM IR= 100...250A, UEBERLASTSCHUTZ, II= 1,25 BIS 11 X IN, KURZSCHLUSS-SCHUTZ N GESCHUETZT MIT RAHMENKLEMME ET | 1611.9594 | 1 | 1 | шт. | 20 | 4011209808409 | LF | NO MARINE APPROVAL | P360 | 3740 | 113
3VL37251NA460AA0 | 3VL3725-1NA46-0AA0 | АВТ. ВЫКЛЮЧАТЕЛЬ VL 250N СТД. ОТКЛ.СПОС. ICU=55KA / 415 V AC 4 ПОЛ., ЗАЩИТА ЛИНИЙ РАСЦЕПИТЕЛЬ ETU10, LI IN=250A, RATED CURRENT IR=100-250A, OVERLOAD II=1,25TO11XIN, SHORT-CIRCUIT N PROTECTED | CIRCUIT-BREAKER VL 250N STANDARD SWITCHING CAPACITY ICU=55KA / 415 V AC 4 POLE, LINE PROTECTION OVERCURRENT RELEASE ETU10, LI IN=250A, RATED CURRENT IR=100-250A, OVERLOAD II=1,25TO11XIN, SHORT-CIRCUIT N PROTECTED | LEISTUNGSSCHALTER VL 250N STANDARD SCHALTVERMOEGEN ICU= 55KA, 415V AC 4POLIG, ANLAGENSCHUTZ UEBERSTROMAUSLOESER ETU10, LIN IN= 250A, BEMESSUNGSSTROM IR= 100...250A, UEBERLASTSCHUTZ, II= 1,25 BIS 11 X IN, KURZSCHLUSS-SCHUTZ N GESCHUETZT ETU KOMMUKIKATIONSF | 1611.9594 | 1 | 1 | шт. | 20 | 4011209808959 | LF | NO MARINE APPROVAL | P360 | 3740 | 113
3VL37251NB430AA0 | 3VL3725-1NB43-0AA0 | АВТ. ВЫКЛЮЧАТЕЛЬ VL 250N СТД. ОТКЛ.СПОС. ICU=55KA / 415 V AC 4 ПОЛ., ЗАЩИТА ЛИНИЙ РАСЦЕПИТЕЛЬ ETU10, LI IN=250A, RATED CURRENT IR=100-250A, OVERLOAD II=1,25TO11XIN, SHORT-CIRCUIT N PROTECTED WITH РАМОЧНЫЙ ЗАЖИМ | CIRCUIT-BREAKER VL 250N STANDARD SWITCHING CAPACITY ICU=55KA / 415 V AC 4 POLE, LINE PROTECTION OVERCURRENT RELEASE ETU10, LI IN=250A, RATED CURRENT IR=100-250A, OVERLOAD II=1,25TO11XIN, SHORT-CIRCUIT N PROTECTED WITH BOX TERMINAL | LEISTUNGSSCHALTER VL 250N STANDARD SCHALTVERMOEGEN ICU= 55KA, 415V AC 4POLIG, ANLAGENSCHUTZ UEBERSTROMAUSLOESER ETU10, LI IN= 250A, BEMESSUNGSSTROM IR= 100...250A, UEBERLASTSCHUTZ, II= 1,25 BIS 11 X IN, KURZSCHLUSS-SCHUTZ ETU KOMMUNIKATIONSFAEHIG MIT RAHM | 1495.9911 | 1 | 1 | шт. | 20 | 4011209808423 | LF | NO MARINE APPROVAL | P360 | 3740 | 113
3VL37251NB460AA0 | 3VL3725-1NB46-0AA0 | АВТ. ВЫКЛЮЧАТЕЛЬ VL 250N СТД. ОТКЛ.СПОС. ICU=55KA / 415 V AC 4 ПОЛ., ЗАЩИТА ЛИНИЙ РАСЦЕПИТЕЛЬ ETU10, LI IN=250A, RATED CURRENT IR=100-250A, OVERLOAD II=1,25TO11XIN, SHORT-CIRCUIT N PROTECTED | CIRCUIT-BREAKER VL 250N STANDARD SWITCHING CAPACITY ICU=55KA / 415 V AC 4 POLE, LINE PROTECTION OVERCURRENT RELEASE ETU10, LI IN=250A, RATED CURRENT IR=100-250A, OVERLOAD II=1,25TO11XIN, SHORT-CIRCUIT N PROTECTED | LEISTUNGSSCHALTER VL 250N STANDARD SCHALTVERMOEGEN ICU= 55KA, 415V AC 4POLIG, ANLAGENSCHUTZ UEBERSTROMAUSLOESER ETU10, LI IN= 250A, BEMESSUNGSSTROM IR= 100...250A, UEBERLASTSCHUTZ, II= 1,25 BIS 11 X IN, KURZSCHLUSS-SCHUTZ ETU KOMMUNIKATIONSFAEHIG | 1495.9911 | 1 | 1 | шт. | 20 | 4011209808973 | LF | NO MARINE APPROVAL | P360 | 3740 | 113
3VL37251NE430AA0 | 3VL3725-1NE43-0AA0 | АВТ. ВЫКЛЮЧАТЕЛЬ VL 250N СТД. ОТКЛ.СПОС. ICU=55KA / 415 V AC 4 ПОЛ., ЗАЩИТА ЛИНИЙ РАСЦЕПИТЕЛЬ ETU20, LSI IN=250A, RATED CURRENT IR=100-250A, OVERLOAD ISD=1,5TO10XIR, II=11XIN SHORT-CIRCUIT N PROTECTED WITH РАМОЧНЫЙ ЗАЖИМ | CIRCUIT-BREAKER VL 250N STANDARD SWITCHING CAPACITY ICU=55KA / 415 V AC 4 POLE, LINE PROTECTION OVERCURRENT RELEASE ETU20, LSI IN=250A, RATED CURRENT IR=100-250A, OVERLOAD ISD=1,5TO10XIR, II=11XIN SHORT-CIRCUIT N PROTECTED WITH BOX TERMINAL | LEISTUNGSSCHALTER VL 250N STANDARD SCHALTVERMOEGEN ICU= 55KA, 415V AC 4POLIG, ANLAGENSCHUTZ UEBERSTROMAUSLOESER ETU20, LSI IN= 250A, BEMESSUNGSSTROM IR= 100...250A, UEBERLASTSCHUTZ, ISD=1,5 BIS 10 X IR, II=11 X IN KURZSCHLUSS-SCHUTZ ETU KOMMUNIKATIONSFAEH | 1588.7657 | 1 | 1 | шт. | 20 | 4011209808447 | LF | NO MARINE APPROVAL | P360 | 3740 | 113
3VL37251NE460AA0 | 3VL3725-1NE46-0AA0 | АВТ. ВЫКЛЮЧАТЕЛЬ VL 250N СТД. ОТКЛ.СПОС. ICU=55KA / 415 V AC 4 ПОЛ., ЗАЩИТА ЛИНИЙ РАСЦЕПИТЕЛЬ ETU20, LSI IN=250A, RATED CURRENT IR=100-250A, OVERLOAD ISD=1,5TO10XIR, II=11XIN SHORT-CIRCUIT N PROTECTED | CIRCUIT-BREAKER VL 250N STANDARD SWITCHING CAPACITY ICU=55KA / 415 V AC 4 POLE, LINE PROTECTION OVERCURRENT RELEASE ETU20, LSI IN=250A, RATED CURRENT IR=100-250A, OVERLOAD ISD=1,5TO10XIR, II=11XIN SHORT-CIRCUIT N PROTECTED | LEISTUNGSSCHALTER VL 250N STANDARD SCHALTVERMOEGEN ICU= 55KA, 415V AC 4POLIG, ANLAGENSCHUTZ UEBERSTROMAUSLOESER ETU20, LSI IN= 250A, BEMESSUNGSSTROM IR= 100...250A, UEBERLASTSCHUTZ, ISD=1,5 BIS 10 X IR, II=11 X IN KURZSCHLUSS-SCHUTZ ETU KOMMUNIKATIONSFAEH | 1588.7657 | 1 | 1 | шт. | 20 | 4011209808997 | LF | NO MARINE APPROVAL | P360 | 3740 | 113
3VL37251NF430AA0 | 3VL3725-1NF43-0AA0 | АВТ. ВЫКЛЮЧАТЕЛЬ VL 250N СТД. ОТКЛ.СПОС. ICU=55KA / 415 V AC 4 ПОЛ., ЗАЩИТА ЛИНИЙ РАСЦЕПИТЕЛЬ ETU20, LSI IN=250A, RATED CURRENT IR=100-250A, OVERLOAD ISD=1,5TO10XIR, II=11XIN SHORT-CIRCUIT N PROTECTED WITH РАМОЧНЫЙ ЗАЖИМ | CIRCUIT-BREAKER VL 250N STANDARD SWITCHING CAPACITY ICU=55KA / 415 V AC 4 POLE, LINE PROTECTION OVERCURRENT RELEASE ETU20, LSI IN=250A, RATED CURRENT IR=100-250A, OVERLOAD ISD=1,5TO10XIR, II=11XIN SHORT-CIRCUIT N PROTECTED WITH BOX TERMINAL | LEISTUNGSSCHALTER VL 250N STANDARD SCHALTVERMOEGEN ICU= 55KA, 415V AC 4POLIG, ANLAGENSCHUTZ UEBERSTROMAUSLOESER ETU20, LSI IN= 250A, BEMESSUNGSSTROM IR= 100...250A, UEBERLASTSCHUTZ, ISD=1,5 BIS 10 X IR, II=11 X IN KURZSCHLUSS-SCHUTZ N GESCHUETZT MIT RAHME | 1693.1372 | 1 | 1 | шт. | 20 | 4011209808461 | LF | NO MARINE APPROVAL | P360 | 3740 | 113
3VL37251NF460AA0 | 3VL3725-1NF46-0AA0 | АВТ. ВЫКЛЮЧАТЕЛЬ VL 250N СТД. ОТКЛ.СПОС. ICU=55KA / 415 V AC 4 ПОЛ., ЗАЩИТА ЛИНИЙ РАСЦЕПИТЕЛЬ ETU20, LSI IN=250A, RATED CURRENT IR=100-250A, OVERLOAD ISD=1,5TO10XIR, II=11XIN SHORT-CIRCUIT N PROTECTED | CIRCUIT-BREAKER VL 250N STANDARD SWITCHING CAPACITY ICU=55KA / 415 V AC 4 POLE, LINE PROTECTION OVERCURRENT RELEASE ETU20, LSI IN=250A, RATED CURRENT IR=100-250A, OVERLOAD ISD=1,5TO10XIR, II=11XIN SHORT-CIRCUIT N PROTECTED | LEISTUNGSSCHALTER VL 250N STANDARD SCHALTVERMOEGEN ICU= 55KA, 415V AC 4POLIG, ANLAGENSCHUTZ UEBERSTROMAUSLOESER ETU20, LSI IN= 250A, BEMESSUNGSSTROM IR= 100...250A, UEBERLASTSCHUTZ, ISD=1,5 BIS 10 X IR, II=11 X IN KURZSCHLUSS-SCHUTZ N GESCHUETZT ETU KOMMU | 1693.1372 | 1 | 1 | шт. | 20 | 4011209809017 | LF | NO MARINE APPROVAL | P360 | 3740 | 113
3VL37251NH430AA0 | 3VL3725-1NH43-0AA0 | АВТ. ВЫКЛЮЧАТЕЛЬ VL 250N СТД. ОТКЛ.СПОС. ICU=55KA / 415 V AC 4 ПОЛ., ЗАЩИТА ЛИНИЙ РАСЦЕПИТЕЛЬ ETU22, LSIG IN=250A, RATED CURRENT IR=100-250A, OVERLOAD ISD=1,5TO10XIR, II=11XIN SHORT-CIRCUIT N PROTECTED WITH РАМОЧНЫЙ ЗАЖИМ | CIRCUIT-BREAKER VL 250N STANDARD SWITCHING CAPACITY ICU=55KA / 415 V AC 4 POLE, LINE PROTECTION OVERCURRENT RELEASE ETU22, LSIG IN=250A, RATED CURRENT IR=100-250A, OVERLOAD ISD=1,5TO10XIR, II=11XIN SHORT-CIRCUIT N PROTECTED WITH BOX TERMINAL | LEISTUNGSSCHALTER VL 250N STANDARD SCHALTVERMOEGEN ICU= 55KA, 415V AC 4POLIG, ANLAGENSCHUTZ UEBERSTROMAUSLOESER ETU22, LSIG IN= 250A, BEMESSUNGSSTROM IR= 100...250A, UEBERLASTSCHUTZ, ISD=1,5 BIS 10 X IR, II=11 X IN KURZSCHLUSS-SCHUTZ N GESCHUETZT MIT RAHM | 2099.0262 | 1 | 1 | шт. | 20 | 4011209808485 | LF | NO MARINE APPROVAL | P360 | 3740 | 113
3VL37251NH460AA0 | 3VL3725-1NH46-0AA0 | АВТ. ВЫКЛЮЧАТЕЛЬ VL 250N СТД. ОТКЛ.СПОС. ICU=55KA / 415 V AC 4 ПОЛ., ЗАЩИТА ЛИНИЙ РАСЦЕПИТЕЛЬ ETU22, LSIG IN=250A, RATED CURRENT IR=100-250A, OVERLOAD ISD=1,5TO10XIR, II=11XIN SHORT-CIRCUIT N PROTECTED | CIRCUIT-BREAKER VL 250N STANDARD SWITCHING CAPACITY ICU=55KA / 415 V AC 4 POLE, LINE PROTECTION OVERCURRENT RELEASE ETU22, LSIG IN=250A, RATED CURRENT IR=100-250A, OVERLOAD ISD=1,5TO10XIR, II=11XIN SHORT-CIRCUIT N PROTECTED | LEISTUNGSSCHALTER VL 250N STANDARD SCHALTVERMOEGEN ICU= 55KA, 415V AC 4POLIG, ANLAGENSCHUTZ UEBERSTROMAUSLOESER ETU22, LSIG IN= 250A, BEMESSUNGSSTROM IR= 100...250A, UEBERLASTSCHUTZ, ISD=1,5 BIS 10 X IR, II=11 X IN KURZSCHLUSS-SCHUTZ N GESCHUETZT ETU KOMM | 2099.0262 | 1 | 1 | шт. | 20 | 4011209809031 | LF | NO MARINE APPROVAL | P360 | 3740 | 113
3VL37251NN430AA0 | 3VL3725-1NN43-0AA0 | АВТ. ВЫКЛЮЧАТЕЛЬ VL 250N СТД. ОТКЛ.СПОС. ICU=55KA / 415 V AC 4 ПОЛ., ЗАЩИТА ЛИНИЙ РАСЦЕПИТЕЛЬ ETU12, LIG IN=250A, RATED CURRENT IR=100-250A, OVERLOAD II=1,25TO11XIN, SHORT-CIRCUIT N PROTECTED WITH РАМОЧНЫЙ ЗАЖИМ | CIRCUIT-BREAKER VL 250N STANDARD SWITCHING CAPACITY ICU=55KA / 415 V AC 4 POLE, LINE PROTECTION OVERCURRENT RELEASE ETU12, LIG IN=250A, RATED CURRENT IR=100-250A, OVERLOAD II=1,25TO11XIN, SHORT-CIRCUIT N PROTECTED WITH BOX TERMINAL | LEISTUNGSSCHALTER VL 250N STANDARD SCHALTVERMOEGEN ICU= 55KA, 415V AC 4POLIG, ANLAGENSCHUTZ UEBERSTROMAUSLOESER ETU12, LIG IN= 250A, BEMESSUNGSSTROM IR= 100...250A, UEBERLASTSCHUTZ, II= 1,25 BIS 11 X IN, KURZSCHLUSS-SCHUTZ N GESCHUETZT MIT RAHMENKLEMME ET | 2052.6389 | 1 | 1 | шт. | 20 | 4011209808508 | LF | NO MARINE APPROVAL | P360 | 3740 | 113
3VL37251NN460AA0 | 3VL3725-1NN46-0AA0 | АВТ. ВЫКЛЮЧАТЕЛЬ VL 250N СТД. ОТКЛ.СПОС. ICU=55KA / 415 V AC 4 ПОЛ., ЗАЩИТА ЛИНИЙ РАСЦЕПИТЕЛЬ ETU12, LIG IN=250A, RATED CURRENT IR=100-250A, OVERLOAD II=1,25TO11XIN, SHORT-CIRCUIT N PROTECTED | CIRCUIT-BREAKER VL 250N STANDARD SWITCHING CAPACITY ICU=55KA / 415 V AC 4 POLE, LINE PROTECTION OVERCURRENT RELEASE ETU12, LIG IN=250A, RATED CURRENT IR=100-250A, OVERLOAD II=1,25TO11XIN, SHORT-CIRCUIT N PROTECTED | LEISTUNGSSCHALTER VL 250N STANDARD SCHALTVERMOEGEN ICU= 55KA, 415V AC 4POLIG, ANLAGENSCHUTZ UEBERSTROMAUSLOESER ETU12, LIG IN= 250A, BEMESSUNGSSTROM IR= 100...250A, UEBERLASTSCHUTZ, II= 1,25 BIS 11 X IN, KURZSCHLUSS-SCHUTZ N GESCHUETZT ETU KOMMUKIKATIONSF | 2052.6389 | 1 | 1 | шт. | 20 | 4011209809055 | LF | NO MARINE APPROVAL | P360 | 3740 | 113
3VL37251SB330AA0 | 3VL3725-1SB33-0AA0 | АВТ. ВЫКЛЮЧАТЕЛЬ VL 250N СТД. ОТКЛ.СПОС. ICU=55KA / 415 V AC 3 ПОЛ., ЗАЩИТА ЛИНИЙ РАСЦЕПИТЕЛЬ ETU10, LI IN=250A, RATED CURRENT IR=100-250A, OVERLOAD II=1,25TO11XIN, SHORT-CIRCUIT WITH РАМОЧНЫЙ ЗАЖИМ | CIRCUIT-BREAKER VL 250N STANDARD SWITCHING CAPACITY ICU=55KA / 415 V AC 3 POLE, LINE PROTECTION OVERCURRENT RELEASE ETU10, LI IN=250A, RATED CURRENT IR=100-250A, OVERLOAD II=1,25TO11XIN, SHORT-CIRCUIT WITH BOX TERMINAL | LEISTUNGSSCHALTER VL 250N STANDARD SCHALTVERMOEGEN ICU= 55KA, 415V AC 3POLIG, ANLAGENSCHUTZ UEBERSTROMAUSLOESER ETU10, LI IN= 250A, BEMESSUNGSSTROM IR= 100...250A, UEBERLASTSCHUTZ, II= 1,25 BIS 11 X IN, KURZSCHLUSS-SCHUTZ MIT RAHMENKLEMME | 1109.8166 | 1 | 1 | шт. | 20 | 4011209807976 | LF | NO MARINE APPROVAL | P360 | 3740 | 113
3VL37251SB360AA0 | 3VL3725-1SB36-0AA0 | АВТ. ВЫКЛЮЧАТЕЛЬ VL 250N СТД. ОТКЛ.СПОС. ICU=55KA / 415 V AC 3 ПОЛ., ЗАЩИТА ЛИНИЙ РАСЦЕПИТЕЛЬ ETU10, LI IN=250A, RATED CURRENT IR=100-250A, OVERLOAD II=1,25TO11XIN, SHORT-CIRCUIT | CIRCUIT-BREAKER VL 250N STANDARD SWITCHING CAPACITY ICU=55KA / 415 V AC 3 POLE, LINE PROTECTION OVERCURRENT RELEASE ETU10, LI IN=250A, RATED CURRENT IR=100-250A, OVERLOAD II=1,25TO11XIN, SHORT-CIRCUIT | LEISTUNGSSCHALTER VL 250N STANDARD SCHALTVERMOEGEN ICU= 55KA, 415V AC 3POLIG, ANLAGENSCHUTZ UEBERSTROMAUSLOESER ETU10, LI IN= 250A, BEMESSUNGSSTROM IR= 100...250A, UEBERLASTSCHUTZ, II= 1,25 BIS 11 X IN, KURZSCHLUSS-SCHUTZ | 1109.8166 | 1 | 1 | шт. | 20 | 4011209808522 | LF | NO MARINE APPROVAL | P360 | 3740 | 113
3VL37251SE330AA0 | 3VL3725-1SE33-0AA0 | АВТ. ВЫКЛЮЧАТЕЛЬ VL 250N СТД. ОТКЛ.СПОС. ICU=55KA / 415 V AC 3 ПОЛ., ЗАЩИТА ЛИНИЙ РАСЦЕПИТЕЛЬ ETU20, LSI IN=250A, RATED CURRENT IR=100-250A, OVERLOAD ISD=1,5TO10XIR, II=11XIN SHORT-CIRCUIT WITH РАМОЧНЫЙ ЗАЖИМ | CIRCUIT-BREAKER VL 250N STANDARD SWITCHING CAPACITY ICU=55KA / 415 V AC 3 POLE, LINE PROTECTION OVERCURRENT RELEASE ETU20, LSI IN=250A, RATED CURRENT IR=100-250A, OVERLOAD ISD=1,5TO10XIR, II=11XIN SHORT-CIRCUIT WITH BOX TERMINAL | LEISTUNGSSCHALTER VL 250N STANDARD SCHALTVERMOEGEN ICU= 55KA, 415V AC 3POLIG, ANLAGENSCHUTZ UEBERSTROMAUSLOESER ETU20, LSI IN= 250A, BEMESSUNGSSTROM IR= 100...250A, UEBERLASTSCHUTZ, ISD=1,5 BIS 10 X IR, II=11 X IN KURZSCHLUSS-SCHUTZ MIT RAHMENKLEMME | 1171.2798 | 1 | 1 | шт. | 20 | 4011209807990 | LF | NO MARINE APPROVAL | P360 | 3740 | 113
3VL37251SE360AA0 | 3VL3725-1SE36-0AA0 | АВТ. ВЫКЛЮЧАТЕЛЬ VL 250N СТД. ОТКЛ.СПОС. ICU=55KA / 415 V AC 3 ПОЛ., ЗАЩИТА ЛИНИЙ РАСЦЕПИТЕЛЬ ETU20, LSI IN=250A, RATED CURRENT IR=100-250A, OVERLOAD ISD=1,5TO10XIR, II=11XIN SHORT-CIRCUIT | CIRCUIT-BREAKER VL 250N STANDARD SWITCHING CAPACITY ICU=55KA / 415 V AC 3 POLE, LINE PROTECTION OVERCURRENT RELEASE ETU20, LSI IN=250A, RATED CURRENT IR=100-250A, OVERLOAD ISD=1,5TO10XIR, II=11XIN SHORT-CIRCUIT | LEISTUNGSSCHALTER VL 250N STANDARD SCHALTVERMOEGEN ICU= 55KA, 415V AC 3POLIG, ANLAGENSCHUTZ UEBERSTROMAUSLOESER ETU20, LSI IN= 250A, BEMESSUNGSSTROM IR= 100...250A, UEBERLASTSCHUTZ, ISD=1,5 BIS 10 X IR, II=11 X IN KURZSCHLUSS-SCHUTZ | 1171.2798 | 1 | 1 | шт. | 20 | 4011209808546 | LF | NO MARINE APPROVAL | P360 | 3740 | 113
3VL37251SF330AA0 | 3VL3725-1SF33-0AA0 | АВТ. ВЫКЛЮЧАТЕЛЬ VL 250N СТД. ОТКЛ.СПОС. ICU=55KA / 415 V AC 3 ПОЛ., ЗАЩИТА ЛИНИЙ РАСЦЕПИТЕЛЬ ETU12, LIG 3ФАЗН.S/3WIRES IN=250A, RATED CURRENT IR=100-250A, OVERLOAD II=1,25TO11XIN, SHORT-CIRCUIT WITH РАМОЧНЫЙ ЗАЖИМ | CIRCUIT-BREAKER VL 250N STANDARD SWITCHING CAPACITY ICU=55KA / 415 V AC 3 POLE, LINE PROTECTION OVERCURRENT RELEASE ETU12, LIG 3PHASES/3WIRES IN=250A, RATED CURRENT IR=100-250A, OVERLOAD II=1,25TO11XIN, SHORT-CIRCUIT WITH BOX TERMINAL | LEISTUNGSSCHALTER VL 250N STANDARD SCHALTVERMOEGEN ICU= 55KA, 415V AC 3POLIG, ANLAGENSCHUTZ UEBERSTROMAUSLOESER ETU12, LIG 3 PHASEN/4 LEITUNGEN IN= 250A, BEMESSUNGSSTROM IR= 100...250A, UEBERLASTSCHUTZ, II= 1,25 BIS 11 X IN, KURZSCHLUSS-SCHUTZ MIT RAHMENK | 1565.572 | 1 | 1 | шт. | 20 | 4011209808010 | LF | NO MARINE APPROVAL | P360 | 3740 | 113
3VL37251SF360AA0 | 3VL3725-1SF36-0AA0 | АВТ. ВЫКЛЮЧАТЕЛЬ VL 250N СТД. ОТКЛ.СПОС. ICU=55KA / 415 V AC 3 ПОЛ., ЗАЩИТА ЛИНИЙ РАСЦЕПИТЕЛЬ ETU12, LIG 3ФАЗН.S/3WIRES IN=250A, RATED CURRENT IR=100-250A, OVERLOAD II=1,25TO11XIN, SHORT-CIRCUIT | CIRCUIT-BREAKER VL 250N STANDARD SWITCHING CAPACITY ICU=55KA / 415 V AC 3 POLE, LINE PROTECTION OVERCURRENT RELEASE ETU12, LIG 3PHASES/3WIRES IN=250A, RATED CURRENT IR=100-250A, OVERLOAD II=1,25TO11XIN, SHORT-CIRCUIT | LEISTUNGSSCHALTER VL 250N STANDARD SCHALTVERMOEGEN ICU= 55KA, 415V AC 3POLIG, ANLAGENSCHUTZ UEBERSTROMAUSLOESER ETU12, LIG 3 PHASEN/4 LEITUNGEN IN= 250A, BEMESSUNGSSTROM IR= 100...250A, UEBERLASTSCHUTZ, II= 1,25 BIS 11 X IN, KURZSCHLUSS-SCHUTZ | 1565.572 | 1 | 1 | шт. | 20 | 4011209808560 | LF | NO MARINE APPROVAL | P360 | 3740 | 113
3VL37251SG330AA0 | 3VL3725-1SG33-0AA0 | АВТ. ВЫКЛЮЧАТЕЛЬ VL 250N СТД. ОТКЛ.СПОС. ICU=55KA / 415 V AC 3 ПОЛ., ЗАЩИТА ЛИНИЙ РАСЦЕПИТЕЛЬ ETU22, LSIG 3ФАЗН.S/3WIRES IN=250A, RATED CURRENT IR=100-250A, OVERLOAD ISD=1,5TO10XIR, II=11XIN SHORT-CIRCUIT WITH РАМОЧНЫЙ ЗАЖИМ | CIRCUIT-BREAKER VL 250N STANDARD SWITCHING CAPACITY ICU=55KA / 415 V AC 3 POLE, LINE PROTECTION OVERCURRENT RELEASE ETU22, LSIG 3PHASES/3WIRES IN=250A, RATED CURRENT IR=100-250A, OVERLOAD ISD=1,5TO10XIR, II=11XIN SHORT-CIRCUIT WITH BOX TERMINAL | LEISTUNGSSCHALTER VL 250N STANDARD SCHALTVERMOEGEN ICU= 55KA, 415V AC 3POLIG, ANLAGENSCHUTZ UEBERSTROMAUSLOESER ETU22, LSIG 3 PHASEN/3 LEITUNGEN IN= 250A, BEMESSUNGSSTROM IR= 100...250A, UEBERLASTSCHUTZ, ISD=1,5BIS10XIR, II=11XIN KURZSCHLUSS-SCHUTZ MIT RA | 1449.6037 | 1 | 1 | шт. | 20 | 4011209808034 | LF | NO MARINE APPROVAL | P360 | 3740 | 113
3VL37251SG360AA0 | 3VL3725-1SG36-0AA0 | АВТ. ВЫКЛЮЧАТЕЛЬ VL 250N СТД. ОТКЛ.СПОС. ICU=55KA / 415 V AC 3 ПОЛ., ЗАЩИТА ЛИНИЙ РАСЦЕПИТЕЛЬ ETU22, LSIG 3ФАЗН.S/3WIRES IN=250A, RATED CURRENT IR=100-250A, OVERLOAD ISD=1,5TO10XIR, II=11XIN SHORT-CIRCUIT | CIRCUIT-BREAKER VL 250N STANDARD SWITCHING CAPACITY ICU=55KA / 415 V AC 3 POLE, LINE PROTECTION OVERCURRENT RELEASE ETU22, LSIG 3PHASES/3WIRES IN=250A, RATED CURRENT IR=100-250A, OVERLOAD ISD=1,5TO10XIR, II=11XIN SHORT-CIRCUIT | LEISTUNGSSCHALTER VL 250N STANDARD SCHALTVERMOEGEN ICU= 55KA, 415V AC 3POLIG, ANLAGENSCHUTZ UEBERSTROMAUSLOESER ETU22, LSIG 3 PHASEN/3 LEITUNGEN IN= 250A, BEMESSUNGSSTROM IR= 100...250A, UEBERLASTSCHUTZ, ISD=1,5BIS10XIR, II=11XIN KURZSCHLUSS-SCHUTZ | 1449.6037 | 1 | 1 | шт. | 20 | 4011209808584 | LF | NO MARINE APPROVAL | P360 | 3740 | 113
3VL37251SH330AA0 | 3VL3725-1SH33-0AA0 | АВТ. ВЫКЛЮЧАТЕЛЬ VL 250N СТД. ОТКЛ.СПОС. ICU=55KA / 415 V AC 3 ПОЛ., ЗАЩИТА ЛИНИЙ РАСЦЕПИТЕЛЬ ETU22, LSIG 3ФАЗН.S/4WIRES WITH PIGTAIL IN=250A, RATED CURRENT IR=100-250A, OVERLOAD ISD=1,5TO10XIR, II=11XIN SHORT-CIRCUIT WITH РАМОЧНЫЙ ЗАЖИМ | CIRCUIT-BREAKER VL 250N STANDARD SWITCHING CAPACITY ICU=55KA / 415 V AC 3 POLE, LINE PROTECTION OVERCURRENT RELEASE ETU22, LSIG 3PHASES/4WIRES WITH PIGTAIL IN=250A, RATED CURRENT IR=100-250A, OVERLOAD ISD=1,5TO10XIR, II=11XIN SHORT-CIRCUIT WITH BOX TERMI | LEISTUNGSSCHALTER VL 250N STANDARD SCHALTVERMOEGEN ICU= 55KA, 415V AC 3POLIG, ANLAGENSCHUTZ UEBERSTROMAUSLOESER ETU22, LSIG 3 PHASEN/4 LEITUNGEN MIT ANSCHLUSSLEITUNG IN= 250A, BEMESSUNGSSTROM IR= 100...250A, UEBERLASTSCHUTZ, ISD=1,5BIS10XIR, II=11XIN KURZ | 1449.6037 | 1 | 1 | шт. | 20 | 4011209808058 | LF | NO MARINE APPROVAL | P360 | 3740 | 113
3VL37251SH360AA0 | 3VL3725-1SH36-0AA0 | АВТ. ВЫКЛЮЧАТЕЛЬ VL 250N СТД. ОТКЛ.СПОС. ICU=55KA / 415 V AC 3 ПОЛ., ЗАЩИТА ЛИНИЙ РАСЦЕПИТЕЛЬ ETU22, LSIG 3ФАЗН.S/4WIRES WITH PIGTAIL IN=250A, RATED CURRENT IR=100-250A, OVERLOAD ISD=1,5TO10XIR, II=11XIN SHORT-CIRCUIT | CIRCUIT-BREAKER VL 250N STANDARD SWITCHING CAPACITY ICU=55KA / 415 V AC 3 POLE, LINE PROTECTION OVERCURRENT RELEASE ETU22, LSIG 3PHASES/4WIRES WITH PIGTAIL IN=250A, RATED CURRENT IR=100-250A, OVERLOAD ISD=1,5TO10XIR, II=11XIN SHORT-CIRCUIT | LEISTUNGSSCHALTER VL 250N STANDARD SCHALTVERMOEGEN ICU= 55KA, 415V AC 3POLIG, ANLAGENSCHUTZ UEBERSTROMAUSLOESER ETU22, LSIG 3 PHASEN/4 LEITUNGEN MIT ANSCHLUSSLEITUNG IN= 250A, BEMESSUNGSSTROM IR= 100...250A, UEBERLASTSCHUTZ, ISD=1,5BIS10XIR, II=11XIN KURZ | 1449.6037 | 1 | 1 | шт. | 20 | 4011209808591 | LF | NO MARINE APPROVAL | P360 | 3740 | 113
3VL37251SL330AA0 | 3VL3725-1SL33-0AA0 | АВТ. ВЫКЛЮЧАТЕЛЬ VL 250N СТД. ОТКЛ.СПОС. ICU=55KA / 415 V AC 3 ПОЛ., ЗАЩИТА ЛИНИЙ РАСЦЕПИТЕЛЬ ETU12, LIG 3ФАЗН.S/3WIRES IN=250A, RATED CURRENT IR=100-250A, OVERLOAD II=1,25TO11XIN, SHORT-CIRCUIT WITH РАМОЧНЫЙ ЗАЖИМ | CIRCUIT-BREAKER VL 250N STANDARD SWITCHING CAPACITY ICU=55KA / 415 V AC 3 POLE, LINE PROTECTION OVERCURRENT RELEASE ETU12, LIG 3PHASES/3WIRES IN=250A, RATED CURRENT IR=100-250A, OVERLOAD II=1,25TO11XIN, SHORT-CIRCUIT WITH BOX TERMINAL | LEISTUNGSSCHALTER VL 250N STANDARD SCHALTVERMOEGEN ICU= 55KA, 415V AC 3POLIG, ANLAGENSCHUTZ UEBERSTROMAUSLOESER ETU12, LIG 3 PHASEN/3 LEITUNGEN IN= 250A, BEMESSUNGSSTROM IR= 100...250A, UEBERLASTSCHUTZ, II= 1,25 BIS 11 X IN, KURZSCHLUSS-SCHUTZ MIT RAHMENK | 1403.2164 | 1 | 1 | шт. | 20 | 4011209808072 | LF | NO MARINE APPROVAL | P360 | 3740 | 113
3VL37251SL360AA0 | 3VL3725-1SL36-0AA0 | АВТ. ВЫКЛЮЧАТЕЛЬ VL 250N СТД. ОТКЛ.СПОС. ICU=55KA / 415 V AC 3 ПОЛ., ЗАЩИТА ЛИНИЙ РАСЦЕПИТЕЛЬ ETU12, LIG 3ФАЗН.S/3WIRES IN=250A, RATED CURRENT IR=100-250A, OVERLOAD II=1,25TO11XIN, SHORT-CIRCUIT | CIRCUIT-BREAKER VL 250N STANDARD SWITCHING CAPACITY ICU=55KA / 415 V AC 3 POLE, LINE PROTECTION OVERCURRENT RELEASE ETU12, LIG 3PHASES/3WIRES IN=250A, RATED CURRENT IR=100-250A, OVERLOAD II=1,25TO11XIN, SHORT-CIRCUIT | LEISTUNGSSCHALTER VL 250N STANDARD SCHALTVERMOEGEN ICU= 55KA, 415V AC 3POLIG, ANLAGENSCHUTZ UEBERSTROMAUSLOESER ETU12, LIG 3 PHASEN/3 LEITUNGEN IN= 250A, BEMESSUNGSSTROM IR= 100...250A, UEBERLASTSCHUTZ, II= 1,25 BIS 11 X IN, KURZSCHLUSS-SCHUTZ | 1403.2164 | 1 | 1 | шт. | 20 | 4011209808614 | LF | NO MARINE APPROVAL | P360 | 3740 | 113
3VL37251SP330AA0 | 3VL3725-1SP33-0AA0 | АВТ. ВЫКЛЮЧАТЕЛЬ VL 250N СТД. ОТКЛ.СПОС. ICU=55KA / 415 V AC 3 ПОЛ., MOTOR/ GENERATOR PROTECTION РАСЦЕПИТЕЛЬ ETU10M, LI IN=250A, RATED CURRENT IR=100-250A, OVERLOAD II=1,25TO11XIN, SHORT-CIRCUIT WITH РАМОЧНЫЙ ЗАЖИМ | CIRCUIT-BREAKER VL 250N STANDARD SWITCHING CAPACITY ICU=55KA / 415 V AC 3 POLE, MOTOR/ GENERATOR PROTECTION OVERCURRENT RELEASE ETU10M, LI IN=250A, RATED CURRENT IR=100-250A, OVERLOAD II=1,25TO11XIN, SHORT-CIRCUIT WITH BOX TERMINAL | LEISTUNGSSCHALTER VL 250N STANDARD SCHALTVERMOEGEN ICU= 55KA, 415V AC 3POLIG, MOTOR/GENERATORSCHUTZ UEBERSTROMAUSLOESER ETU10M, LI IN= 250A, BEMESSUNGSSTROM IR= 100...250A, UEBERLASTSCHUTZ, II= 1,25 BIS 11 X IN, KURZSCHLUSS-SCHUTZ MIT RAHMENKLEMME | 1141.1281 | 1 | 1 | шт. | 20 | 4011209800212 | LF | NO MARINE APPROVAL | P360 | 3740 | 113
3VL37251SP360AA0 | 3VL3725-1SP36-0AA0 | АВТ. ВЫКЛЮЧАТЕЛЬ VL 250N СТД. ОТКЛ.СПОС. ICU=55KA / 415 V AC 3 ПОЛ., MOTOR/ GENERATOR PROTECTION РАСЦЕПИТЕЛЬ ETU10M, LI IN=250A, RATED CURRENT IR=100-250A, OVERLOAD II=1,25TO11XIN, SHORT-CIRCUIT | CIRCUIT-BREAKER VL 250N STANDARD SWITCHING CAPACITY ICU=55KA / 415 V AC 3 POLE, MOTOR/ GENERATOR PROTECTION OVERCURRENT RELEASE ETU10M, LI IN=250A, RATED CURRENT IR=100-250A, OVERLOAD II=1,25TO11XIN, SHORT-CIRCUIT | LEISTUNGSSCHALTER VL 250N STANDARD SCHALTVERMOEGEN ICU= 55KA, 415V AC 3POLIG, MOTOR/GENERATORSCHUTZ UEBERSTROMAUSLOESER ETU10M, LI IN= 250A, BEMESSUNGSSTROM IR= 100...250A, UEBERLASTSCHUTZ, II= 1,25 BIS 11 X IN, KURZSCHLUSS-SCHUTZ | 1141.1281 | 1 | 1 | шт. | 20 | 4011209808638 | LF | NO MARINE APPROVAL | P360 | 3740 | 113
3VL37251SS330AA0 | 3VL3725-1SS33-0AA0 | АВТ. ВЫКЛЮЧАТЕЛЬ VL 250N СТД. ОТКЛ.СПОС. R.U.S.-C.BR.C.= 40 KA, 415 V AC 3-ПОЛЮСА, MOTOR PROTECTION РАСЦЕПИТЕЛЬ ETU30M, LI IN=250A, RATED CURRENT TC= 10A ... 30, TIME LAG CLASS II= 6 ... 11 X IN, SHORT-CIRCUIT PROTECTION WITH РАМОЧНЫЙ ЗАЖИМ | CIRCUIT-BREAKER VL 250N STANDARD SWITCHING CAPACITY R.U.S.-C.BR.C.= 55KA, 415 V AC 3-POLE, MOTOR PROTECTION OVERCURRENT RELEASE ETU30M, LI IN=250A, RATED CURRENT TC= 10A ... 30, TIME LAG CLASS II= 6 ... 11 X IN, SHORT-CIRCUIT PROTECTION WITH BOX TERMINAL | LEISTUNGSSCHALTER VL 250N STANDARD SCHALTVERMOEGEN ICU= 55KA, 415V AC 3POLIG, MOTORSCHUTZ UEBERSTROMAUSLOESER ETU30M, LI IR=100...250A, UEBERLASTSCHUTZ, TC= 10A ... 30, II= 6 / 8 / 11 X IN, KURZSCHLUSS-SCHUTZ MIT RAHMENKLEMME | 1229.264 | 1 | 1 | шт. | 20 | 4011209808102 | LF | NO MARINE APPROVAL | P360 | 3740 | 113
3VL37251SS360AA0 | 3VL3725-1SS36-0AA0 | АВТ. ВЫКЛЮЧАТЕЛЬ VL 250N СТД. ОТКЛ.СПОС. R.U.S.-C.BR.C.= 40 KA, 415 V AC 3-ПОЛЮСА, MOTOR PROTECTION РАСЦЕПИТЕЛЬ ETU30M, LI IN=250A, RATED CURRENT TC= 10A ... 30, TIME LAG CLASS II= 6 ... 11 X IN, SHORT-CIRCUIT PROTECTION | CIRCUIT-BREAKER VL 250N STANDARD SWITCHING CAPACITY R.U.S.-C.BR.C.= 55KA, 415 V AC 3-POLE, MOTOR PROTECTION OVERCURRENT RELEASE ETU30M, LI IN=250A, RATED CURRENT TC= 10A ... 30, TIME LAG CLASS II= 6 ... 11 X IN, SHORT-CIRCUIT PROTECTION | LEISTUNGSSCHALTER VL 250N STANDARD SCHALTVERMOEGEN ICU= 55KA, 415V AC 3POLIG, MOTORSCHUTZ UEBERSTROMAUSLOESER ETU30M, LI IR=100...250A, UEBERLASTSCHUTZ, TC= 10A ... 30, II= 6 / 8 / 11 X IN, KURZSCHLUSS-SCHUTZ | 1229.264 | 1 | 1 | шт. | 20 | 4011209808652 | LF | NO MARINE APPROVAL | P360 | 3740 | 113
3VL37251TA430AA0 | 3VL3725-1TA43-0AA0 | АВТ. ВЫКЛЮЧАТЕЛЬ VL 250N СТД. ОТКЛ.СПОС. ICU=55KA / 415 V AC 4 ПОЛ., ЗАЩИТА ЛИНИЙ РАСЦЕПИТЕЛЬ ETU10, LI IN=250A, RATED CURRENT IR=100-250A, OVERLOAD II=1,25TO11XIN, SHORT-CIRCUIT N PROTECTED WITH РАМОЧНЫЙ ЗАЖИМ | CIRCUIT-BREAKER VL 250N STANDARD SWITCHING CAPACITY ICU=55KA / 415 V AC 4 POLE, LINE PROTECTION OVERCURRENT RELEASE ETU10, LI IN=250A, RATED CURRENT IR=100-250A, OVERLOAD II=1,25TO11XIN, SHORT-CIRCUIT N PROTECTED WITH BOX TERMINAL | LEISTUNGSSCHALTER VL 250N STANDARD SCHALTVERMOEGEN ICU= 55KA, 415V AC 4POLIG, ANLAGENSCHUTZ UEBERSTROMAUSLOESER ETU10, LIN IN= 250A, BEMESSUNGSSTROM IR= 100...250A, UEBERLASTSCHUTZ, II= 1,25 BIS 11 X IN, KURZSCHLUSS-SCHUTZ N GESCHUETZT MIT RAHMENKLEMME | 1553.9752 | 1 | 1 | шт. | 20 | 4011209808287 | LF | NO MARINE APPROVAL | P360 | 3740 | 113
3VL37251TA460AA0 | 3VL3725-1TA46-0AA0 | АВТ. ВЫКЛЮЧАТЕЛЬ VL 250N СТД. ОТКЛ.СПОС. ICU=55KA / 415 V AC 4 ПОЛ., ЗАЩИТА ЛИНИЙ РАСЦЕПИТЕЛЬ ETU10, LI IN=250A, RATED CURRENT IR=100-250A, OVERLOAD II=1,25TO11XIN, SHORT-CIRCUIT N PROTECTED | CIRCUIT-BREAKER VL 250N STANDARD SWITCHING CAPACITY ICU=55KA / 415 V AC 4 POLE, LINE PROTECTION OVERCURRENT RELEASE ETU10, LI IN=250A, RATED CURRENT IR=100-250A, OVERLOAD II=1,25TO11XIN, SHORT-CIRCUIT N PROTECTED | LEISTUNGSSCHALTER VL 250N STANDARD SCHALTVERMOEGEN ICU= 55KA, 415V AC 4POLIG, ANLAGENSCHUTZ UEBERSTROMAUSLOESER ETU10, LIN IN= 250A, BEMESSUNGSSTROM IR= 100...250A, UEBERLASTSCHUTZ, II= 1,25 BIS 11 X IN, KURZSCHLUSS-SCHUTZ N GESCHUETZT | 1553.9752 | 1 | 1 | шт. | 20 | 4011209808836 | LF | NO MARINE APPROVAL | P360 | 3740 | 113
3VL37251TB430AA0 | 3VL3725-1TB43-0AA0 | АВТ. ВЫКЛЮЧАТЕЛЬ VL 250N СТД. ОТКЛ.СПОС. ICU=55KA / 415 V AC 4 ПОЛ., ЗАЩИТА ЛИНИЙ РАСЦЕПИТЕЛЬ ETU10, LI IN=250A, RATED CURRENT IR=100-250A, OVERLOAD II=1,25TO11XIN, SHORT-CIRCUIT N PROTECTED WITH РАМОЧНЫЙ ЗАЖИМ | CIRCUIT-BREAKER VL 250N STANDARD SWITCHING CAPACITY ICU=55KA / 415 V AC 4 POLE, LINE PROTECTION OVERCURRENT RELEASE ETU10, LI IN=250A, RATED CURRENT IR=100-250A, OVERLOAD II=1,25TO11XIN, SHORT-CIRCUIT WITH BOX TERMINAL | LEISTUNGSSCHALTER VL 250N STANDARD SCHALTVERMOEGEN ICU= 55KA, 415V AC 4POLIG, ANLAGENSCHUTZ UEBERSTROMAUSLOESER ETU10, LI IN= 250A, BEMESSUNGSSTROM IR= 100...250A, UEBERLASTSCHUTZ, II= 1,25 BIS 11 X IN, KURZSCHLUSS-SCHUTZ MIT RAHMENKLEMME | 1426.4101 | 1 | 1 | шт. | 20 | 4011209808300 | LF | NO MARINE APPROVAL | P360 | 3740 | 113
3VL37251TB460AA0 | 3VL3725-1TB46-0AA0 | АВТ. ВЫКЛЮЧАТЕЛЬ VL 250N СТД. ОТКЛ.СПОС. ICU=55KA / 415 V AC 4 ПОЛ., ЗАЩИТА ЛИНИЙ РАСЦЕПИТЕЛЬ ETU10, LI IN=250A, RATED CURRENT IR=100-250A, OVERLOAD II=1,25TO11XIN, SHORT-CIRCUIT N PROTECTED | CIRCUIT-BREAKER VL 250N STANDARD SWITCHING CAPACITY ICU=55KA / 415 V AC 4 POLE, LINE PROTECTION OVERCURRENT RELEASE ETU10, LI IN=250A, RATED CURRENT IR=100-250A, OVERLOAD II=1,25TO11XIN, SHORT-CIRCUIT | LEISTUNGSSCHALTER VL 250N STANDARD SCHALTVERMOEGEN ICU= 55KA, 415V AC 4POLIG, ANLAGENSCHUTZ UEBERSTROMAUSLOESER ETU10, LI IN= 250A, BEMESSUNGSSTROM IR= 100...250A, UEBERLASTSCHUTZ, II= 1,25 BIS 11 X IN, KURZSCHLUSS-SCHUTZ | 1426.4101 | 1 | 1 | шт. | 20 | 4011209808850 | LF | NO MARINE APPROVAL | P360 | 3740 | 113
3VL37251TE430AA0 | 3VL3725-1TE43-0AA0 | АВТ. ВЫКЛЮЧАТЕЛЬ VL 250N СТД. ОТКЛ.СПОС. ICU=55KA / 415 V AC 4 ПОЛ., ЗАЩИТА ЛИНИЙ РАСЦЕПИТЕЛЬ ETU20, LSI IN=250A, RATED CURRENT IR=100-250A, OVERLOAD ISD=1,5TO10XIR, II=11XIN SHORT-CIRCUIT N PROTECTED WITH РАМОЧНЫЙ ЗАЖИМ | CIRCUIT-BREAKER VL 250N STANDARD SWITCHING CAPACITY ICU=55KA / 415 V AC 4 POLE, LINE PROTECTION OVERCURRENT RELEASE ETU20, LSI IN=250A, RATED CURRENT IR=100-250A, OVERLOAD ISD=1,5TO10XIR, II=11XIN SHORT-CIRCUIT N UNPROTECTED WITH BOX TERMINAL | LEISTUNGSSCHALTER VL 250N STANDARD SCHALTVERMOEGEN ICU= 55KA, 415V AC 4POLIG, ANLAGENSCHUTZ UEBERSTROMAUSLOESER ETU20, LSI IN= 250A, BEMESSUNGSSTROM IR= 100...250A, UEBERLASTSCHUTZ, ISD=1,5 BIS 10 X IR, II=11 X IN KURZSCHLUSS-SCHUTZ N UNGESCHUETZT MIT RAH | 1507.5879 | 1 | 1 | шт. | 20 | 4011209808324 | LF | NO MARINE APPROVAL | P360 | 3740 | 113
3VL37251TE460AA0 | 3VL3725-1TE46-0AA0 | АВТ. ВЫКЛЮЧАТЕЛЬ VL 250N СТД. ОТКЛ.СПОС. ICU=55KA / 415 V AC 4 ПОЛ., ЗАЩИТА ЛИНИЙ РАСЦЕПИТЕЛЬ ETU20, LSI IN=250A, RATED CURRENT IR=100-250A, OVERLOAD ISD=1,5TO10XIR, II=11XIN SHORT-CIRCUIT N PROTECTED | CIRCUIT-BREAKER VL 250N STANDARD SWITCHING CAPACITY ICU=55KA / 415 V AC 4 POLE, LINE PROTECTION OVERCURRENT RELEASE ETU20, LSI IN=250A, RATED CURRENT IR=100-250A, OVERLOAD ISD=1,5TO10XIR, II=11XIN SHORT-CIRCUIT N UNPROTECTED | LEISTUNGSSCHALTER VL 250N STANDARD SCHALTVERMOEGEN ICU= 55KA, 415V AC 4POLIG, ANLAGENSCHUTZ UEBERSTROMAUSLOESER ETU20, LSI IN= 250A, BEMESSUNGSSTROM IR= 100...250A, UEBERLASTSCHUTZ, ISD=1,5 BIS 10 X IR, II=11 X IN KURZSCHLUSS-SCHUTZ N UNGESCHUETZT | 1507.5879 | 1 | 1 | шт. | 20 | 4011209808874 | LF | NO MARINE APPROVAL | P360 | 3740 | 113
3VL37251TF430AA0 | 3VL3725-1TF43-0AA0 | АВТ. ВЫКЛЮЧАТЕЛЬ VL 250N СТД. ОТКЛ.СПОС. ICU=55KA / 415 V AC 4 ПОЛ., ЗАЩИТА ЛИНИЙ РАСЦЕПИТЕЛЬ ETU20, LSI IN=250A, RATED CURRENT IR=100-250A, OVERLOAD ISD=1,5TO10XIR, II=11XIN SHORT-CIRCUIT N PROTECTED WITH РАМОЧНЫЙ ЗАЖИМ | CIRCUIT-BREAKER VL 250N STANDARD SWITCHING CAPACITY ICU=55KA / 415 V AC 4 POLE, LINE PROTECTION OVERCURRENT RELEASE ETU20, LSI IN=250A, RATED CURRENT IR=100-250A, OVERLOAD ISD=1,5TO10XIR, II=11XIN SHORT-CIRCUIT N PROTECTED WITH BOX TERMINAL | LEISTUNGSSCHALTER VL 250N STANDARD SCHALTVERMOEGEN ICU= 55KA, 415V AC 4POLIG, ANLAGENSCHUTZ UEBERSTROMAUSLOESER ETU20, LSI IN= 250A, BEMESSUNGSSTROM IR= 100...250A, UEBERLASTSCHUTZ, ISD=1,5 BIS 10 X IR, II=11 X IN KURZSCHLUSS-SCHUTZ N GESCHUETZT MIT RAHME | 1635.153 | 1 | 1 | шт. | 20 | 4011209808348 | LF | NO MARINE APPROVAL | P360 | 3740 | 113
3VL37251TF460AA0 | 3VL3725-1TF46-0AA0 | АВТ. ВЫКЛЮЧАТЕЛЬ VL 250N СТД. ОТКЛ.СПОС. ICU=55KA / 415 V AC 4 ПОЛ., ЗАЩИТА ЛИНИЙ РАСЦЕПИТЕЛЬ ETU20, LSI IN=250A, RATED CURRENT IR=100-250A, OVERLOAD ISD=1,5TO10XIR, II=11XIN SHORT-CIRCUIT N PROTECTED | CIRCUIT-BREAKER VL 250N STANDARD SWITCHING CAPACITY ICU=55KA / 415 V AC 4 POLE, LINE PROTECTION OVERCURRENT RELEASE ETU20, LSI IN=250A, RATED CURRENT IR=100-250A, OVERLOAD ISD=1,5TO10XIR, II=11XIN SHORT-CIRCUIT N PROTECTED | LEISTUNGSSCHALTER VL 250N STANDARD SCHALTVERMOEGEN ICU= 55KA, 415V AC 4POLIG, ANLAGENSCHUTZ UEBERSTROMAUSLOESER ETU20, LSI IN= 250A, BEMESSUNGSSTROM IR= 100...250A, UEBERLASTSCHUTZ, ISD=1,5 BIS 10 X IR, II=11 X IN KURZSCHLUSS-SCHUTZ N GESCHUETZT | 1635.153 | 1 | 1 | шт. | 20 | 4011209808898 | LF | NO MARINE APPROVAL | P360 | 3740 | 113
3VL37251TH430AA0 | 3VL3725-1TH43-0AA0 | АВТ. ВЫКЛЮЧАТЕЛЬ VL 250N СТД. ОТКЛ.СПОС. ICU=55KA / 415 V AC 4 ПОЛ., ЗАЩИТА ЛИНИЙ РАСЦЕПИТЕЛЬ ETU22, LSIG IN=250A, RATED CURRENT IR=100-250A, OVERLOAD ISD=1,5TO10XIR, II=11XIN SHORT-CIRCUIT N PROTECTED WITH РАМОЧНЫЙ ЗАЖИМ | CIRCUIT-BREAKER VL 250N STANDARD SWITCHING CAPACITY ICU=55KA / 415 V AC 4 POLE, LINE PROTECTION OVERCURRENT RELEASE ETU22, LSIG IN=250A, RATED CURRENT IR=100-250A, OVERLOAD ISD=1,5TO10XIR, II=11XIN SHORT-CIRCUIT N PROTECTED WITH BOX TERMINAL | LEISTUNGSSCHALTER VL 250N STANDARD SCHALTVERMOEGEN ICU= 55KA, 415V AC 4POLIG, ANLAGENSCHUTZ UEBERSTROMAUSLOESER ETU22, LSIG IN= 250A, BEMESSUNGSSTROM IR= 100...250A, UEBERLASTSCHUTZ, ISD=1,5 BIS 10 X IR, II=11 X IN KURZSCHLUSS-SCHUTZ N GESCHUETZT MIT RAHM | 2029.4452 | 1 | 1 | шт. | 20 | 4011209808362 | LF | NO MARINE APPROVAL | P360 | 3740 | 113
3VL37251TH460AA0 | 3VL3725-1TH46-0AA0 | АВТ. ВЫКЛЮЧАТЕЛЬ VL 250N СТД. ОТКЛ.СПОС. ICU=55KA / 415 V AC 4 ПОЛ., ЗАЩИТА ЛИНИЙ РАСЦЕПИТЕЛЬ ETU22, LSIG IN=250A, RATED CURRENT IR=100-250A, OVERLOAD ISD=1,5TO10XIR, II=11XIN SHORT-CIRCUIT N PROTECTED | CIRCUIT-BREAKER VL 250N STANDARD SWITCHING CAPACITY ICU=55KA / 415 V AC 4 POLE, LINE PROTECTION OVERCURRENT RELEASE ETU22, LSIG IN=250A, RATED CURRENT IR=100-250A, OVERLOAD ISD=1,5TO10XIR, II=11XIN SHORT-CIRCUIT N PROTECTED | LEISTUNGSSCHALTER VL 250N STANDARD SCHALTVERMOEGEN ICU= 55KA, 415V AC 4POLIG, ANLAGENSCHUTZ UEBERSTROMAUSLOESER ETU22, LSIG IN= 250A, BEMESSUNGSSTROM IR= 100...250A, UEBERLASTSCHUTZ, ISD=1,5 BIS 10 X IR, II=11 X IN KURZSCHLUSS-SCHUTZ N GESCHUETZT | 2029.4452 | 1 | 1 | шт. | 20 | 4011209808911 | LF | NO MARINE APPROVAL | P360 | 3740 | 113
3VL37251TN430AA0 | 3VL3725-1TN43-0AA0 | АВТ. ВЫКЛЮЧАТЕЛЬ VL 250N СТД. ОТКЛ.СПОС. ICU=55KA / 415 V AC 4 ПОЛ., ЗАЩИТА ЛИНИЙ РАСЦЕПИТЕЛЬ ETU12, LIG IN=250A, RATED CURRENT IR=100-250A, OVERLOAD II=1,25TO11XIN, SHORT-CIRCUIT N PROTECTED WITH РАМОЧНЫЙ ЗАЖИМ | CIRCUIT-BREAKER VL 250N STANDARD SWITCHING CAPACITY ICU=55KA / 415 V AC 4 POLE, LINE PROTECTION OVERCURRENT RELEASE ETU12, LIG IN=250A, RATED CURRENT IR=100-250A, OVERLOAD II=1,25TO11XIN, SHORT-CIRCUIT N PROTECTED WITH BOX TERMINAL | LEISTUNGSSCHALTER VL 250N STANDARD SCHALTVERMOEGEN ICU= 55KA, 415V AC 4POLIG, ANLAGENSCHUTZ UEBERSTROMAUSLOESER ETU12, LIG IN= 250A, BEMESSUNGSSTROM IR= 100...250A, UEBERLASTSCHUTZ, II= 1,25 BIS 11 X IN, KURZSCHLUSS-SCHUTZ N GESCHUETZT MIT RAHMENKLEMME | 1994.6548 | 1 | 1 | шт. | 20 | 4011209808386 | LF | NO MARINE APPROVAL | P360 | 3740 | 113
3VL37251TN460AA0 | 3VL3725-1TN46-0AA0 | АВТ. ВЫКЛЮЧАТЕЛЬ VL 250N СТД. ОТКЛ.СПОС. ICU=55KA / 415 V AC 4 ПОЛ., ЗАЩИТА ЛИНИЙ РАСЦЕПИТЕЛЬ ETU12, LIG IN=250A, RATED CURRENT IR=100-250A, OVERLOAD II=1,25TO11XIN, SHORT-CIRCUIT N PROTECTED | CIRCUIT-BREAKER VL 250N STANDARD SWITCHING CAPACITY ICU=55KA / 415 V AC 4 POLE, LINE PROTECTION OVERCURRENT RELEASE ETU12, LIG IN=250A, RATED CURRENT IR=100-250A, OVERLOAD II=1,25TO11XIN, SHORT-CIRCUIT N PROTECTED | LEISTUNGSSCHALTER VL 250N STANDARD SCHALTVERMOEGEN ICU= 55KA, 415V AC 4POLIG, ANLAGENSCHUTZ UEBERSTROMAUSLOESER ETU12, LIG IN= 250A, BEMESSUNGSSTROM IR= 100...250A, UEBERLASTSCHUTZ, II= 1,25 BIS 11 X IN, KURZSCHLUSS-SCHUTZ N GESCHUETZT | 1994.6548 | 1 | 1 | шт. | 20 | 4011209808935 | LF | NO MARINE APPROVAL | P360 | 3740 | 113
3VL37251UH330AA0 | 3VL3725-1UH33-0AA0 | АВТОМАТИЧЕСКИЙ ВЫКЛЮЧАТЕЛЬ VL 250N СТАНДАРТНАЯ ОТКЛ.СПОСОБНОСТЬ ICU=55KA / 415 V AC 3 ПОЛ., ЗАЩИТА ЛИНИЙ РАСЦЕПИТЕЛЬ LCD ETU40, LI/LS/LSI IN=250A, RATED CURRENT IR=100-250A, OVERLOAD ISD=1,5TO10XIR, II=11XIN SHORT-CIRCUIT WITH BOX TERMINAL | CIRCUIT-BREAKER VL 250N STANDARD SWITCHING CAPACITY ICU=55KA / 415 V AC 3 POLE, LINE PROTECTION OVERCURRENT RELEASE LCD ETU40, LI/LS/LSI IN=250A, RATED CURRENT IR=100-250A, OVERLOAD ISD=1,5TO10XIR, II=11XIN SHORT-CIRCUIT WITH BOX TERMINAL | LEISTUNGSSCHALTER VL 250N STANDARD SCHALTVERMOEGEN ICU= 55KA, 415V AC 3POLIG, ANLAGENSCHUTZ UEBERSTROMAUSLOESER LCD ETU40, LI/LS/LSI IN= 250A, BEMESSUNGSSTROM IR= 100...250A, UEBERLASTSCHUTZ, ISD=1,5 BIS 10 X IR, II=11 X IN KURZSCHLUSS-SCHUTZ MIT RAHMENKL | 1843.896 | 1 | 1 | шт. | 20 | 4011209885813 | LF | - | P360 | 3740 | 113
3VL37251UH360AA0 | 3VL3725-1UH36-0AA0 | АВТОМАТИЧЕСКИЙ ВЫКЛЮЧАТЕЛЬ VL 250N СТАНДАРТНАЯ ОТКЛ.СПОСОБНОСТЬ ICU=55KA / 415 V AC 3 ПОЛ., ЗАЩИТА ЛИНИЙ РАСЦЕПИТЕЛЬ LCD ETU40, LI/LS/LSI IN=250A, RATED CURRENT IR=100-250A, OVERLOAD ISD=1,5TO10XIR, II=11XIN SHORT-CIRCUIT | CIRCUIT-BREAKER VL 250N STANDARD SWITCHING CAPACITY ICU=55KA / 415 V AC 3 POLE, LINE PROTECTION OVERCURRENT RELEASE LCD ETU40, LI/LS/LSI IN=250A, RATED CURRENT IR=100-250A, OVERLOAD ISD=1,5TO10XIR, II=11XIN SHORT-CIRCUIT | LEISTUNGSSCHALTER VL 250N STANDARD SCHALTVERMOEGEN ICU= 55KA, 415V AC 3POLIG, ANLAGENSCHUTZ UEBERSTROMAUSLOESER LCD ETU40, LI/LS/LSI IN= 250A, BEMESSUNGSSTROM IR= 100...250A, UEBERLASTSCHUTZ, ISD=1,5 BIS 10 X IR, II=11 X IN KURZSCHLUSS-SCHUTZ | 1843.896 | 1 | 1 | шт. | 20 | 4011209885844 | LF | - | P360 | 3740 | 113
3VL37251UJ430AA0 | 3VL3725-1UJ43-0AA0 | АВТОМАТИЧЕСКИЙ ВЫКЛЮЧАТЕЛЬ VL 250N СТАНДАРТНАЯ ОТКЛ.СПОСОБНОСТЬ ICU=55KA / 415 V AC 4 ПОЛ., ЗАЩИТА ЛИНИЙ РАСЦЕПИТЕЛЬ LCD ETU40, LI/LS/LSI IN=250A, RATED CURRENT IR=100-250A, OVERLOAD ISD=1,5TO10XIR, II=11XIN SHORT-CIRCUIT N PROTECTED WITH BOX TERMINAL | CIRCUIT-BREAKER VL 250N STANDARD SWITCHING CAPACITY ICU=55KA / 415 V AC 4 POLE, LINE PROTECTION OVERCURRENT RELEASE LCD ETU40, LI/LS/LSI IN=250A, RATED CURRENT IR=100-250A, OVERLOAD ISD=1,5TO10XIR, II=11XIN SHORT-CIRCUIT N PROTECTED WITH BOX TERMINAL | LEISTUNGSSCHALTER VL 250N STANDARD SCHALTVERMOEGEN ICU= 55KA, 415V AC 4POLIG, ANLAGENSCHUTZ UEBERSTROMAUSLOESER LCD ETU40, LI/LS/LSI IN= 250A, BEMESSUNGSSTROM IR= 100...250A, UEBERLASTSCHUTZ, ISD=1,5 BIS 10 X IR, II=11 X IN KURZSCHLUSS-SCHUTZ N GESCHUETZT | 2342.5597 | 1 | 1 | шт. | 20 | 4011209886537 | LF | - | P360 | 3740 | 113
3VL37251UJ460AA0 | 3VL3725-1UJ46-0AA0 | АВТОМАТИЧЕСКИЙ ВЫКЛЮЧАТЕЛЬ VL 250N СТАНДАРТНАЯ ОТКЛ.СПОСОБНОСТЬ ICU=55KA / 415 V AC 4 ПОЛ., ЗАЩИТА ЛИНИЙ РАСЦЕПИТЕЛЬ LCD ETU40, LI/LS/LSI IN=250A, RATED CURRENT IR=100-250A, OVERLOAD ISD=1,5TO10XIR, II=11XIN SHORT-CIRCUIT N PROTECTED | CIRCUIT-BREAKER VL 250N STANDARD SWITCHING CAPACITY ICU=55KA / 415 V AC 4 POLE, LINE PROTECTION OVERCURRENT RELEASE LCD ETU40, LI/LS/LSI IN=250A, RATED CURRENT IR=100-250A, OVERLOAD ISD=1,5TO10XIR, II=11XIN SHORT-CIRCUIT N PROTECTED | LEISTUNGSSCHALTER VL 250N STANDARD SCHALTVERMOEGEN ICU= 55KA, 415V AC 4POLIG, ANLAGENSCHUTZ UEBERSTROMAUSLOESER LCD ETU40, LI/LS/LSI IN= 250A, BEMESSUNGSSTROM IR= 100...250A, UEBERLASTSCHUTZ, ISD=1,5 BIS 10 X IR, II=11 X IN KURZSCHLUSS-SCHUTZ N GESCHUETZT | 2342.5597 | 1 | 1 | шт. | 20 | 4011209886568 | LF | - | P360 | 3740 | 113
3VL37251UL330AA0 | 3VL3725-1UL33-0AA0 | АВТОМАТИЧЕСКИЙ ВЫКЛЮЧАТЕЛЬ VL 250N СТАНДАРТНАЯ ОТКЛ.СПОСОБНОСТЬ ICU=55KA / 415 V AC 3 ПОЛ., ЗАЩИТА ЛИНИЙ РАСЦЕПИТЕЛЬ LCD ETU42, LSIG 3PHASES/3WIRES IN=250A, RATED CURRENT IR=100-250A, OVERLOAD ISD=1,5TO10XIR, II=11XIN SHORT-CIRCUIT WITH BOX TERMINAL | CIRCUIT-BREAKER VL 250N STANDARD SWITCHING CAPACITY ICU=55KA / 415 V AC 3 POLE, LINE PROTECTION OVERCURRENT RELEASE LCD ETU42, LSIG 3PHASES/3WIRES IN=250A, RATED CURRENT IR=100-250A, OVERLOAD ISD=1,5TO10XIR, II=11XIN SHORT-CIRCUIT WITH BOX TERMINAL | LEISTUNGSSCHALTER VL 250N STANDARD SCHALTVERMOEGEN ICU= 55KA, 415V AC 3POLIG, ANLAGENSCHUTZ UEBERSTROMAUSLOESER LCD ETU42, LSIG 3 PHASEN/3 LEITUNGEN IN= 250A, BEMESSUNGSSTROM IR= 100...250A, UEBERLASTSCHUTZ, ISD=1,5BIS10XIR, II=11XIN KURZSCHLUSS-SCHUTZ MI | 2075.8326 | 1 | 1 | шт. | 20 | 4011209885936 | LF | - | P360 | 3740 | 113
3VL37251UL360AA0 | 3VL3725-1UL36-0AA0 | АВТОМАТИЧЕСКИЙ ВЫКЛЮЧАТЕЛЬ VL 250N СТАНДАРТНАЯ ОТКЛ.СПОСОБНОСТЬ ICU=55KA / 415 V AC 3 ПОЛ., ЗАЩИТА ЛИНИЙ РАСЦЕПИТЕЛЬ LCD ETU42, LSIG 3PHASES/3WIRES IN=250A, RATED CURRENT IR=100-250A, OVERLOAD ISD=1,5TO10XIR, II=11XIN SHORT-CIRCUIT | CIRCUIT-BREAKER VL 250N STANDARD SWITCHING CAPACITY ICU=55KA / 415 V AC 3 POLE, LINE PROTECTION OVERCURRENT RELEASE LCD ETU42, LSIG 3PHASES/3WIRES IN=250A, RATED CURRENT IR=100-250A, OVERLOAD ISD=1,5TO10XIR, II=11XIN SHORT-CIRCUIT | LEISTUNGSSCHALTER VL 250N STANDARD SCHALTVERMOEGEN ICU= 55KA, 415V AC 3POLIG, ANLAGENSCHUTZ UEBERSTROMAUSLOESER LCD ETU42, LSIG 3 PHASEN/3 LEITUNGEN IN= 250A, BEMESSUNGSSTROM IR= 100...250A, UEBERLASTSCHUTZ, ISD=1,5BIS10XIR, II=11XIN KURZSCHLUSS-SCHUTZ | 2075.8326 | 1 | 1 | шт. | 20 | 4011209885967 | LF | - | P360 | 3740 | 113
3VL37251UM330AA0 | 3VL3725-1UM33-0AA0 | АВТОМАТИЧЕСКИЙ ВЫКЛЮЧАТЕЛЬ VL 250N СТАНДАРТНАЯ ОТКЛ.СПОСОБНОСТЬ ICU=55KA / 415 V AC 3 ПОЛ., ЗАЩИТА ЛИНИЙ РАСЦЕПИТЕЛЬ LCD ETU42, LSIG 3PHASES/4WIRES WITH PIGTAIL IN=250A, RATED CURRENT IR=100-250A, OVERLOAD ISD=1,5TO10XIR, II=11XIN SHORT-CIRCUIT WITH BOX | CIRCUIT-BREAKER VL 250N STANDARD SWITCHING CAPACITY ICU=55KA / 415 V AC 3 POLE, LINE PROTECTION OVERCURRENT RELEASE LCD ETU42, LSIG 3PHASES/4WIRES WITH PIGTAIL IN=250A, RATED CURRENT IR=100-250A, OVERLOAD ISD=1,5TO10XIR, II=11XIN SHORT-CIRCUIT WITH BOX T | LEISTUNGSSCHALTER VL 250N STANDARD SCHALTVERMOEGEN ICU= 55KA, 415V AC 3POLIG, ANLAGENSCHUTZ UEBERSTROMAUSLOESER LCD ETU42, LSIG 3 PHASEN/4 LEITUNGEN MIT ANSCHLUSSLEITUNG IN= 250A, BEMESSUNGSSTROM IR= 100...250A, UEBERLASTSCHUTZ, ISD=1,5BIS10XIR, II=11XIN | 2075.8326 | 1 | 1 | шт. | 20 | 4011209886056 | LF | - | P360 | 3740 | 113
3VL37251UM360AA0 | 3VL3725-1UM36-0AA0 | АВТОМАТИЧЕСКИЙ ВЫКЛЮЧАТЕЛЬ VL 250N СТАНДАРТНАЯ ОТКЛ.СПОСОБНОСТЬ ICU=55KA / 415 V AC 3 ПОЛ., ЗАЩИТА ЛИНИЙ РАСЦЕПИТЕЛЬ LCD ETU42, LSIG 3PHASES/4WIRES WITH PIGTAIL IN=250A, RATED CURRENT IR=100-250A, OVERLOAD ISD=1,5TO10XIR, II=11XIN SHORT-CIRCUIT | CIRCUIT-BREAKER VL 250N STANDARD SWITCHING CAPACITY ICU=55KA / 415 V AC 3 POLE, LINE PROTECTION OVERCURRENT RELEASE LCD ETU42, LSIG 3PHASES/4WIRES WITH PIGTAIL IN=250A, RATED CURRENT IR=100-250A, OVERLOAD ISD=1,5TO10XIR, II=11XIN SHORT-CIRCUIT | LEISTUNGSSCHALTER VL 250N STANDARD SCHALTVERMOEGEN ICU= 55KA, 415V AC 3POLIG, ANLAGENSCHUTZ UEBERSTROMAUSLOESER LCD ETU42, LSIG 3 PHASEN/4 LEITUNGEN MIT ANSCHLUSSLEITUNG IN= 250A, BEMESSUNGSSTROM IR= 100...250A, UEBERLASTSCHUTZ, ISD=1,5BIS10XIR, II=11XIN | 2075.8326 | 1 | 1 | шт. | 20 | 4011209886087 | LF | - | P360 | 3740 | 113
3VL37251UN430AA0 | 3VL3725-1UN43-0AA0 | АВТОМАТИЧЕСКИЙ ВЫКЛЮЧАТЕЛЬ VL 250N СТАНДАРТНАЯ ОТКЛ.СПОСОБНОСТЬ ICU=55KA / 415 V AC 4 ПОЛ., ЗАЩИТА ЛИНИЙ РАСЦЕПИТЕЛЬ LCD ETU42, LSIG IN=250A, RATED CURRENT IR=100-250A, OVERLOAD ISD=1,5TO10XIR, II=11XIN SHORT-CIRCUIT N PROTECTED WITH EARTH FAULT WITH BOX | CIRCUIT-BREAKER VL 250N STANDARD SWITCHING CAPACITY ICU=55KA / 415 V AC 4 POLE, LINE PROTECTION OVERCURRENT RELEASE LCD ETU42, LSIG IN=250A, RATED CURRENT IR=100-250A, OVERLOAD ISD=1,5TO10XIR, II=11XIN SHORT-CIRCUIT N PROTECTED WITH EARTH FAULT WITH BOX | LEISTUNGSSCHALTER VL 250N STANDARD SCHALTVERMOEGEN ICU= 55KA, 415V AC 4POLIG, ANLAGENSCHUTZ UEBERSTROMAUSLOESER LCD ETU42, LSIG IN= 250A, BEMESSUNGSSTROM IR= 100...250A, UEBERLASTSCHUTZ, ISD=1,5 BIS 10 X IR, II=11 X IN KURZSCHLUSS-SCHUTZ N GESCHUETZT MIT | 2342.5597 | 1 | 1 | шт. | 20 | 4011209886650 | LF | - | P360 | 3740 | 113
3VL37251UN460AA0 | 3VL3725-1UN46-0AA0 | АВТОМАТИЧЕСКИЙ ВЫКЛЮЧАТЕЛЬ VL 250N СТАНДАРТНАЯ ОТКЛ.СПОСОБНОСТЬ ICU=55KA / 415 V AC 4 ПОЛ., ЗАЩИТА ЛИНИЙ РАСЦЕПИТЕЛЬ LCD ETU42, LSIG IN=250A, RATED CURRENT IR=100-250A, OVERLOAD ISD=1,5TO10XIR, II=11XIN SHORT-CIRCUIT N PROTECTED WITH EARTH FAULT | CIRCUIT-BREAKER VL 250N STANDARD SWITCHING CAPACITY ICU=55KA / 415 V AC 4 POLE, LINE PROTECTION OVERCURRENT RELEASE LCD ETU42, LSIG IN=250A, RATED CURRENT IR=100-250A, OVERLOAD ISD=1,5TO10XIR, II=11XIN SHORT-CIRCUIT N PROTECTED WITH EARTH FAULT | LEISTUNGSSCHALTER VL 250N STANDARD SCHALTVERMOEGEN ICU= 55KA, 415V AC 4POLIG, ANLAGENSCHUTZ UEBERSTROMAUSLOESER LCD ETU42, LSIG IN= 250A, BEMESSUNGSSTROM IR= 100...250A, UEBERLASTSCHUTZ, ISD=1,5 BIS 10 X IR, II=11 X IN KURZSCHLUSS-SCHUTZ N GESCHUETZT MIT | 2342.5597 | 1 | 1 | шт. | 20 | 4011209886681 | LF | - | P360 | 3740 | 113
3VL37251UP330AA0 | 3VL3725-1UP33-0AA0 | АВТОМАТИЧЕСКИЙ ВЫКЛЮЧАТЕЛЬ VL 250N СТАНДАРТНАЯ ОТКЛ.СПОСОБНОСТЬ ICU=55KA / 415 V AC 3 ПОЛ., MOTOR/GENERATOR PROTECTION РАСЦЕПИТЕЛЬ LCD ETU40M, LI IN=250A, RATED CURRENT IR=100-250A, OVERLOAD II=1,25TO11XIN, SHORT CIRCUIT WITH BOX TERMINAL | CIRCUIT-BREAKER VL 250N STANDARD SWITCHING CAPACITY ICU=55KA / 415 V AC 3 POLE, MOTOR/GENERATOR PROTECTION OVERCURRENT RELEASE LCD ETU40M, LI IN=250A, RATED CURRENT IR=100-250A, OVERLOAD II=1,25TO11XIN, SHORT CIRCUIT WITH BOX TERMINAL | LEISTUNGSSCHALTER VL 250N STANDARD SCHALTVERMOEGEN ICU= 55KA, 415V AC 3POLIG, MOTOR/GENERATORSCHUTZ UEBERSTROMAUSLOESER LCD ETU40M, LI IN= 250A, BEMESSUNGSSTROM IR= 100...250A, UEBERLASTSCHUTZ, II= 1,25 BIS 11 X IN, KURZSCHLUSS-SCHUTZ MIT RAHMENKLEMME | 1843.896 | 1 | 1 | шт. | 20 | 4011209885691 | LF | - | P360 | 3740 | 113
3VL37251UP360AA0 | 3VL3725-1UP36-0AA0 | АВТОМАТИЧЕСКИЙ ВЫКЛЮЧАТЕЛЬ VL 250N СТАНДАРТНАЯ ОТКЛ.СПОСОБНОСТЬ ICU=55KA / 415 V AC 3 ПОЛ., MOTOR/GENERATOR PROTECTION РАСЦЕПИТЕЛЬ LCD ETU40M, LI IN=250A, RATED CURRENT IR=100-250A, OVERLOAD II=1,25TO11XIN, SHORT CIRCUIT | CIRCUIT-BREAKER VL 250N STANDARD SWITCHING CAPACITY ICU=55KA / 415 V AC 3 POLE, MOTOR/GENERATOR PROTECTION OVERCURRENT RELEASE LCD ETU40M, LI IN=250A, RATED CURRENT IR=100-250A, OVERLOAD II=1,25TO11XIN, SHORT CIRCUIT | LEISTUNGSSCHALTER VL 250N STANDARD SCHALTVERMOEGEN ICU= 55KA, 415V AC 3POLIG, MOTOR/GENERATORSCHUTZ UEBERSTROMAUSLOESER LCD ETU40M, LI IN= 250A, BEMESSUNGSSTROM IR= 100...250A, UEBERLASTSCHUTZ, II= 1,25 BIS 11 X IN, KURZSCHLUSS-SCHUTZ | 1843.896 | 1 | 1 | шт. | 20 | 4011209885721 | LF | - | P360 | 3740 | 113
3VL37252AA360AA0 | 3VL3725-2AA36-0AA0 | АВТ. ВЫКЛЮЧАТЕЛЬ VL 250H БЕЗ РАСЦЕПИТЕЛЯ ВЫСОК.ОТКЛ.СПОС. ICU= 70 KA / 415 V AC, 3-ПОЛЮСА IN= < 250 A, RATED CURRENT WITHOUT AUXILIARY РАСЦЕПИТЕЛЬ WITH SCREW CONNECTIONS ДЛЯ CONTACT UNIT AND OVERVOLTAGE РАСЦЕПИТЕЛЬ | CIRCUIT-BREAKER VL 250H WITHOUT OVERCURRENT RELEASE HIGH SWITCHING CAPACITY ICU= 70 KA / 415 V AC, 3-POLE IN= < 250 A, RATED CURRENT WITHOUT AUXILIARY RELEASE WITH SCREW CONNECTIONS FOR CONTACT UNIT AND OVERVOLTAGE RELEASE | LEISTUNGSSCHALTER VL 250H OHNE UEBERSTROMAUSLOESER HOHES SCHALTVERMOEGEN ICU= 70KA/415V AC, 3POLIG IN= < 250A, BEMESSUNGSSTROM OHNE HILFSAUSLOESER MIT SCHRAUBVERBINDUNGS- ANSCHLUESSEN FUER SCHALTEINHEIT UND UEBERSTROMAUSLOESER | 509.1008 | 1 | 1 | шт. | 20 | 4011209652101 | LF | - | P360 | 3740 | 113
3VL37252AA460AA0 | 3VL3725-2AA46-0AA0 | АВТ. ВЫКЛЮЧАТЕЛЬ VL 250H БЕЗ РАСЦЕПИТЕЛЯ ВЫСОК.ОТКЛ.СПОС. ICU= 70 KA / 415 V AC, 4-ПОЛЮСА IN= < 250 A, RATED CURRENT WITHOUT AUXILIARY РАСЦЕПИТЕЛЬ WITH SCREW CONNECTIONS ДЛЯ CONTACT UNIT AND OVERVOLTAGE РАСЦЕПИТЕЛЬ | CIRCUIT-BREAKER VL 250H WITHOUT OVERCURRENT RELEASE HIGH SWITCHING CAPACITY ICU= 70 KA / 415 V AC, 4-POLE IN= < 250 A, RATED CURRENT WITHOUT AUXILIARY RELEASE WITH SCREW CONNECTIONS FOR CONTACT UNIT AND OVERVOLTAGE RELEASE | LEISTUNGSSCHALTER VL 250H OHNE UEBERSTROMAUSLOESER HOHES SCHALTVERMOEGEN ICU= 70KA/415V AC, 4POLIG IN= < 250A, BEMESSUNGSSTROM OHNE HILFSAUSLOESER MIT SCHRAUBVERBINDUNGS- ANSCHLUESSEN FUER SCHALTEINHEIT UND UEBERSTROMAUSLOESER | 659.8596 | 1 | 1 | шт. | 20 | 4011209652118 | LF | - | P360 | 3740 | 113
3VL37252DC330AA0 | 3VL3725-2DC33-0AA0 | АВТ. ВЫКЛЮЧАТЕЛЬ VL 250H ВЫСОК.ОТКЛ.СПОС. ICU=70KA / 415 V AC 3 ПОЛ., ЗАЩИТА ЛИНИЙ РАСЦЕПИТЕЛЬ TM, LI IN=250A, RATED CURRENT IR=200-250A, OVERLOAD II=1200-2500A, SHORT-CIRCUIT WITH РАМОЧНЫЙ ЗАЖИМ | CIRCUIT-BREAKER VL 250H HIGH SWITCHING CAPACITY ICU=70KA / 415 V AC 3 POLE, LINE PROTECTION OVERCURRENT RELEASE TM, LI IN=250A, RATED CURRENT IR=200-250A, OVERLOAD II=1200-2500A, SHORT-CIRCUIT WITH BOX TERMINAL | LEISTUNGSSCHALTER VL 250H HOHES SCHALTVERMOEGEN ICU= 70KA, 415V AC 3POLIG, ANLAGENSCHUTZ UEBERSTROMAUSLOESER TM, LI IN= 250A, BEMESSUNGSSTROM IR= 200...250A, UEBERLASTSCHUTZ, II= 1200...2500A, KURZSCHLUSS-SCHUTZ MIT RAHMENKLEMME | 1083.1439 | 1 | 1 | шт. | 20 | 4011209783546 | LF | - | P360 | 3740 | 113
3VL37252DC360AA0 | 3VL3725-2DC36-0AA0 | АВТОМАТИЧЕСКИЙ ВЫКЛЮЧАТЕЛЬ VL 250 H ВЫСОКАЯ ОТКЛЮЧАЮЩАЯ СПОСОБНОСТЬ ICU=70KA/415 V AC 3-ПОЛЮСА, ЗАЩИТА УСТАНОВОК, РАСЦЕПИТЕЛЬ МАКСИМАЛЬНОГО ТОКА TM, LI IN=250A, НОМИНАЛЬНЫЙ ТОК IR=200-250A, ПЕРЕГРУЗКА II=1200-2500A, К.З. | CIRCUIT-BREAKER VL 250H HIGH SWITCHING CAPACITY ICU=70KA / 415 V AC 3 POLE, LINE PROTECTION OVERCURRENT RELEASE TM, LI IN=250A, RATED CURRENT IR=200-250A, OVERLOAD II=1200-2500A, SHORT-CIRCUIT | LEISTUNGSSCHALTER VL 250H HOHES SCHALTVERMOEGEN ICU= 70KA, 415V AC 3POLIG, ANLAGENSCHUTZ UEBERSTROMAUSLOESER TM, LI IN= 250A, BEMESSUNGSSTROM IR= 200...250A, UEBERLASTSCHUTZ, II= 1200...2500A, KURZSCHLUSS-SCHUTZ | 1083.1439 | 1 | 1 | шт. | 20 | 4011209484580 | LF | - | P360 | 3740 | 113
3VL37252DE330AA0 | 3VL3725-2DE33-0AA0 | АВТ. ВЫКЛЮЧАТЕЛЬ VL 250H ВЫСОК.ОТКЛ.СПОС. ICU=70KA / 415 V AC 3 ПОЛ., NON-AUTOMATIC РАСЦЕПИТЕЛЬ MAGNETIC IN=250A, RATED CURRENT II=3500A, SHORT-CIRCUIT II=4000A, SHORT-CIRCUIT WITH РАМОЧНЫЙ ЗАЖИМ | CIRCUIT-BREAKER VL 250H HIGH SWITCHING CAPACITY ICU=70KA / 415 V AC 3 POLE, NON-AUTOMATIC OVERCURRENT RELEASE MAGNETIC IN=250A, RATED CURRENT II=3500A, SHORT-CIRCUIT II=4000A, SHORT-CIRCUIT WITH BOX TERMINAL | LEISTUNGSSCHALTER VL 250H HOHES SCHALTVERMOEGEN ICU= 70KA, 415V AC 3POLIG, LEISTUNGSTRENNSCHALTER UEBERSTROMAUSLOESER MAGNETISCH IN= 250A, BEMESSUNGSSTROM II= 3500A, KURZSCHLUSS-SCHUTZ MIT RAHMENKLEMME | 770.0295 | 1 | 1 | шт. | 20 | 4011209778313 | LF | - | P360 | 3740 | 113
3VL37252DE360AA0 | 3VL3725-2DE36-0AA0 | АВТОМАТИЧЕСКИЙ ВЫКЛЮЧАТЕЛЬ VL 250 H ВЫСОКАЯ ОТКЛЮЧАЮЩАЯ СПОСОБНОСТЬ ICU=70KA/415 V AC 3-ПОЛЮСА, РАСЦЕПИТЕЛЬ МАКСИМАЛЬНОГО ТОКА БЕЗ ЗАЩИТЫ В ДИАПАЗОНЕ ПЕРЕГРУЗОК МАГНИТНЫЙ НЕАВТОМАТИЧЕСКИЙ IN=250A, НОМИНАЛЬНЫЙ ТОК II=4000A, К.З. | CIRCUIT-BREAKER VL 250H HIGH SWITCHING CAPACITY ICU=70KA / 415 V AC 3 POLE, NON-AUTOMATIC OVERCURRENT RELEASE MAGNETIC IN=250A, RATED CURRENT II=3500A, SHORT-CIRCUIT II=4000A, SHORT-CIRCUIT | LEISTUNGSSCHALTER VL 250H HOHES SCHALTVERMOEGEN ICU= 70KA, 415V AC 3POLIG, LEISTUNGSTRENNSCHALTER UEBERSTROMAUSLOESER MAGNETISCH IN= 250A, BEMESSUNGSSTROM II= 3500A, KURZSCHLUSS-SCHUTZ | 770.0295 | 1 | 1 | шт. | 20 | 4011209474123 | LF | - | P360 | 3740 | 113
3VL37252DK330AA0 | 3VL3725-2DK33-0AA0 | АВТ. ВЫКЛЮЧАТЕЛЬ VL 250H ВЫСОК.ОТКЛ.СПОС. ICU=70KA / 415 V AC 3 ПОЛ., STARTER COMBINATION PROTECTION РАСЦЕПИТЕЛЬ MAGNETIC IN=250A, RATED CURRENT II=2000-4000A, SHORT-CIRCUIT WITH РАМОЧНЫЙ ЗАЖИМ | CIRCUIT-BREAKER VL 250H HIGH SWITCHING CAPACITY ICU=70KA / 415 V AC 3 POLE, STARTER COMBINATION PROTECTION OVERCURRENT RELEASE MAGNETIC IN=250A, RATED CURRENT II=1750-3500A, SHORT-CIRCUIT WITH BOX TERMINAL | LEISTUNGSSCHALTER VL 250H HOHES SCHALTVERMOEGEN ICU= 70KA, 415V AC 3POLIG, STARTERKOMBINATION UEBERSTROMAUSLOESER MAGNETISCH IN= 250A, BEMESSUNGSSTROM II= 1750...3500A, KURZSCHLUSS-SCHUTZ MIT RAHMENKLEMME | 986.8902 | 1 | 1 | шт. | 20 | 4011209783430 | LF | - | P360 | 3740 | 113
3VL37252DK360AA0 | 3VL3725-2DK36-0AA0 | АВТОМАТИЧЕСКИЙ ВЫКЛЮЧАТЕЛЬ VL 250 H ВЫСОКАЯ ОТКЛЮЧАЮЩАЯ СПОСОБНОСТЬ ICU=70KA/415 V AC 3-ПОЛЮСА, РАСЦЕПИТЕЛЬ МАКСИМАЛЬНОГО ТОКА ДЛЯ ЗАЩИТЫ ПУСКОВЫХ СБОРОК МАГНИТНЫЙ IN=250A, НОМИНАЛЬНЫЙ ТОК II=2000-4000A, К.З. | CIRCUIT-BREAKER VL 250H HIGH SWITCHING CAPACITY ICU=70KA / 415 V AC 3 POLE, STARTER COMBINATION PROTECTION OVERCURRENT RELEASE MAGNETIC IN=250A, RATED CURRENT II=1750-3500A, SHORT-CIRCUIT | LEISTUNGSSCHALTER VL 250H HOHES SCHALTVERMOEGEN ICU= 70KA, 415V AC 3POLIG, STARTERKOMBINATION UEBERSTROMAUSLOESER MAGNETISCH IN= 250A, BEMESSUNGSSTROM II= 1750...3500A, KURZSCHLUSS-SCHUTZ | 986.8902 | 1 | 1 | шт. | 20 | 4011209484597 | LF | - | P360 | 3740 | 113
3VL37252EC430AA0 | 3VL3725-2EC43-0AA0 | АВТ. ВЫКЛЮЧАТЕЛЬ VL 250H ВЫСОК.ОТКЛ.СПОС. ICU=70KA / 415 V AC 4 ПОЛ., ЗАЩИТА ЛИНИЙ РАСЦЕПИТЕЛЬ TM, LI IN=250A, RATED CURRENT IR=200-250A, OVERLOAD II=1200-2500A, SHORT-CIRCUIT N PROTECTED WITH РАМОЧНЫЙ ЗАЖИМ | CIRCUIT-BREAKER VL 250H HIGH SWITCHING CAPACITY ICU=70KA / 415 V AC 4 POLE, LINE PROTECTION OVERCURRENT RELEASE TM, LI IN=250A, RATED CURRENT IR=200-250A, OVERLOAD II=1200-2500A, SHORT-CIRCUIT N PROTECTED WITH BOX TERMINAL | LEISTUNGSSCHALTER VL 250H HOHES SCHALTVERMOEGEN ICU= 70KA, 415V AC 4POLIG, ANLAGENSCHUTZ UEBERSTROMAUSLOESER TM, LI IN= 250A, BEMESSUNGSSTROM IR= 200...250A, UEBERLASTSCHUTZ, II= 1200...2500A, KURZSCHLUSS-SCHUTZ N GESCHUETZT MIT RAHMENKLEMME | 1507.5879 | 1 | 1 | шт. | 20 | 4011209821965 | LF | - | P360 | 3740 | 113
3VL37252EC460AA0 | 3VL3725-2EC46-0AA0 | АВТОМАТИЧЕСКИЙ ВЫКЛЮЧАТЕЛЬ VL 250 H ВЫСОКАЯ ОТКЛЮЧАЮЩАЯ СПОСОБНОСТЬ ICU=70KA/415 V AC 4-ПОЛЮСА, ЗАЩИТА УСТАНОВОК, РАСЦЕПИТЕЛЬ МАКСИМАЛЬНОГО ТОКА TM, LI IN=250A, НОМИНАЛЬНЫЙ ТОК IR=200-250A, ПЕРЕГРУЗКА II=1200-2500A, С ЗАЩИТОЙ НЕЙТРАЛИ | CIRCUIT-BREAKER VL 250H HIGH SWITCHING CAPACITY ICU=70KA / 415 V AC 4 POLE, LINE PROTECTION OVERCURRENT RELEASE TM, LI IN=250A, RATED CURRENT IR=200-250A, OVERLOAD II=1200-2500A, SHORT-CIRCUIT N PROTECTED | LEISTUNGSSCHALTER VL 250H HOHES SCHALTVERMOEGEN ICU= 70KA, 415V AC 4POLIG, ANLAGENSCHUTZ UEBERSTROMAUSLOESER TM, LI IN= 250A, BEMESSUNGSSTROM IR= 200...250A, UEBERLASTSCHUTZ, II= 1200...2500A, KURZSCHLUSS-SCHUTZ N GESCHUETZT | 1507.5879 | 1 | 1 | шт. | 20 | 4011209484603 | LF | - | P360 | 3740 | 113
3VL37252EE430AA0 | 3VL3725-2EE43-0AA0 | АВТ. ВЫКЛЮЧАТЕЛЬ VL 250H ВЫСОК.ОТКЛ.СПОС. ICU=70KA / 415 V AC 4 ПОЛ., NON-AUTOMATIC РАСЦЕПИТЕЛЬ MAGNETIC IN=250A, RATED CURRENT II=3500A, SHORT-CIRCUIT WITH РАМОЧНЫЙ ЗАЖИМ | CIRCUIT-BREAKER VL 250H HIGH SWITCHING CAPACITY ICU=70KA / 415 V AC 4 POLE, NON-AUTOMATIC OVERCURRENT RELEASE MAGNETIC IN=250A, RATED CURRENT II=3500A, SHORT-CIRCUIT WITH BOX TERMINAL | LEISTUNGSSCHALTER VL 250H HOHES SCHALTVERMOEGEN ICU= 70KA, 415V AC 4POLIG, LEISTUNGSTRENNSCHALTER UEBERSTROMAUSLOESER MAGNETISCH IN= 250A, BEMESSUNGSSTROM II= 3500A, KURZSCHLUSS-SCHUTZ MIT RAHMENKLEMME | 963.6966 | 1 | 1 | шт. | 20 | - | LF | - | P360 | 3740 | 113
3VL37252EE460AA0 | 3VL3725-2EE46-0AA0 | АВТОМАТИЧЕСКИЙ ВЫКЛЮЧАТЕЛЬ VL 250 H ВЫСОКАЯ ОТКЛЮЧАЮЩАЯ СПОСОБНОСТЬ ICU=70KA/415 V AC 4-ПОЛЮСА, РАСЦЕПИТЕЛЬ МАКСИМАЛЬНОГО ТОКА БЕЗ ЗАЩИТЫ В ДИАПАЗОНЕ ПЕРЕГРУЗОК МАГНИТНЫЙ IN=250A, НОМИНАЛЬНЫЙ ТОК II=4000A, К.З. | CIRCUIT-BREAKER VL 250H HIGH SWITCHING CAPACITY ICU=70KA / 415 V AC 4 POLE, NON-AUTOMATIC OVERCURRENT RELEASE MAGNETIC IN=250A, RATED CURRENT II=3500A, SHORT-CIRCUIT | LEISTUNGSSCHALTER VL 250H HOHES SCHALTVERMOEGEN ICU= 70KA, 415V AC 4POLIG, LEISTUNGSTRENNSCHALTER UEBERSTROMAUSLOESER MAGNETISCH IN= 250A, BEMESSUNGSSTROM II= 3500A, KURZSCHLUSS-SCHUTZ | 963.6966 | 1 | 1 | шт. | 20 | 4011209474116 | LF | - | P360 | 3740 | 113
3VL37252EJ430AA0 | 3VL3725-2EJ43-0AA0 | АВТ. ВЫКЛЮЧАТЕЛЬ VL 250H ВЫСОК.ОТКЛ.СПОС. ICU=70KA / 415 V AC 4 ПОЛ., ЗАЩИТА ЛИНИЙ РАСЦЕПИТЕЛЬ TM, LI IN=250A, RATED CURRENT IR=200-250A, OVERLOAD II=1200-2500A, SHORT-CIRCUIT N NOT PROTECTED WITH РАМОЧНЫЙ ЗАЖИМ | CIRCUIT-BREAKER VL 250H HIGH SWITCHING CAPACITY ICU=70KA / 415 V AC 4 POLE, LINE PROTECTION OVERCURRENT RELEASE TM, LI IN=250A, RATED CURRENT IR=200-250A, OVERLOAD II=1200-2500A, SHORT-CIRCUIT N NOT PROTECTED WITH BOX TERMINAL | LEISTUNGSSCHALTER VL 250H HOHES SCHALTVERMOEGEN ICU= 70KA, 415V AC 4POLIG, ANLAGENSCHUTZ UEBERSTROMAUSLOESER TM, LI IN= 250A, BEMESSUNGSSTROM IR= 200...250A, UEBERLASTSCHUTZ, II= 1200...2500A, KURZSCHLUSS-SCHUTZ N UNGESCHUETZT MIT RAHMENKLEMME | 1403.2164 | 1 | 1 | шт. | 20 | 4011209840836 | LF | - | P360 | 3740 | 113
3VL37252EJ460AA0 | 3VL3725-2EJ46-0AA0 | АВТОМАТИЧЕСКИЙ ВЫКЛЮЧАТЕЛЬ VL 250 H ВЫСОКАЯ ОТКЛЮЧАЮЩАЯ СПОСОБНОСТЬ ICU=70KA/415 V AC 4-ПОЛЮСА, ЗАЩИТА УСТАНОВОК, РАСЦЕПИТЕЛЬ МАКСИМАЛЬНОГО ТОКА TM, LI IN=250A, НОМИНАЛЬНЫЙ ТОК IR=200-250A, ПЕРЕГРУЗКА II=1200-2500A, БЕЗ ЗАЩИТЫ НЕЙТРАЛИ | CIRCUIT-BREAKER VL 250H HIGH SWITCHING CAPACITY ICU=70KA / 415 V AC 4 POLE, LINE PROTECTION OVERCURRENT RELEASE TM, LI IN=250A, RATED CURRENT IR=200-250A, OVERLOAD II=1200-2500A, SHORT-CIRCUIT N NOT PROTECTED | LEISTUNGSSCHALTER VL 250H HOHES SCHALTVERMOEGEN ICU= 70KA, 415V AC 4POLIG, ANLAGENSCHUTZ UEBERSTROMAUSLOESER TM, LI IN= 250A, BEMESSUNGSSTROM IR= 200...250A, UEBERLASTSCHUTZ, II= 1200...2500A, KURZSCHLUSS-SCHUTZ N UNGESCHUETZT | 1403.2164 | 1 | 1 | шт. | 20 | 4011209484610 | LF | - | P360 | 3740 | 113
3VL37252EM430AA0 | 3VL3725-2EM43-0AA0 | АВТ. ВЫКЛЮЧАТЕЛЬ VL 250H ВЫСОК.ОТКЛ.СПОС. ICU= 70KA, 415V AC 4 ПОЛ., ЗАЩИТА ЛИНИЙ РАСЦЕПИТЕЛЬ TM, LI IN= 250A, RATED CURRENT IR= 200...250A, OVERLOAD II= 1250...2500A, SHORT-CIRCUIT N PROTECTED (100%) WITH РАМОЧНЫЙ ЗАЖИМ | CIRCUIT-BREAKER VL 250H HIGH SWITCHING CAPACITY ICU= 70KA, 415V AC 4 POLE, LINE PROTECTION OVERCURRENT RELEASE TM, LI IN= 250A, RATED CURRENT IR= 200...250A, OVERLOAD II= 1250...2500A, SHORT-CIRCUIT N PROTECTED (100%) WITH BOX TERMINAL | LEISTUNGSSCHALTER VL 250H HOHES SCHALTVERMOEGEN ICU= 70KA, 415V AC 4POLIG, ANLAGENSCHUTZ UEBERSTROMAUSLOESER TM, LI IN= 250A, BEMESSUNGSSTROM IR= 200...250A, UEBERLASTSCHUTZ II= 1250...2500A, KURZSCHLUSS-SCHUTZ N PROTECTED (100%) MIT RAHMENKLEMME | 1507.5879 | 1 | 1 | шт. | 20 | 4011209783447 | LF | - | P360 | 3740 | 113
3VL37252EM460AA0 | 3VL3725-2EM46-0AA0 | АВТ. ВЫКЛЮЧАТЕЛЬ VL 250H ВЫСОКАЯ ОТКЛ.СПОСОБНОСТЬ ICU= 70KA, 415V AC 4 ПОЛЮСА, ЗАЩИТА ЛИНИИ МАКС.РАСЦ. TM, LI IN= 250A, НОМИН.ТОК IR= 200...250A, ПРЕГРУЗКА II= 1250...2500A, К.З. N ЗАЩИЩЕНА(100%) | CIRCUIT-BREAKER VL 250H HIGH SWITCHING CAPACITY ICU= 70KA, 415V AC 4 POLE, LINE PROTECTION OVERCURRENT RELEASE TM, LI IN= 250A, RATED CURRENT IR= 200...250A, OVERLOAD II= 1250...2500A, SHORT-CIRCUIT N PROTECTED (100%) | LEISTUNGSSCHALTER VL 250H HOHES SCHALTVERMOEGEN ICU= 70KA, 415V AC 4POLIG, ANLAGENSCHUTZ UEBERSTROMAUSLOESER TM, LI IN= 250A, BEMESSUNGSSTROM IR= 200...250A, UEBERLASTSCHUTZ II= 1250...2500A, KURZSCHLUSS-SCHUTZ N PROTECTED (100%) | 1507.5879 | 1 | 1 | шт. | 20 | 4011209727120 | LF | - | P360 | 3740 | 113
3VL37252MB330AA0 | 3VL3725-2MB33-0AA0 | АВТ. ВЫКЛЮЧАТЕЛЬ VL 250H ВЫСОК.ОТКЛ.СПОС. ICU=70KA / 415 V AC 3 ПОЛ., ЗАЩИТА ЛИНИЙ РАСЦЕПИТЕЛЬ ETU10, LI IN=250A, RATED CURRENT IR=100-250A, OVERLOAD II=1,25TO11XIN, SHORT-CIRCUIT WITH РАМОЧНЫЙ ЗАЖИМ | CIRCUIT-BREAKER VL 250H HIGH SWITCHING CAPACITY ICU=70KA / 415 V AC 3 POLE, LINE PROTECTION OVERCURRENT RELEASE ETU10, LI IN=250A, RATED CURRENT IR=100-250A, OVERLOAD II=1,25TO11XIN, SHORT-CIRCUIT WITH BOX TERMINAL | LEISTUNGSSCHALTER VL 250H HOHES SCHALTVERMOEGEN ICU= 70KA, 415V AC 3POLIG, ANLAGENSCHUTZ UEBERSTROMAUSLOESER ETU10, LI IN= 250A, BEMESSUNGSSTROM IR= 100...250A, UEBERLASTSCHUTZ, II= 1,25 BIS 11 X IN, KURZSCHLUSS-SCHUTZ MIT RAHMENKLEMME ETU KOMMUKIKATIONSF | 1298.845 | 1 | 1 | шт. | 20 | 4011209809246 | LF | NO MARINE APPROVAL | P360 | 3740 | 113
3VL37252MB360AA0 | 3VL3725-2MB36-0AA0 | АВТ. ВЫКЛЮЧАТЕЛЬ VL 250H ВЫСОК.ОТКЛ.СПОС. ICU=70KA / 415 V AC 3 ПОЛ., ЗАЩИТА ЛИНИЙ РАСЦЕПИТЕЛЬ ETU10, LI IN=250A, RATED CURRENT IR=100-250A, OVERLOAD II=1,25TO11XIN, SHORT-CIRCUIT | CIRCUIT-BREAKER VL 250H HIGH SWITCHING CAPACITY ICU=70KA / 415 V AC 3 POLE, LINE PROTECTION OVERCURRENT RELEASE ETU10, LI IN=250A, RATED CURRENT IR=100-250A, OVERLOAD II=1,25TO11XIN, SHORT-CIRCUIT | LEISTUNGSSCHALTER VL 250H HOHES SCHALTVERMOEGEN ICU= 70KA, 415V AC 3POLIG, ANLAGENSCHUTZ UEBERSTROMAUSLOESER ETU10, LI IN= 250A, BEMESSUNGSSTROM IR= 100...250A, UEBERLASTSCHUTZ, II= 1,25 BIS 11 X IN, KURZSCHLUSS-SCHUTZ ETU KOMMUNIKATIONSFAEHIG | 1298.845 | 1 | 1 | шт. | 20 | 4011209809819 | LF | NO MARINE APPROVAL | P360 | 3740 | 113
3VL37252ME330AA0 | 3VL3725-2ME33-0AA0 | АВТ. ВЫКЛЮЧАТЕЛЬ VL 250H ВЫСОК.ОТКЛ.СПОС. ICU=70KA / 415 V AC 3 ПОЛ., ЗАЩИТА ЛИНИЙ РАСЦЕПИТЕЛЬ ETU20, LSI IN=250A, RATED CURRENT IR=100-250A, OVERLOAD ISD=1,5TO10XIR, II=11XIN SHORT-CIRCUIT WITH РАМОЧНЫЙ ЗАЖИМ | CIRCUIT-BREAKER VL 250H HIGH SWITCHING CAPACITY ICU=70KA / 415 V AC 3 POLE, LINE PROTECTION OVERCURRENT RELEASE ETU20, LSI IN=250A, RATED CURRENT IR=100-250A, OVERLOAD ISD=1,5TO10XIR, II=11XIN SHORT-CIRCUIT WITH BOX TERMINAL | LEISTUNGSSCHALTER VL 250H HOHES SCHALTVERMOEGEN ICU= 70KA, 415V AC 3POLIG, ANLAGENSCHUTZ UEBERSTROMAUSLOESER ETU20, LSI IN= 250A, BEMESSUNGSSTROM IR= 100...250A, UEBERLASTSCHUTZ, ISD=1,5 BIS 10 X IR, II=11 X IN KURZSCHLUSS-SCHUTZ MIT RAHMENKLEMME ETU KOMM | 1368.4259 | 1 | 1 | шт. | 20 | 4011209809260 | LF | NO MARINE APPROVAL | P360 | 3740 | 113
3VL37252ME360AA0 | 3VL3725-2ME36-0AA0 | АВТ. ВЫКЛЮЧАТЕЛЬ VL 250H ВЫСОК.ОТКЛ.СПОС. ICU=70KA / 415 V AC 3 ПОЛ., ЗАЩИТА ЛИНИЙ РАСЦЕПИТЕЛЬ ETU20, LSI IN=250A, RATED CURRENT IR=100-250A, OVERLOAD ISD=1,5TO10XIR, II=11XIN SHORT-CIRCUIT | CIRCUIT-BREAKER VL 250H HIGH SWITCHING CAPACITY ICU=70KA / 415 V AC 3 POLE, LINE PROTECTION OVERCURRENT RELEASE ETU20, LSI IN=250A, RATED CURRENT IR=100-250A, OVERLOAD ISD=1,5TO10XIR, II=11XIN SHORT-CIRCUIT | LEISTUNGSSCHALTER VL 250H HOHES SCHALTVERMOEGEN ICU= 70KA, 415V AC 3POLIG, ANLAGENSCHUTZ UEBERSTROMAUSLOESER ETU20, LSI IN= 250A, BEMESSUNGSSTROM IR= 100...250A, UEBERLASTSCHUTZ, ISD=1,5 BIS 10 X IR, II=11 X IN KURZSCHLUSS-SCHUTZ ETU KOMMUNIKATIONSFAEHIG | 1368.4259 | 1 | 1 | шт. | 20 | 4011209809833 | LF | NO MARINE APPROVAL | P360 | 3740 | 113
3VL37252MF330AA0 | 3VL3725-2MF33-0AA0 | АВТ. ВЫКЛЮЧАТЕЛЬ VL 250H ВЫСОК.ОТКЛ.СПОС. ICU=70KA / 415 V AC 3 ПОЛ., ЗАЩИТА ЛИНИЙ РАСЦЕПИТЕЛЬ ETU12, LIG 3ФАЗН.S/3WIRES IN=250A, RATED CURRENT IR=100-250A, OVERLOAD II=1,25TO11XIN, SHORT-CIRCUIT WITH РАМОЧНЫЙ ЗАЖИМ | CIRCUIT-BREAKER VL 250H HIGH SWITCHING CAPACITY ICU=70KA / 415 V AC 3 POLE, LINE PROTECTION OVERCURRENT RELEASE ETU12, LIG 3PHASES/3WIRES IN=250A, RATED CURRENT IR=100-250A, OVERLOAD II=1,25TO11XIN, SHORT-CIRCUIT WITH BOX TERMINAL | LEISTUNGSSCHALTER VL 250H HOHES SCHALTVERMOEGEN ICU= 70KA, 415V AC 3POLIG, ANLAGENSCHUTZ UEBERSTROMAUSLOESER ETU12, LIGN 3 PHASEN/4 LEITUNGEN IN= 250A, BEMESSUNGSSTROM IR= 100...250A, UEBERLASTSCHUTZ, II= 1,25 BIS 11 X IN, KURZSCHLUSS-SCHUTZ MIT RAHMENKLE | 1739.5245 | 1 | 1 | шт. | 20 | 4011209809284 | LF | NO MARINE APPROVAL | P360 | 3740 | 113
3VL37252MF360AA0 | 3VL3725-2MF36-0AA0 | АВТ. ВЫКЛЮЧАТЕЛЬ VL 250H ВЫСОК.ОТКЛ.СПОС. ICU=70KA / 415 V AC 3 ПОЛ., ЗАЩИТА ЛИНИЙ РАСЦЕПИТЕЛЬ ETU12, LIG 3ФАЗН.S/3WIRES IN=250A, RATED CURRENT IR=100-250A, OVERLOAD II=1,25TO11XIN, SHORT-CIRCUIT | CIRCUIT-BREAKER VL 250H HIGH SWITCHING CAPACITY ICU=70KA / 415 V AC 3 POLE, LINE PROTECTION OVERCURRENT RELEASE ETU12, LIG 3PHASES/3WIRES IN=250A, RATED CURRENT IR=100-250A, OVERLOAD II=1,25TO11XIN, SHORT-CIRCUIT | LEISTUNGSSCHALTER VL 250H HOHES SCHALTVERMOEGEN ICU= 70KA, 415V AC 3POLIG, ANLAGENSCHUTZ UEBERSTROMAUSLOESER ETU12, LIGN 3 PHASEN/4 LEITUNGEN IN= 250A, BEMESSUNGSSTROM IR= 100...250A, UEBERLASTSCHUTZ, II= 1,25 BIS 11 X IN, KURZSCHLUSS-SCHUTZ ETU KOMMUKIKA | 1739.5245 | 1 | 1 | шт. | 20 | 4011209809857 | LF | NO MARINE APPROVAL | P360 | 3740 | 113
3VL37252MG330AA0 | 3VL3725-2MG33-0AA0 | АВТ. ВЫКЛЮЧАТЕЛЬ VL 250H ВЫСОК.ОТКЛ.СПОС. ICU=70KA / 415 V AC 3 ПОЛ., ЗАЩИТА ЛИНИЙ РАСЦЕПИТЕЛЬ ETU22, LSIG 3ФАЗН.S/3WIRES IN=250A, RATED CURRENT IR=100-250A, OVERLOAD ISD=1,5TO10XIR, II=11XIN SHORT-CIRCUIT WITH РАМОЧНЫЙ ЗАЖИМ | CIRCUIT-BREAKER VL 250H HIGH SWITCHING CAPACITY ICU=70KA / 415 V AC 3 POLE, LINE PROTECTION OVERCURRENT RELEASE ETU22, LSIG 3PHASES/3WIRES IN=250A, RATED CURRENT IR=100-250A, OVERLOAD ISD=1,5TO10XIR, II=11XIN SHORT-CIRCUIT WITH BOX TERMINAL | LEISTUNGSSCHALTER VL 250H HOHES SCHALTVERMOEGEN ICU= 70KA, 415V AC 3POLIG, ANLAGENSCHUTZ UEBERSTROMAUSLOESER ETU22, LSIG 3 PHASEN/3 LEITUNGEN IN= 250A, BEMESSUNGSSTROM IR= 100...250A, UEBERLASTSCHUTZ, ISD=1,5BIS10XIR, II=11XIN KURZSCHLUSS-SCHUTZ MIT RAHME | 1646.7499 | 1 | 1 | шт. | 20 | 4011209809307 | LF | NO MARINE APPROVAL | P360 | 3740 | 113
3VL37252MG360AA0 | 3VL3725-2MG36-0AA0 | АВТ. ВЫКЛЮЧАТЕЛЬ VL 250H ВЫСОК.ОТКЛ.СПОС. ICU=70KA / 415 V AC 3 ПОЛ., ЗАЩИТА ЛИНИЙ РАСЦЕПИТЕЛЬ ETU22, LSIG 3ФАЗН.S/3WIRES IN=250A, RATED CURRENT IR=100-250A, OVERLOAD ISD=1,5TO10XIR, II=11XIN SHORT-CIRCUIT | CIRCUIT-BREAKER VL 250H HIGH SWITCHING CAPACITY ICU=70KA / 415 V AC 3 POLE, LINE PROTECTION OVERCURRENT RELEASE ETU22, LSIG 3PHASES/3WIRES IN=250A, RATED CURRENT IR=100-250A, OVERLOAD ISD=1,5TO10XIR, II=11XIN SHORT-CIRCUIT | LEISTUNGSSCHALTER VL 250H HOHES SCHALTVERMOEGEN ICU= 70KA, 415V AC 3POLIG, ANLAGENSCHUTZ UEBERSTROMAUSLOESER ETU22, LSIG 3 PHASEN/3 LEITUNGEN IN= 250A, BEMESSUNGSSTROM IR= 100...250A, UEBERLASTSCHUTZ, ISD=1,5BIS10XIR, II=11XIN KURZSCHLUSS-SCHUTZ ETU KOMMU | 1646.7499 | 1 | 1 | шт. | 20 | 4011209809871 | LF | NO MARINE APPROVAL | P360 | 3740 | 113
3VL37252MH330AA0 | 3VL3725-2MH33-0AA0 | АВТ. ВЫКЛЮЧАТЕЛЬ VL 250H ВЫСОК.ОТКЛ.СПОС. ICU=70KA / 415 V AC 3 ПОЛ., ЗАЩИТА ЛИНИЙ РАСЦЕПИТЕЛЬ ETU22, LSIG 3ФАЗН.S/4WIRES WITH PIGTAIL IN=250A, RATED CURRENT IR=100-250A, OVERLOAD ISD=1,5TO10XIR, II=11XIN SHORT-CIRCUIT WITH РАМОЧНЫЙ ЗАЖИМ | CIRCUIT-BREAKER VL 250H HIGH SWITCHING CAPACITY ICU=70KA / 415 V AC 3 POLE, LINE PROTECTION OVERCURRENT RELEASE ETU22, LSIG 3PHASES/4WIRES WITH PIGTAIL IN=250A, RATED CURRENT IR=100-250A, OVERLOAD ISD=1,5TO10XIR, II=11XIN SHORT-CIRCUIT WITH BOX TERMINAL | LEISTUNGSSCHALTER VL 250H HOHES SCHALTVERMOEGEN ICU= 70KA, 415V AC 3POLIG, ANLAGENSCHUTZ UEBERSTROMAUSLOESER ETU22, LSIG 3 PHASEN/4 LEITUNGEN MIT ANSCHLUSSLEITUNG IN= 250A, BEMESSUNGSSTROM IR= 100...250A, UEBERLASTSCHUTZ, ISD=1,5BIS10XIR, II=11XIN KURZSCH | 1646.7499 | 1 | 1 | шт. | 20 | 4011209809321 | LF | NO MARINE APPROVAL | P360 | 3740 | 113
3VL37252MH360AA0 | 3VL3725-2MH36-0AA0 | АВТ. ВЫКЛЮЧАТЕЛЬ VL 250H ВЫСОК.ОТКЛ.СПОС. ICU=70KA / 415 V AC 3 ПОЛ., ЗАЩИТА ЛИНИЙ РАСЦЕПИТЕЛЬ ETU22, LSIG 3ФАЗН.S/4WIRES WITH PIGTAIL IN=250A, RATED CURRENT IR=100-250A, OVERLOAD ISD=1,5TO10XIR, II=11XIN SHORT-CIRCUIT | CIRCUIT-BREAKER VL 250H HIGH SWITCHING CAPACITY ICU=70KA / 415 V AC 3 POLE, LINE PROTECTION OVERCURRENT RELEASE ETU22, LSIG 3PHASES/4WIRES WITH PIGTAIL IN=250A, RATED CURRENT IR=100-250A, OVERLOAD ISD=1,5TO10XIR, II=11XIN SHORT-CIRCUIT | LEISTUNGSSCHALTER VL 250H HOHES SCHALTVERMOEGEN ICU= 70KA, 415V AC 3POLIG, ANLAGENSCHUTZ UEBERSTROMAUSLOESER ETU22, LSIG 3 PHASEN/4 LEITUNGEN MIT ANSCHLUSSLEITUNG IN= 250A, BEMESSUNGSSTROM IR= 100...250A, UEBERLASTSCHUTZ, ISD=1,5BIS10XIR, II=11XIN KURZSCH | 1646.7499 | 1 | 1 | шт. | 20 | 4011209809895 | LF | NO MARINE APPROVAL | P360 | 3740 | 113
3VL37252ML330AA0 | 3VL3725-2ML33-0AA0 | АВТ. ВЫКЛЮЧАТЕЛЬ VL 250H ВЫСОК.ОТКЛ.СПОС. ICU=70KA / 415 V AC 3 ПОЛ., ЗАЩИТА ЛИНИЙ РАСЦЕПИТЕЛЬ ETU12, LIG 3ФАЗН.S/3WIRES IN=250A, RATED CURRENT IR=100-250A, OVERLOAD II=1,25TO11XIN, SHORT-CIRCUIT WITH РАМОЧНЫЙ ЗАЖИМ | CIRCUIT-BREAKER VL 250H HIGH SWITCHING CAPACITY ICU=70KA / 415 V AC 3 POLE, LINE PROTECTION OVERCURRENT RELEASE ETU12, LIG 3PHASES/3WIRES IN=250A, RATED CURRENT IR=100-250A, OVERLOAD II=1,25TO11XIN, SHORT-CIRCUIT WITH BOX TERMINAL | LEISTUNGSSCHALTER VL 250H HOHES SCHALTVERMOEGEN ICU= 70KA, 415V AC 3POLIG, ANLAGENSCHUTZ UEBERSTROMAUSLOESER ETU12, LIG 3 PHASEN/3 LEITUNGEN IN= 250A, BEMESSUNGSSTROM IR= 100...250A, UEBERLASTSCHUTZ, II= 1,25 BIS 11 X IN, KURZSCHLUSS-SCHUTZ MIT RAHMENKLEM | 1600.3625 | 1 | 1 | шт. | 20 | 4011209809345 | LF | NO MARINE APPROVAL | P360 | 3740 | 113
3VL37252ML360AA0 | 3VL3725-2ML36-0AA0 | АВТ. ВЫКЛЮЧАТЕЛЬ VL 250H ВЫСОК.ОТКЛ.СПОС. ICU=70KA / 415 V AC 3 ПОЛ., ЗАЩИТА ЛИНИЙ РАСЦЕПИТЕЛЬ ETU12, LIG 3ФАЗН.S/3WIRES IN=250A, RATED CURRENT IR=100-250A, OVERLOAD II=1,25TO11XIN, SHORT-CIRCUIT | CIRCUIT-BREAKER VL 250H HIGH SWITCHING CAPACITY ICU=70KA / 415 V AC 3 POLE, LINE PROTECTION OVERCURRENT RELEASE ETU12, LIG 3PHASES/3WIRES IN=250A, RATED CURRENT IR=100-250A, OVERLOAD II=1,25TO11XIN, SHORT-CIRCUIT | LEISTUNGSSCHALTER VL 250H HOHES SCHALTVERMOEGEN ICU= 70KA, 415V AC 3POLIG, ANLAGENSCHUTZ UEBERSTROMAUSLOESER ETU12, LIG 3 PHASEN/3 LEITUNGEN IN= 250A, BEMESSUNGSSTROM IR= 100...250A, UEBERLASTSCHUTZ, II= 1,25 BIS 11 X IN, KURZSCHLUSS-SCHUTZ ETU KOMMUKIKAT | 1600.3625 | 1 | 1 | шт. | 20 | 4011209809918 | LF | NO MARINE APPROVAL | P360 | 3740 | 113
3VL37252MP330AA0 | 3VL3725-2MP33-0AA0 | АВТ. ВЫКЛЮЧАТЕЛЬ VL 250H ВЫСОК.ОТКЛ.СПОС. ICU=70KA / 415 V AC 3 ПОЛ., MOTOR/ GENERATOR PROTECTION РАСЦЕПИТЕЛЬ ETU10M, LI IN=250A, RATED CURRENT IR=100-250A, OVERLOAD II=1,25TO11XIN, SHORT-CIRCUIT WITH РАМОЧНЫЙ ЗАЖИМ | CIRCUIT-BREAKER VL 250H HIGH SWITCHING CAPACITY ICU=70KA / 415 V AC 3 POLE, MOTOR/ GENERATOR PROTECTION OVERCURRENT RELEASE ETU10M, LI IN=250A, RATED CURRENT IR=100-250A, OVERLOAD II=1,25TO11XIN, SHORT-CIRCUIT WITH BOX TERMINAL | LEISTUNGSSCHALTER VL 250H HOHES SCHALTVERMOEGEN ICU= 70KA, 415V AC 3POLIG, MOTOR/GENERATORSCHUTZ UEBERSTROMAUSLOESER ETU10M, LI IN= 250A, BEMESSUNGSSTROM IR= 100...250A, UEBERLASTSCHUTZ, II= 1,25 BIS 11 X IN, KURZSCHLUSS-SCHUTZ MIT RAHMENKLEMME ETU KOMMUK | 1322.0386 | 1 | 1 | шт. | 20 | 4011209809369 | LF | NO MARINE APPROVAL | P360 | 3740 | 113
3VL37252MP360AA0 | 3VL3725-2MP36-0AA0 | АВТ. ВЫКЛЮЧАТЕЛЬ VL 250H ВЫСОК.ОТКЛ.СПОС. ICU=70KA / 415 V AC 3 ПОЛ., MOTOR/ GENERATOR PROTECTION РАСЦЕПИТЕЛЬ ETU10M, LI IN=250A, RATED CURRENT IR=100-250A, OVERLOAD II=1,25TO11XIN, SHORT-CIRCUIT | CIRCUIT-BREAKER VL 250H HIGH SWITCHING CAPACITY ICU=70KA / 415 V AC 3 POLE, MOTOR/ GENERATOR PROTECTION OVERCURRENT RELEASE ETU10M, LI IN=250A, RATED CURRENT IR=100-250A, OVERLOAD II=1,25TO11XIN, SHORT-CIRCUIT | LEISTUNGSSCHALTER VL 250H HOHES SCHALTVERMOEGEN ICU= 70KA, 415V AC 3POLIG, MOTOR/GENERATORSCHUTZ UEBERSTROMAUSLOESER ETU10M, LI IN= 250A, BEMESSUNGSSTROM IR= 100...250A, UEBERLASTSCHUTZ, II= 1,25 BIS 11 X IN, KURZSCHLUSS-SCHUTZ ETU KOMMUNIKATIONSFAEHIG | 1322.0386 | 1 | 1 | шт. | 20 | 4011209809932 | LF | NO MARINE APPROVAL | P360 | 3740 | 113
3VL37252MS330AA0 | 3VL3725-2MS33-0AA0 | АВТ. ВЫКЛЮЧАТЕЛЬ VL 250H ВЫСОК.ОТКЛ.СПОС. R.U.S.-C.BR.C.= 70 KA, 415 V AC 3-ПОЛЮСА, MOTOR PROTECTION РАСЦЕПИТЕЛЬ ETU30M, LI IN=250A, RATED CURRENT TC= 10A ... 30, TIME LAG CLASS II= 6 ... 11 X IN, SHORT-CIRCUIT PROTECTION WITH РАМОЧНЫЙ ЗАЖИМ | CIRCUIT-BREAKER VL 250H HIGH SWITCHING CAPACITY R.U.S.-C.BR.C.= 70 KA, 415 V AC 3-POLE, MOTOR PROTECTION OVERCURRENT RELEASE ETU30M, LI IN=250A, RATED CURRENT TC= 10A ... 30, TIME LAG CLASS II= 6 ... 11 X IN, SHORT-CIRCUIT PROTECTION WITH BOX TERMINAL | LEISTUNGSSCHALTER VL 250H HOHES SCHALTVERMOEGEN ICU= 70KA, 415V AC 3POLIG, MOTORSCHUTZ UEBERSTROMAUSLOESER ETU30M, LI IR=100...250A, UEBERLASTSCHUTZ, TC= 10A ... 30, II= 6 / 8 / 11 X IN, KURZSCHLUSS-SCHUTZ MIT RAHMENKLEMME ETU KOMMUNIKATIONSFAEHIG | 1426.4101 | 1 | 1 | шт. | 20 | 4011209809383 | LF | NO MARINE APPROVAL | P360 | 3740 | 113
3VL37252MS360AA0 | 3VL3725-2MS36-0AA0 | АВТ. ВЫКЛЮЧАТЕЛЬ VL 250H ВЫСОК.ОТКЛ.СПОС. R.U.S.-C.BR.C.= 70 KA, 415 V AC 3-ПОЛЮСА, MOTOR PROTECTION РАСЦЕПИТЕЛЬ ETU30M, LI IN=250A, RATED CURRENT TC= 10A ... 30, TIME LAG CLASS II= 6 ... 11 X IN, SHORT-CIRCUIT PROTECTION | CIRCUIT-BREAKER VL 250H HIGH SWITCHING CAPACITY R.U.S.-C.BR.C.= 70 KA, 415 V AC 3-POLE, MOTOR PROTECTION OVERCURRENT RELEASE ETU30M, LI IN=250A, RATED CURRENT TC= 10A ... 30, TIME LAG CLASS II= 6 ... 11 X IN, SHORT-CIRCUIT PROTECTION | LEISTUNGSSCHALTER VL 250H HOHES SCHALTVERMOEGEN ICU= 70KA, 415V AC 3POLIG, MOTORSCHUTZ UEBERSTROMAUSLOESER ETU30M, LI IR=100...250A, UEBERLASTSCHUTZ, TC= 10A ... 30, II= 6 / 8 / 11 X IN, KURZSCHLUSS-SCHUTZ ETU KOMMUNIKATIONSFAEHIG | 1426.4101 | 1 | 1 | шт. | 20 | 4011209809956 | LF | NO MARINE APPROVAL | P360 | 3740 | 113
3VL37252NA430AA0 | 3VL3725-2NA43-0AA0 | АВТ. ВЫКЛЮЧАТЕЛЬ VL 250H ВЫСОК.ОТКЛ.СПОС. ICU=70KA / 415 V AC 4 ПОЛ., ЗАЩИТА ЛИНИЙ РАСЦЕПИТЕЛЬ ETU10, LI IN=250A, RATED CURRENT IR=100-250A, OVERLOAD II=1,25TO11XIN, SHORT-CIRCUIT N PROTECTED WITH РАМОЧНЫЙ ЗАЖИМ | CIRCUIT-BREAKER VL 250H HIGH SWITCHING CAPACITY ICU=70KA / 415 V AC 4 POLE, LINE PROTECTION OVERCURRENT RELEASE ETU10, LI IN=250A, RATED CURRENT IR=100-250A, OVERLOAD II=1,25TO11XIN, SHORT-CIRCUIT N PROTECTED WITH BOX TERMINAL | LEISTUNGSSCHALTER VL 250H HOHES SCHALTVERMOEGEN ICU= 70KA, 415V AC 4POLIG, ANLAGENSCHUTZ UEBERSTROMAUSLOESER ETU10, LIN IN= 250A, BEMESSUNGSSTROM IR= 100...250A, UEBERLASTSCHUTZ, II= 1,25 BIS 11 X IN, KURZSCHLUSS-SCHUTZ N GESCHUETZT MIT RAHMENKLEMME ETU K | 1751.1213 | 1 | 1 | шт. | 20 | 4011209809529 | LF | NO MARINE APPROVAL | P360 | 3740 | 113
3VL37252NA460AA0 | 3VL3725-2NA46-0AA0 | АВТ. ВЫКЛЮЧАТЕЛЬ VL 250H ВЫСОК.ОТКЛ.СПОС. ICU=70KA / 415 V AC 4 ПОЛ., ЗАЩИТА ЛИНИЙ РАСЦЕПИТЕЛЬ ETU10, LI IN=250A, RATED CURRENT IR=100-250A, OVERLOAD II=1,25TO11XIN, SHORT-CIRCUIT N PROTECTED | CIRCUIT-BREAKER VL 250H HIGH SWITCHING CAPACITY ICU=70KA / 415 V AC 4 POLE, LINE PROTECTION OVERCURRENT RELEASE ETU10, LI IN=250A, RATED CURRENT IR=100-250A, OVERLOAD II=1,25TO11XIN, SHORT-CIRCUIT N PROTECTED | LEISTUNGSSCHALTER VL 250H HOHES SCHALTVERMOEGEN ICU= 70KA, 415V AC 4POLIG, ANLAGENSCHUTZ UEBERSTROMAUSLOESER ETU10, LIN IN= 250A, BEMESSUNGSSTROM IR= 100...250A, UEBERLASTSCHUTZ, II= 1,25 BIS 11 X IN, KURZSCHLUSS-SCHUTZ N GESCHUETZT ETU KOMMUKIKATIONSFAEH | 1751.1213 | 1 | 1 | шт. | 20 | 4011209810099 | LF | NO MARINE APPROVAL | P360 | 3740 | 113
3VL37252NB430AA0 | 3VL3725-2NB43-0AA0 | АВТ. ВЫКЛЮЧАТЕЛЬ VL 250H ВЫСОК.ОТКЛ.СПОС. ICU=70KA / 415 V AC 4 ПОЛ., ЗАЩИТА ЛИНИЙ РАСЦЕПИТЕЛЬ ETU10, LI IN=250A, RATED CURRENT IR=100-250A, OVERLOAD II=1,25TO11XIN, SHORT-CIRCUIT N PROTECTED WITH РАМОЧНЫЙ ЗАЖИМ | CIRCUIT-BREAKER VL 250H HIGH SWITCHING CAPACITY ICU=70KA / 415 V AC 4 POLE, LINE PROTECTION OVERCURRENT RELEASE ETU10, LI IN=250A, RATED CURRENT IR=100-250A, OVERLOAD II=1,25TO11XIN, SHORT-CIRCUIT N PROTECTED WITH BOX TERMINAL | LEISTUNGSSCHALTER VL 250H HOHES SCHALTVERMOEGEN ICU= 70KA, 415V AC 4POLIG, ANLAGENSCHUTZ UEBERSTROMAUSLOESER ETU10, LI IN= 250A, BEMESSUNGSSTROM IR= 100...250A, UEBERLASTSCHUTZ, II= 1,25 BIS 11 X IN, KURZSCHLUSS-SCHUTZ ETU KOMMUNIKATIONSFAEHIG MIT RAHMENK | 1646.7499 | 1 | 1 | шт. | 20 | 4011209809543 | LF | NO MARINE APPROVAL | P360 | 3740 | 113
3VL37252NB460AA0 | 3VL3725-2NB46-0AA0 | АВТ. ВЫКЛЮЧАТЕЛЬ VL 250H ВЫСОК.ОТКЛ.СПОС. ICU=70KA / 415 V AC 4 ПОЛ., ЗАЩИТА ЛИНИЙ РАСЦЕПИТЕЛЬ ETU10, LI IN=250A, RATED CURRENT IR=100-250A, OVERLOAD II=1,25TO11XIN, SHORT-CIRCUIT N PROTECTED | CIRCUIT-BREAKER VL 250H HIGH SWITCHING CAPACITY ICU=70KA / 415 V AC 4 POLE, LINE PROTECTION OVERCURRENT RELEASE ETU10, LI IN=250A, RATED CURRENT IR=100-250A, OVERLOAD II=1,25TO11XIN, SHORT-CIRCUIT N PROTECTED | LEISTUNGSSCHALTER VL 250H HOHES SCHALTVERMOEGEN ICU= 70KA, 415V AC 4POLIG, ANLAGENSCHUTZ UEBERSTROMAUSLOESER ETU10, LI IN= 250A, BEMESSUNGSSTROM IR= 100...250A, UEBERLASTSCHUTZ, II= 1,25 BIS 11 X IN, KURZSCHLUSS-SCHUTZ ETU KOMMUNIKATIONSFAEHIG | 1646.7499 | 1 | 1 | шт. | 20 | 4011209810112 | LF | NO MARINE APPROVAL | P360 | 3740 | 113
3VL37252NE430AA0 | 3VL3725-2NE43-0AA0 | АВТ. ВЫКЛЮЧАТЕЛЬ VL 250H ВЫСОК.ОТКЛ.СПОС. ICU=70KA / 415 V AC 4 ПОЛ., ЗАЩИТА ЛИНИЙ РАСЦЕПИТЕЛЬ ETU20, LSI IN=250A, RATED CURRENT IR=100-250A, OVERLOAD ISD=1,5TO10XIR, II=11XIN SHORT-CIRCUIT N PROTECTED WITH РАМОЧНЫЙ ЗАЖИМ | CIRCUIT-BREAKER VL 250H HIGH SWITCHING CAPACITY ICU=70KA / 415 V AC 4 POLE, LINE PROTECTION OVERCURRENT RELEASE ETU20, LSI IN=250A, RATED CURRENT IR=100-250A, OVERLOAD ISD=1,5TO10XIR, II=11XIN SHORT-CIRCUIT N PROTECTED WITH BOX TERMINAL | LEISTUNGSSCHALTER VL 250H HOHES SCHALTVERMOEGEN ICU= 70KA, 415V AC 4POLIG, ANLAGENSCHUTZ UEBERSTROMAUSLOESER ETU20, LSI IN= 250A, BEMESSUNGSSTROM IR= 100...250A, UEBERLASTSCHUTZ, ISD=1,5 BIS 10 XIR, II=11 X IN KURZSCHLUSS-SCHUTZ ETU KOMMUNIKATIONSFAEHIG M | 1751.1213 | 1 | 1 | шт. | 20 | 4011209809567 | LF | NO MARINE APPROVAL | P360 | 3740 | 113
3VL37252NE460AA0 | 3VL3725-2NE46-0AA0 | АВТ. ВЫКЛЮЧАТЕЛЬ VL 250H ВЫСОК.ОТКЛ.СПОС. ICU=70KA / 415 V AC 4 ПОЛ., ЗАЩИТА ЛИНИЙ РАСЦЕПИТЕЛЬ ETU20, LSI IN=250A, RATED CURRENT IR=100-250A, OVERLOAD ISD=1,5TO10XIR, II=11XIN SHORT-CIRCUIT N PROTECTED | CIRCUIT-BREAKER VL 250H HIGH SWITCHING CAPACITY ICU=70KA / 415 V AC 4 POLE, LINE PROTECTION OVERCURRENT RELEASE ETU20, LSI IN=250A, RATED CURRENT IR=100-250A, OVERLOAD ISD=1,5TO10XIR, II=11XIN SHORT-CIRCUIT N PROTECTED | LEISTUNGSSCHALTER VL 250H HOHES SCHALTVERMOEGEN ICU= 70KA, 415V AC 4POLIG, ANLAGENSCHUTZ UEBERSTROMAUSLOESER ETU20, LSI IN= 250A, BEMESSUNGSSTROM IR= 100...250A, UEBERLASTSCHUTZ, ISD=1,5 BIS 10 XIR, II=11 X IN KURZSCHLUSS-SCHUTZ ETU KOMMUNIKATIONSFAEHIG | 1751.1213 | 1 | 1 | шт. | 20 | 4011209810136 | LF | NO MARINE APPROVAL | P360 | 3740 | 113
3VL37252NF430AA0 | 3VL3725-2NF43-0AA0 | АВТ. ВЫКЛЮЧАТЕЛЬ VL 250H ВЫСОК.ОТКЛ.СПОС. ICU=70KA / 415 V AC 4 ПОЛ., ЗАЩИТА ЛИНИЙ РАСЦЕПИТЕЛЬ ETU20, LSI IN=250A, RATED CURRENT IR=100-250A, OVERLOAD ISD=1,5TO10XIR, II=11XIN SHORT-CIRCUIT N PROTECTED WITH РАМОЧНЫЙ ЗАЖИМ | CIRCUIT-BREAKER VL 250H HIGH SWITCHING CAPACITY ICU=70KA / 415 V AC 4 POLE, LINE PROTECTION OVERCURRENT RELEASE ETU20, LSI IN=250A, RATED CURRENT IR=100-250A, OVERLOAD ISD=1,5TO10XIR, II=11XIN SHORT-CIRCUIT N PROTECTED WITH BOX TERMINAL | LEISTUNGSSCHALTER VL 250H HOHES SCHALTVERMOEGEN ICU= 70KA, 415V AC 4POLIG, ANLAGENSCHUTZ UEBERSTROMAUSLOESER ETU20, LSI IN= 250A, BEMESSUNGSSTROM IR= 100...250A, UEBERLASTSCHUTZ, ISD=1,5 BIS 10 XIR, II=11 X IN KURZSCHLUSS-SCHUTZ N GESCHUETZT MIT RAHMENKLE | 1843.896 | 1 | 1 | шт. | 20 | 4011209809581 | LF | NO MARINE APPROVAL | P360 | 3740 | 113
3VL37252NF460AA0 | 3VL3725-2NF46-0AA0 | АВТ. ВЫКЛЮЧАТЕЛЬ VL 250H ВЫСОК.ОТКЛ.СПОС. ICU=70KA / 415 V AC 4 ПОЛ., ЗАЩИТА ЛИНИЙ РАСЦЕПИТЕЛЬ ETU20, LSI IN=250A, RATED CURRENT IR=100-250A, OVERLOAD ISD=1,5TO10XIR, II=11XIN SHORT-CIRCUIT N PROTECTED | CIRCUIT-BREAKER VL 250H HIGH SWITCHING CAPACITY ICU=70KA / 415 V AC 4 POLE, LINE PROTECTION OVERCURRENT RELEASE ETU20, LSI IN=250A, RATED CURRENT IR=100-250A, OVERLOAD ISD=1,5TO10XIR, II=11XIN SHORT-CIRCUIT N PROTECTED | LEISTUNGSSCHALTER VL 250H HOHES SCHALTVERMOEGEN ICU= 70KA, 415V AC 4POLIG, ANLAGENSCHUTZ UEBERSTROMAUSLOESER ETU20, LSI IN= 250A, BEMESSUNGSSTROM IR= 100...250A, UEBERLASTSCHUTZ, ISD=1,5 BIS 10 XIR, II=11 X IN KURZSCHLUSS-SCHUTZ N GESCHUETZT ETU KOMMUKIKA | 1843.896 | 1 | 1 | шт. | 20 | 4011209810150 | LF | NO MARINE APPROVAL | P360 | 3740 | 113
3VL37252NH430AA0 | 3VL3725-2NH43-0AA0 | АВТ. ВЫКЛЮЧАТЕЛЬ VL 250H ВЫСОК.ОТКЛ.СПОС. ICU=70KA / 415 V AC 4 ПОЛ., ЗАЩИТА ЛИНИЙ РАСЦЕПИТЕЛЬ ETU22, LSIG IN=250A, RATED CURRENT IR=100-250A, OVERLOAD ISD=1,5TO10XIR, II=11XIN SHORT-CIRCUIT N PROTECTED WITH РАМОЧНЫЙ ЗАЖИМ | CIRCUIT-BREAKER VL 250H HIGH SWITCHING CAPACITY ICU=70KA / 415 V AC 4 POLE, LINE PROTECTION OVERCURRENT RELEASE ETU22, LSIG IN=250A, RATED CURRENT IR=100-250A, OVERLOAD ISD=1,5TO10XIR, II=11XIN SHORT-CIRCUIT N PROTECTED WITH BOX TERMINAL | LEISTUNGSSCHALTER VL 250H HOHES SCHALTVERMOEGEN ICU= 70KA, 415V AC 4POLIG, ANLAGENSCHUTZ UEBERSTROMAUSLOESER ETU22, LSIG IN= 250A, BEMESSUNGSSTROM IR= 100...250A, UEBERLASTSCHUTZ, ISD=1,5 BIS 10 XIR, II=11 X IN KURZSCHLUSS-SCHUTZ N GESCHUETZT MIT RAHMENKL | 2284.5755 | 1 | 1 | шт. | 20 | 4011209809604 | LF | NO MARINE APPROVAL | P360 | 3740 | 113
3VL37252NH460AA0 | 3VL3725-2NH46-0AA0 | АВТ. ВЫКЛЮЧАТЕЛЬ VL 250H ВЫСОК.ОТКЛ.СПОС. ICU=70KA / 415 V AC 4 ПОЛ., ЗАЩИТА ЛИНИЙ РАСЦЕПИТЕЛЬ ETU22, LSIG IN=250A, RATED CURRENT IR=100-250A, OVERLOAD ISD=1,5TO10XIR, II=11XIN SHORT-CIRCUIT N PROTECTED | CIRCUIT-BREAKER VL 250H HIGH SWITCHING CAPACITY ICU=70KA / 415 V AC 4 POLE, LINE PROTECTION OVERCURRENT RELEASE ETU22, LSIG IN=250A, RATED CURRENT IR=100-250A, OVERLOAD ISD=1,5TO10XIR, II=11XIN SHORT-CIRCUIT N PROTECTED | LEISTUNGSSCHALTER VL 250H HOHES SCHALTVERMOEGEN ICU= 70KA, 415V AC 4POLIG, ANLAGENSCHUTZ UEBERSTROMAUSLOESER ETU22, LSIG IN= 250A, BEMESSUNGSSTROM IR= 100...250A, UEBERLASTSCHUTZ, ISD=1,5 BIS 10 XIR, II=11 X IN KURZSCHLUSS-SCHUTZ N GESCHUETZT ETU KOMMUKIK | 2284.5755 | 1 | 1 | шт. | 20 | 4011209810174 | LF | NO MARINE APPROVAL | P360 | 3740 | 113
3VL37252NN430AA0 | 3VL3725-2NN43-0AA0 | АВТ. ВЫКЛЮЧАТЕЛЬ VL 250H ВЫСОК.ОТКЛ.СПОС. ICU=70KA / 415 V AC 4 ПОЛ., ЗАЩИТА ЛИНИЙ РАСЦЕПИТЕЛЬ ETU12, LIG IN=250A, RATED CURRENT IR=100-250A, OVERLOAD II=1,25TO11XIN, SHORT-CIRCUIT N PROTECTED WITH РАМОЧНЫЙ ЗАЖИМ | CIRCUIT-BREAKER VL 250H HIGH SWITCHING CAPACITY ICU=70KA / 415 V AC 4 POLE, LINE PROTECTION OVERCURRENT RELEASE ETU12, LIG IN=250A, RATED CURRENT IR=100-250A, OVERLOAD II=1,25TO11XIN, SHORT-CIRCUIT N PROTECTED WITH BOX TERMINAL | LEISTUNGSSCHALTER VL 250H HOHES SCHALTVERMOEGEN ICU= 70KA, 415V AC 4POLIG, ANLAGENSCHUTZ UEBERSTROMAUSLOESER ETU12, LIG IN= 250A, BEMESSUNGSSTROM IR= 100...250A, UEBERLASTSCHUTZ, II= 1,25 BIS 11 X IN, KURZSCHLUSS-SCHUTZ N GESCHUETZT MIT RAHMENKLEMME ETU K | 2180.204 | 1 | 1 | шт. | 20 | 4011209809628 | LF | NO MARINE APPROVAL | P360 | 3740 | 113
3VL37252NN460AA0 | 3VL3725-2NN46-0AA0 | АВТ. ВЫКЛЮЧАТЕЛЬ VL 250H ВЫСОК.ОТКЛ.СПОС. ICU=70KA / 415 V AC 4 ПОЛ., ЗАЩИТА ЛИНИЙ РАСЦЕПИТЕЛЬ ETU12, LIG IN=250A, RATED CURRENT IR=100-250A, OVERLOAD II=1,25TO11XIN, SHORT-CIRCUIT N PROTECTED | CIRCUIT-BREAKER VL 250H HIGH SWITCHING CAPACITY ICU=70KA / 415 V AC 4 POLE, LINE PROTECTION OVERCURRENT RELEASE ETU12, LIG IN=250A, RATED CURRENT IR=100-250A, OVERLOAD II=1,25TO11XIN, SHORT-CIRCUIT N PROTECTED | LEISTUNGSSCHALTER VL 250H HOHES SCHALTVERMOEGEN ICU= 70KA, 415V AC 4POLIG, ANLAGENSCHUTZ UEBERSTROMAUSLOESER ETU12, LIG IN= 250A, BEMESSUNGSSTROM IR= 100...250A, UEBERLASTSCHUTZ, II= 1,25 BIS 11 X IN, KURZSCHLUSS-SCHUTZ N GESCHUETZT ETU KOMMUKIKATIONSFAEH | 2180.204 | 1 | 1 | шт. | 20 | 4011209810198 | LF | NO MARINE APPROVAL | P360 | 3740 | 113
3VL37252SB330AA0 | 3VL3725-2SB33-0AA0 | АВТ. ВЫКЛЮЧАТЕЛЬ VL 250H ВЫСОК.ОТКЛ.СПОС. ICU=70KA / 415 V AC 3 ПОЛ., ЗАЩИТА ЛИНИЙ РАСЦЕПИТЕЛЬ ETU10, LI IN=250A, RATED CURRENT IR=100-250A, OVERLOAD II=1,25TO11XIN, SHORT-CIRCUIT WITH РАМОЧНЫЙ ЗАЖИМ | CIRCUIT-BREAKER VL 250H HIGH SWITCHING CAPACITY ICU=70KA / 415 V AC 3 POLE, LINE PROTECTION OVERCURRENT RELEASE ETU10, LI IN=250A, RATED CURRENT IR=100-250A, OVERLOAD II=1,25TO11XIN, SHORT-CIRCUIT WITH BOX TERMINAL | LEISTUNGSSCHALTER VL 250H HOHES SCHALTVERMOEGEN ICU= 70KA, 415V AC 3POLIG, ANLAGENSCHUTZ UEBERSTROMAUSLOESER ETU10, LI IN= 250A, BEMESSUNGSSTROM IR= 100...250A, UEBERLASTSCHUTZ, II= 1,25 BIS 11 X IN, KURZSCHLUSS-SCHUTZ MIT RAHMENKLEMME | 1229.264 | 1 | 1 | шт. | 20 | 4011209809086 | LF | NO MARINE APPROVAL | P360 | 3740 | 113
3VL37252SB360AA0 | 3VL3725-2SB36-0AA0 | АВТ. ВЫКЛЮЧАТЕЛЬ VL 250H ВЫСОК.ОТКЛ.СПОС. ICU=70KA / 415 V AC 3 ПОЛ., ЗАЩИТА ЛИНИЙ РАСЦЕПИТЕЛЬ ETU10, LI IN=250A, RATED CURRENT IR=100-250A, OVERLOAD II=1,25TO11XIN, SHORT-CIRCUIT | CIRCUIT-BREAKER VL 250H HIGH SWITCHING CAPACITY ICU=70KA / 415 V AC 3 POLE, LINE PROTECTION OVERCURRENT RELEASE ETU10, LI IN=250A, RATED CURRENT IR=100-250A, OVERLOAD II=1,25TO11XIN, SHORT-CIRCUIT | LEISTUNGSSCHALTER VL 250H HOHES SCHALTVERMOEGEN ICU= 70KA, 415V AC 3POLIG, ANLAGENSCHUTZ UEBERSTROMAUSLOESER ETU10, LI IN= 250A, BEMESSUNGSSTROM IR= 100...250A, UEBERLASTSCHUTZ, II= 1,25 BIS 11 X IN, KURZSCHLUSS-SCHUTZ | 1229.264 | 1 | 1 | шт. | 20 | 4011209809666 | LF | NO MARINE APPROVAL | P360 | 3740 | 113
3VL37252SE330AA0 | 3VL3725-2SE33-0AA0 | АВТ. ВЫКЛЮЧАТЕЛЬ VL 250H ВЫСОК.ОТКЛ.СПОС. ICU=70KA / 415 V AC 3 ПОЛ., ЗАЩИТА ЛИНИЙ РАСЦЕПИТЕЛЬ ETU20, LSI IN=250A, RATED CURRENT IR=100-250A, OVERLOAD ISD=1,5TO10XIR, II=11XIN SHORT-CIRCUIT WITH РАМОЧНЫЙ ЗАЖИМ | CIRCUIT-BREAKER VL 250H HIGH SWITCHING CAPACITY ICU=70KA / 415 V AC 3 POLE, LINE PROTECTION OVERCURRENT RELEASE ETU20, LSI IN=250A, RATED CURRENT IR=100-250A, OVERLOAD ISD=1,5TO10XIR, II=11XIN SHORT-CIRCUIT WITH BOX TERMINAL | LEISTUNGSSCHALTER VL 250H HOHES SCHALTVERMOEGEN ICU= 70KA, 415V AC 3POLIG, ANLAGENSCHUTZ UEBERSTROMAUSLOESER ETU20, LSI IN= 250A, BEMESSUNGSSTROM IR= 100...250A, UEBERLASTSCHUTZ, ISD=1,5 BIS 10 X IR, II=11 X IN KURZSCHLUSS-SCHUTZ MIT RAHMENKLEMME | 1298.845 | 1 | 1 | шт. | 20 | 4011209809109 | LF | NO MARINE APPROVAL | P360 | 3740 | 113
3VL37252SE360AA0 | 3VL3725-2SE36-0AA0 | АВТ. ВЫКЛЮЧАТЕЛЬ VL 250H ВЫСОК.ОТКЛ.СПОС. ICU=70KA / 415 V AC 3 ПОЛ., ЗАЩИТА ЛИНИЙ РАСЦЕПИТЕЛЬ ETU20, LSI IN=250A, RATED CURRENT IR=100-250A, OVERLOAD ISD=1,5TO10XIR, II=11XIN SHORT-CIRCUIT | CIRCUIT-BREAKER VL 250H HIGH SWITCHING CAPACITY ICU=70KA / 415 V AC 3 POLE, LINE PROTECTION OVERCURRENT RELEASE ETU20, LSI IN=250A, RATED CURRENT IR=100-250A, OVERLOAD ISD=1,5TO10XIR, II=11XIN SHORT-CIRCUIT | LEISTUNGSSCHALTER VL 250H HOHES SCHALTVERMOEGEN ICU= 70KA, 415V AC 3POLIG, ANLAGENSCHUTZ UEBERSTROMAUSLOESER ETU20, LSI IN= 250A, BEMESSUNGSSTROM IR= 100...250A, UEBERLASTSCHUTZ, ISD=1,5 BIS 10 X IR, II=11 X IN KURZSCHLUSS-SCHUTZ | 1298.845 | 1 | 1 | шт. | 20 | 4011209809680 | LF | NO MARINE APPROVAL | P360 | 3740 | 113
3VL37252SF330AA0 | 3VL3725-2SF33-0AA0 | АВТ. ВЫКЛЮЧАТЕЛЬ VL 250H ВЫСОК.ОТКЛ.СПОС. ICU=70KA / 415 V AC 3 ПОЛ., ЗАЩИТА ЛИНИЙ РАСЦЕПИТЕЛЬ ETU12, LIG 3ФАЗН.S/3WIRES IN=250A, RATED CURRENT IR=100-250A, OVERLOAD II=1,25TO11XIN, SHORT-CIRCUIT WITH РАМОЧНЫЙ ЗАЖИМ | CIRCUIT-BREAKER VL 250H HIGH SWITCHING CAPACITY ICU=70KA / 415 V AC 3 POLE, LINE PROTECTION OVERCURRENT RELEASE ETU12, LIG 3PHASES/3WIRES IN=250A, RATED CURRENT IR=100-250A, OVERLOAD II=1,25TO11XIN, SHORT-CIRCUIT WITH BOX TERMINAL | LEISTUNGSSCHALTER VL 250H HOHES SCHALTVERMOEGEN ICU= 70KA, 415V AC 3POLIG, ANLAGENSCHUTZ UEBERSTROMAUSLOESER ETU12, LIG 3 PHASEN/4 LEITUNGEN IN= 250A, BEMESSUNGSSTROM IR= 100...250A, UEBERLASTSCHUTZ, II= 1,25 BIS 11 X IN, KURZSCHLUSS-SCHUTZ MIT RAHMENKLEM | 1658.3467 | 1 | 1 | шт. | 20 | 4011209809123 | LF | NO MARINE APPROVAL | P360 | 3740 | 113
3VL37252SF360AA0 | 3VL3725-2SF36-0AA0 | АВТ. ВЫКЛЮЧАТЕЛЬ VL 250H ВЫСОК.ОТКЛ.СПОС. ICU=70KA / 415 V AC 3 ПОЛ., ЗАЩИТА ЛИНИЙ РАСЦЕПИТЕЛЬ ETU12, LIG 3ФАЗН.S/3WIRES IN=250A, RATED CURRENT IR=100-250A, OVERLOAD II=1,25TO11XIN, SHORT-CIRCUIT | CIRCUIT-BREAKER VL 250H HIGH SWITCHING CAPACITY ICU=70KA / 415 V AC 3 POLE, LINE PROTECTION OVERCURRENT RELEASE ETU12, LIG 3PHASES/3WIRES IN=250A, RATED CURRENT IR=100-250A, OVERLOAD II=1,25TO11XIN, SHORT-CIRCUIT | LEISTUNGSSCHALTER VL 250H HOHES SCHALTVERMOEGEN ICU= 70KA, 415V AC 3POLIG, ANLAGENSCHUTZ UEBERSTROMAUSLOESER ETU12, LIG 3 PHASEN/4 LEITUNGEN IN= 250A, BEMESSUNGSSTROM IR= 100...250A, UEBERLASTSCHUTZ, II= 1,25 BIS 11 X IN, KURZSCHLUSS-SCHUTZ | 1658.3467 | 1 | 1 | шт. | 20 | 4011209809703 | LF | NO MARINE APPROVAL | P360 | 3740 | 113
3VL37252SG330AA0 | 3VL3725-2SG33-0AA0 | АВТ. ВЫКЛЮЧАТЕЛЬ VL 250H ВЫСОК.ОТКЛ.СПОС. ICU=70KA / 415 V AC 3 ПОЛ., ЗАЩИТА ЛИНИЙ РАСЦЕПИТЕЛЬ ETU22, LSIG 3ФАЗН.S/3WIRES IN=250A, RATED CURRENT IR=100-250A, OVERLOAD ISD=1,5TO10XIR, II=11XIN SHORT-CIRCUIT WITH РАМОЧНЫЙ ЗАЖИМ | CIRCUIT-BREAKER VL 250H HIGH SWITCHING CAPACITY ICU=70KA / 415 V AC 3 POLE, LINE PROTECTION OVERCURRENT RELEASE ETU22, LSIG 3PHASES/3WIRES IN=250A, RATED CURRENT IR=100-250A, OVERLOAD ISD=1,5TO10XIR, II=11XIN SHORT-CIRCUIT WITH BOX TERMINAL | LEISTUNGSSCHALTER VL 250H HOHES SCHALTVERMOEGEN ICU= 70KA, 415V AC 3POLIG, ANLAGENSCHUTZ UEBERSTROMAUSLOESER ETU22, LSIG 3 PHASEN/3 LEITUNGEN IN= 250A, BEMESSUNGSSTROM IR= 100...250A, UEBERLASTSCHUTZ, ISD=1,5BIS10XIR, II=11XIN KURZSCHLUSS-SCHUTZ MIT RAHME | 1588.7657 | 1 | 1 | шт. | 20 | 4011209809147 | LF | NO MARINE APPROVAL | P360 | 3740 | 113
3VL37252SG360AA0 | 3VL3725-2SG36-0AA0 | АВТ. ВЫКЛЮЧАТЕЛЬ VL 250H ВЫСОК.ОТКЛ.СПОС. ICU=70KA / 415 V AC 3 ПОЛ., ЗАЩИТА ЛИНИЙ РАСЦЕПИТЕЛЬ ETU22, LSIG 3ФАЗН.S/3WIRES IN=250A, RATED CURRENT IR=100-250A, OVERLOAD ISD=1,5TO10XIR, II=11XIN SHORT-CIRCUIT | CIRCUIT-BREAKER VL 250H HIGH SWITCHING CAPACITY ICU=70KA / 415 V AC 3 POLE, LINE PROTECTION OVERCURRENT RELEASE ETU22, LSIG 3PHASES/3WIRES IN=250A, RATED CURRENT IR=100-250A, OVERLOAD ISD=1,5TO10XIR, II=11XIN SHORT-CIRCUIT | LEISTUNGSSCHALTER VL 250H HOHES SCHALTVERMOEGEN ICU= 70KA, 415V AC 3POLIG, ANLAGENSCHUTZ UEBERSTROMAUSLOESER ETU22, LSIG 3 PHASEN/3 LEITUNGEN IN= 250A, BEMESSUNGSSTROM IR= 100...250A, UEBERLASTSCHUTZ, ISD=1,5BIS10XIR, II=11XIN KURZSCHLUSS-SCHUTZ | 1588.7657 | 1 | 1 | шт. | 20 | 4011209809727 | LF | NO MARINE APPROVAL | P360 | 3740 | 113
3VL37252SH330AA0 | 3VL3725-2SH33-0AA0 | АВТ. ВЫКЛЮЧАТЕЛЬ VL 250H ВЫСОК.ОТКЛ.СПОС. ICU=70KA / 415 V AC 3 ПОЛ., ЗАЩИТА ЛИНИЙ РАСЦЕПИТЕЛЬ ETU22, LSIG 3ФАЗН.S/4WIRES WITH PIGTAIL IN=250A, RATED CURRENT IR=100-250A, OVERLOAD ISD=1,5TO10XIR, II=11XIN SHORT-CIRCUIT WITH РАМОЧНЫЙ ЗАЖИМ | CIRCUIT-BREAKER VL 250H HIGH SWITCHING CAPACITY ICU=70KA / 415 V AC 3 POLE, LINE PROTECTION OVERCURRENT RELEASE ETU22, LSIG 3PHASES/4WIRES WITH PIGTAIL IN=250A, RATED CURRENT IR=100-250A, OVERLOAD ISD=1,5TO10XIR, II=11XIN SHORT-CIRCUIT WITH BOX TERMINAL | LEISTUNGSSCHALTER VL 250H HOHES SCHALTVERMOEGEN ICU= 70KA, 415V AC 3POLIG, ANLAGENSCHUTZ UEBERSTROMAUSLOESER ETU22, LSIG 3 PHASEN/4 LEITUNGEN MIT ANSCHLUSSLEITUNG IN= 250A, BEMESSUNGSSTROM IR= 100...250A, UEBERLASTSCHUTZ, ISD=1,5BIS10XIR, II=11XIN KURZSCH | 1588.7657 | 1 | 1 | шт. | 20 | 4011209809161 | LF | NO MARINE APPROVAL | P360 | 3740 | 113
3VL37252SH360AA0 | 3VL3725-2SH36-0AA0 | АВТ. ВЫКЛЮЧАТЕЛЬ VL 250H ВЫСОК.ОТКЛ.СПОС. ICU=70KA / 415 V AC 3 ПОЛ., ЗАЩИТА ЛИНИЙ РАСЦЕПИТЕЛЬ ETU22, LSIG 3ФАЗН.S/4WIRES WITH PIGTAIL IN=250A, RATED CURRENT IR=100-250A, OVERLOAD ISD=1,5TO10XIR, II=11XIN SHORT-CIRCUIT | CIRCUIT-BREAKER VL 250H HIGH SWITCHING CAPACITY ICU=70KA / 415 V AC 3 POLE, LINE PROTECTION OVERCURRENT RELEASE ETU22, LSIG 3PHASES/4WIRES WITH PIGTAIL IN=250A, RATED CURRENT IR=100-250A, OVERLOAD ISD=1,5TO10XIR, II=11XIN SHORT-CIRCUIT | LEISTUNGSSCHALTER VL 250H HOHES SCHALTVERMOEGEN ICU= 70KA, 415V AC 3POLIG, ANLAGENSCHUTZ UEBERSTROMAUSLOESER ETU22, LSIG 3 PHASEN/4 LEITUNGEN MIT ANSCHLUSSLEITUNG IN= 250A, BEMESSUNGSSTROM IR= 100...250A, UEBERLASTSCHUTZ, ISD=1,5BIS10XIR, II=11XIN KURZSCH | 1588.7657 | 1 | 1 | шт. | 20 | 4011209809734 | LF | NO MARINE APPROVAL | P360 | 3740 | 113
3VL37252SL330AA0 | 3VL3725-2SL33-0AA0 | АВТ. ВЫКЛЮЧАТЕЛЬ VL 250H ВЫСОК.ОТКЛ.СПОС. ICU=70KA / 415 V AC 3 ПОЛ., ЗАЩИТА ЛИНИЙ РАСЦЕПИТЕЛЬ ETU12, LIG 3ФАЗН.S/3WIRES IN=250A, RATED CURRENT IR=100-250A, OVERLOAD II=1,25TO11XIN, SHORT-CIRCUIT WITH РАМОЧНЫЙ ЗАЖИМ | CIRCUIT-BREAKER VL 250H HIGH SWITCHING CAPACITY ICU=70KA / 415 V AC 3 POLE, LINE PROTECTION OVERCURRENT RELEASE ETU12, LIG 3PHASES/3WIRES IN=250A, RATED CURRENT IR=100-250A, OVERLOAD II=1,25TO11XIN, SHORT-CIRCUIT WITH BOX TERMINAL | LEISTUNGSSCHALTER VL 250H HOHES SCHALTVERMOEGEN ICU= 70KA, 415V AC 3POLIG, ANLAGENSCHUTZ UEBERSTROMAUSLOESER ETU12, LIG 3 PHASEN/3 LEITUNGEN IN= 250A, BEMESSUNGSSTROM IR= 100...250A, UEBERLASTSCHUTZ, II= 1,25 BIS 11 X IN, KURZSCHLUSS-SCHUTZ MIT RAHMENKLEM | 1519.1847 | 1 | 1 | шт. | 20 | 4011209809185 | LF | NO MARINE APPROVAL | P360 | 3740 | 113
3VL37252SL360AA0 | 3VL3725-2SL36-0AA0 | АВТ. ВЫКЛЮЧАТЕЛЬ VL 250H ВЫСОК.ОТКЛ.СПОС. ICU=70KA / 415 V AC 3 ПОЛ., ЗАЩИТА ЛИНИЙ РАСЦЕПИТЕЛЬ ETU12, LIG 3ФАЗН.S/3WIRES IN=250A, RATED CURRENT IR=100-250A, OVERLOAD II=1,25TO11XIN, SHORT-CIRCUIT | CIRCUIT-BREAKER VL 250H HIGH SWITCHING CAPACITY ICU=70KA / 415 V AC 3 POLE, LINE PROTECTION OVERCURRENT RELEASE ETU12, LIG 3PHASES/3WIRES IN=250A, RATED CURRENT IR=100-250A, OVERLOAD II=1,25TO11XIN, SHORT-CIRCUIT | LEISTUNGSSCHALTER VL 250H HOHES SCHALTVERMOEGEN ICU= 70KA, 415V AC 3POLIG, ANLAGENSCHUTZ UEBERSTROMAUSLOESER ETU12, LIG 3 PHASEN/3 LEITUNGEN IN= 250A, BEMESSUNGSSTROM IR= 100...250A, UEBERLASTSCHUTZ, II= 1,25 BIS 11 X IN, KURZSCHLUSS-SCHUTZ | 1519.1847 | 1 | 1 | шт. | 20 | 4011209809758 | LF | NO MARINE APPROVAL | P360 | 3740 | 113
3VL37252SP330AA0 | 3VL3725-2SP33-0AA0 | АВТ. ВЫКЛЮЧАТЕЛЬ VL 250H ВЫСОК.ОТКЛ.СПОС. ICU=70KA / 415 V AC 3 ПОЛ., MOTOR/ GENERATOR PROTECTION РАСЦЕПИТЕЛЬ ETU10M, LI IN=250A, RATED CURRENT IR=100-250A, OVERLOAD II=1,25TO11XIN, SHORT-CIRCUIT WITH РАМОЧНЫЙ ЗАЖИМ | CIRCUIT-BREAKER VL 250H HIGH SWITCHING CAPACITY ICU=70KA / 415 V AC 3 POLE, MOTOR/ GENERATOR PROTECTION OVERCURRENT RELEASE ETU10M, LI IN=250A, RATED CURRENT IR=100-250A, OVERLOAD II=1,25TO11XIN, SHORT-CIRCUIT WITH BOX TERMINAL | LEISTUNGSSCHALTER VL 250H HOHES SCHALTVERMOEGEN ICU= 70KA, 415V AC 3POLIG, MOTOR/GENERATORSCHUTZ UEBERSTROMAUSLOESER ETU10M, LI IN= 250A, BEMESSUNGSSTROM IR= 100...250A, UEBERLASTSCHUTZ, II= 1,25 BIS 11 X IN, KURZSCHLUSS-SCHUTZ MIT RAHMENKLEMME | 1264.0545 | 1 | 1 | шт. | 20 | 4011209809208 | LF | NO MARINE APPROVAL | P360 | 3740 | 113
3VL37252SP360AA0 | 3VL3725-2SP36-0AA0 | АВТ. ВЫКЛЮЧАТЕЛЬ VL 250H ВЫСОК.ОТКЛ.СПОС. ICU=70KA / 415 V AC 3 ПОЛ., MOTOR/ GENERATOR PROTECTION РАСЦЕПИТЕЛЬ ETU10M, LI IN=250A, RATED CURRENT IR=100-250A, OVERLOAD II=1,25TO11XIN, SHORT-CIRCUIT | CIRCUIT-BREAKER VL 250H HIGH SWITCHING CAPACITY ICU=70KA / 415 V AC 3 POLE, MOTOR/ GENERATOR PROTECTION OVERCURRENT RELEASE ETU10M, LI IN=250A, RATED CURRENT IR=100-250A, OVERLOAD II=1,25TO11XIN, SHORT-CIRCUIT | LEISTUNGSSCHALTER VL 250H HOHES SCHALTVERMOEGEN ICU= 70KA, 415V AC 3POLIG, MOTOR/GENERATORSCHUTZ UEBERSTROMAUSLOESER ETU10M, LI IN= 250A, BEMESSUNGSSTROM IR= 100...250A, UEBERLASTSCHUTZ, II= 1,25 BIS 11 X IN, KURZSCHLUSS-SCHUTZ | 1264.0545 | 1 | 1 | шт. | 20 | 4011209809772 | LF | NO MARINE APPROVAL | P360 | 3740 | 113
3VL37252SS330AA0 | 3VL3725-2SS33-0AA0 | АВТ. ВЫКЛЮЧАТЕЛЬ VL 250H ВЫСОК.ОТКЛ.СПОС. R.U.S.-C.BR.C.= 70 KA, 415 V AC 3-ПОЛЮСА, MOTOR PROTECTION РАСЦЕПИТЕЛЬ ETU30M, LI IN=250A, RATED CURRENT TC= 10A ... 30, TIME LAG CLASS II= 6 ... 11 X IN, SHORT-CIRCUIT PROTECTION WITH РАМОЧНЫЙ ЗАЖИМ | CIRCUIT-BREAKER VL 250H HIGH SWITCHING CAPACITY R.U.S.-C.BR.C.= 70 KA, 415 V AC 3-POLE, MOTOR PROTECTION OVERCURRENT RELEASE ETU30M, LI IN=250A, RATED CURRENT TC= 10A ... 30, TIME LAG CLASS II= 6 ... 11 X IN, SHORT-CIRCUIT PROTECTION WITH BOX TERMINAL | LEISTUNGSSCHALTER VL 250H HOHES SCHALTVERMOEGEN ICU= 70KA, 415V AC 3POLIG, MOTORSCHUTZ UEBERSTROMAUSLOESER ETU30M, LI IR=100...250A, UEBERLASTSCHUTZ, TC= 10A ... 30, II= 6 / 8 / 11 X IN, KURZSCHLUSS-SCHUTZ MIT RAHMENKLEMME | 1356.8291 | 1 | 1 | шт. | 20 | 4011209809222 | LF | NO MARINE APPROVAL | P360 | 3740 | 113
3VL37252SS360AA0 | 3VL3725-2SS36-0AA0 | АВТ. ВЫКЛЮЧАТЕЛЬ VL 250H ВЫСОК.ОТКЛ.СПОС. R.U.S.-C.BR.C.= 70 KA, 415 V AC 3-ПОЛЮСА, MOTOR PROTECTION РАСЦЕПИТЕЛЬ ETU30M, LI IN=250A, RATED CURRENT TC= 10A ... 30, TIME LAG CLASS II= 6 ... 11 X IN, SHORT-CIRCUIT PROTECTION | CIRCUIT-BREAKER VL 250H HIGH SWITCHING CAPACITY R.U.S.-C.BR.C.= 70 KA, 415 V AC 3-POLE, MOTOR PROTECTION OVERCURRENT RELEASE ETU30M, LI IN=250A, RATED CURRENT TC= 10A ... 30, TIME LAG CLASS II= 6 ... 11 X IN, SHORT-CIRCUIT PROTECTION | LEISTUNGSSCHALTER VL 250H HOHES SCHALTVERMOEGEN ICU= 70KA, 415V AC 3POLIG, MOTORSCHUTZ UEBERSTROMAUSLOESER ETU30M, LI IR=100...250A, UEBERLASTSCHUTZ, TC= 10A ... 30, II= 6 / 8 / 11 X IN, KURZSCHLUSS-SCHUTZ | 1356.8291 | 1 | 1 | шт. | 20 | 4011209809796 | LF | NO MARINE APPROVAL | P360 | 3740 | 113
3VL37252TA430AA0 | 3VL3725-2TA43-0AA0 | АВТ. ВЫКЛЮЧАТЕЛЬ VL 250H ВЫСОК.ОТКЛ.СПОС. ICU=70KA / 415 V AC 4 ПОЛ., ЗАЩИТА ЛИНИЙ РАСЦЕПИТЕЛЬ ETU10, LI IN=250A, RATED CURRENT IR=100-250A, OVERLOAD II=1,25TO11XIN, SHORT-CIRCUIT N PROTECTED WITH РАМОЧНЫЙ ЗАЖИМ | CIRCUIT-BREAKER VL 250H HIGH SWITCHING CAPACITY ICU=70KA / 415 V AC 4 POLE, LINE PROTECTION OVERCURRENT RELEASE ETU10, LI IN=250A, RATED CURRENT IR=100-250A, OVERLOAD II=1,25TO11XIN, SHORT-CIRCUIT N PROTECTED WITH BOX TERMINAL | LEISTUNGSSCHALTER VL 250H HOHES SCHALTVERMOEGEN ICU= 70KA, 415V AC 4POLIG, ANLAGENSCHUTZ UEBERSTROMAUSLOESER ETU10, LIN IN= 250A, BEMESSUNGSSTROM IR= 100...250A, UEBERLASTSCHUTZ, II= 1,25 BIS 11 X IN, KURZSCHLUSS-SCHUTZ N GESCHUETZT MIT RAHMENKLEMME | 1681.5403 | 1 | 1 | шт. | 20 | 4011209809406 | LF | NO MARINE APPROVAL | P360 | 3740 | 113
3VL37252TA460AA0 | 3VL3725-2TA46-0AA0 | АВТ. ВЫКЛЮЧАТЕЛЬ VL 250H ВЫСОК.ОТКЛ.СПОС. ICU=70KA / 415 V AC 4 ПОЛ., ЗАЩИТА ЛИНИЙ РАСЦЕПИТЕЛЬ ETU10, LI IN=250A, RATED CURRENT IR=100-250A, OVERLOAD II=1,25TO11XIN, SHORT-CIRCUIT N PROTECTED | CIRCUIT-BREAKER VL 250H HIGH SWITCHING CAPACITY ICU=70KA / 415 V AC 4 POLE, LINE PROTECTION OVERCURRENT RELEASE ETU10, LI IN=250A, RATED CURRENT IR=100-250A, OVERLOAD II=1,25TO11XIN, SHORT-CIRCUIT N PROTECTED | LEISTUNGSSCHALTER VL 250H HOHES SCHALTVERMOEGEN ICU= 70KA, 415V AC 4POLIG, ANLAGENSCHUTZ UEBERSTROMAUSLOESER ETU10, LIN IN= 250A, BEMESSUNGSSTROM IR= 100...250A, UEBERLASTSCHUTZ, II= 1,25 BIS 11 X IN, KURZSCHLUSS-SCHUTZ N GESCHUETZT | 1681.5403 | 1 | 1 | шт. | 20 | 4011209809970 | LF | NO MARINE APPROVAL | P360 | 3740 | 113
3VL37252TB430AA0 | 3VL3725-2TB43-0AA0 | АВТ. ВЫКЛЮЧАТЕЛЬ VL 250H ВЫСОК.ОТКЛ.СПОС. ICU=70KA / 415 V AC 4 ПОЛ., ЗАЩИТА ЛИНИЙ РАСЦЕПИТЕЛЬ ETU10, LI IN=250A, RATED CURRENT IR=100-250A, OVERLOAD II=1,25TO11XIN, SHORT-CIRCUIT N PROTECTED WITH РАМОЧНЫЙ ЗАЖИМ | CIRCUIT-BREAKER VL 250H HIGH SWITCHING CAPACITY ICU=70KA / 415 V AC 4 POLE, LINE PROTECTION OVERCURRENT RELEASE ETU10, LI IN=250A, RATED CURRENT IR=100-250A, OVERLOAD II=1,25TO11XIN, SHORT-CIRCUIT WITH BOX TERMINAL | LEISTUNGSSCHALTER VL 250H HOHES SCHALTVERMOEGEN ICU= 70KA, 415V AC 4POLIG, ANLAGENSCHUTZ UEBERSTROMAUSLOESER ETU10, LI IN= 250A, BEMESSUNGSSTROM IR= 100...250A, UEBERLASTSCHUTZ, II= 1,25 BIS 11 X IN, KURZSCHLUSS-SCHUTZ MIT RAHMENKLEMME | 1588.7657 | 1 | 1 | шт. | 20 | 4011209809420 | LF | NO MARINE APPROVAL | P360 | 3740 | 113
3VL37252TB460AA0 | 3VL3725-2TB46-0AA0 | АВТ. ВЫКЛЮЧАТЕЛЬ VL 250H ВЫСОК.ОТКЛ.СПОС. ICU=70KA / 415 V AC 4 ПОЛ., ЗАЩИТА ЛИНИЙ РАСЦЕПИТЕЛЬ ETU10, LI IN=250A, RATED CURRENT IR=100-250A, OVERLOAD II=1,25TO11XIN, SHORT-CIRCUIT N PROTECTED | CIRCUIT-BREAKER VL 250H HIGH SWITCHING CAPACITY ICU=70KA / 415 V AC 4 POLE, LINE PROTECTION OVERCURRENT RELEASE ETU10, LI IN=250A, RATED CURRENT IR=100-250A, OVERLOAD II=1,25TO11XIN, SHORT-CIRCUIT | LEISTUNGSSCHALTER VL 250H HOHES SCHALTVERMOEGEN ICU= 70KA, 415V AC 4POLIG, ANLAGENSCHUTZ UEBERSTROMAUSLOESER ETU10, LI IN= 250A, BEMESSUNGSSTROM IR= 100...250A, UEBERLASTSCHUTZ, II= 1,25 BIS 11 X IN, KURZSCHLUSS-SCHUTZ | 1588.7657 | 1 | 1 | шт. | 20 | 4011209809994 | LF | NO MARINE APPROVAL | P360 | 3740 | 113
3VL37252TE430AA0 | 3VL3725-2TE43-0AA0 | АВТ. ВЫКЛЮЧАТЕЛЬ VL 250H ВЫСОК.ОТКЛ.СПОС. ICU=70KA / 415 V AC 4 ПОЛ., ЗАЩИТА ЛИНИЙ РАСЦЕПИТЕЛЬ ETU20, LSI IN=250A, RATED CURRENT IR=100-250A, OVERLOAD ISD=1,5TO10XIR, II=11XIN SHORT-CIRCUIT N PROTECTED WITH РАМОЧНЫЙ ЗАЖИМ | CIRCUIT-BREAKER VL 250H HIGH SWITCHING CAPACITY ICU=70KA / 415 V AC 4 POLE, LINE PROTECTION OVERCURRENT RELEASE ETU20, LSI IN=250A, RATED CURRENT IR=100-250A, OVERLOAD ISD=1,5TO10XIR, II=11XIN SHORT-CIRCUIT N UNPROTECTED WITH BOX TERMINAL | LEISTUNGSSCHALTER VL 250H HOHES SCHALTVERMOEGEN ICU= 70KA, 415V AC 4POLIG, ANLAGENSCHUTZ UEBERSTROMAUSLOESER ETU20, LSI IN= 250A, BEMESSUNGSSTROM IR= 100...250A, UEBERLASTSCHUTZ, ISD=1,5 BIS 10 XIR, II=11 X IN KURZSCHLUSS-SCHUTZ N UNGESCHUETZT MIT RAHMENK | 1681.5403 | 1 | 1 | шт. | 20 | 4011209809444 | LF | NO MARINE APPROVAL | P360 | 3740 | 113
3VL37252TE460AA0 | 3VL3725-2TE46-0AA0 | АВТ. ВЫКЛЮЧАТЕЛЬ VL 250H ВЫСОК.ОТКЛ.СПОС. ICU=70KA / 415 V AC 4 ПОЛ., ЗАЩИТА ЛИНИЙ РАСЦЕПИТЕЛЬ ETU20, LSI IN=250A, RATED CURRENT IR=100-250A, OVERLOAD ISD=1,5TO10XIR, II=11XIN SHORT-CIRCUIT N PROTECTED | CIRCUIT-BREAKER VL 250H HIGH SWITCHING CAPACITY ICU=70KA / 415 V AC 4 POLE, LINE PROTECTION OVERCURRENT RELEASE ETU20, LSI IN=250A, RATED CURRENT IR=100-250A, OVERLOAD ISD=1,5TO10XIR, II=11XIN SHORT-CIRCUIT N UNPROTECTED | LEISTUNGSSCHALTER VL 250H HOHES SCHALTVERMOEGEN ICU= 70KA, 415V AC 4POLIG, ANLAGENSCHUTZ UEBERSTROMAUSLOESER ETU20, LSI IN= 250A, BEMESSUNGSSTROM IR= 100...250A, UEBERLASTSCHUTZ, ISD=1,5 BIS 10 XIR, II=11 X IN KURZSCHLUSS-SCHUTZ N UNGESCHUETZT | 1681.5403 | 1 | 1 | шт. | 20 | 4011209810013 | LF | NO MARINE APPROVAL | P360 | 3740 | 113
3VL37252TF430AA0 | 3VL3725-2TF43-0AA0 | АВТ. ВЫКЛЮЧАТЕЛЬ VL 250H ВЫСОК.ОТКЛ.СПОС. ICU=70KA / 415 V AC 4 ПОЛ., ЗАЩИТА ЛИНИЙ РАСЦЕПИТЕЛЬ ETU20, LSI IN=250A, RATED CURRENT IR=100-250A, OVERLOAD ISD=1,5TO10XIR, II=11XIN SHORT-CIRCUIT N PROTECTED WITH РАМОЧНЫЙ ЗАЖИМ | CIRCUIT-BREAKER VL 250H HIGH SWITCHING CAPACITY ICU=70KA / 415 V AC 4 POLE, LINE PROTECTION OVERCURRENT RELEASE ETU20, LSI IN=250A, RATED CURRENT IR=100-250A, OVERLOAD ISD=1,5TO10XIR, II=11XIN SHORT-CIRCUIT N PROTECTED WITH BOX TERMINAL | LEISTUNGSSCHALTER VL 250H HOHES SCHALTVERMOEGEN ICU= 70KA, 415V AC 4POLIG, ANLAGENSCHUTZ UEBERSTROMAUSLOESER ETU20, LSI IN= 250A, BEMESSUNGSSTROM IR= 100...250A, UEBERLASTSCHUTZ, ISD=1,5 BIS 10 XIR, II=11 X IN KURZSCHLUSS-SCHUTZ N GESCHUETZT MIT RAHMENKLE | 1785.9118 | 1 | 1 | шт. | 20 | 4011209809468 | LF | NO MARINE APPROVAL | P360 | 3740 | 113
3VL37252TF460AA0 | 3VL3725-2TF46-0AA0 | АВТ. ВЫКЛЮЧАТЕЛЬ VL 250H ВЫСОК.ОТКЛ.СПОС. ICU=70KA / 415 V AC 4 ПОЛ., ЗАЩИТА ЛИНИЙ РАСЦЕПИТЕЛЬ ETU20, LSI IN=250A, RATED CURRENT IR=100-250A, OVERLOAD ISD=1,5TO10XIR, II=11XIN SHORT-CIRCUIT N PROTECTED | CIRCUIT-BREAKER VL 250H HIGH SWITCHING CAPACITY ICU=70KA / 415 V AC 4 POLE, LINE PROTECTION OVERCURRENT RELEASE ETU20, LSI IN=250A, RATED CURRENT IR=100-250A, OVERLOAD ISD=1,5TO10XIR, II=11XIN SHORT-CIRCUIT N PROTECTED | LEISTUNGSSCHALTER VL 250H HOHES SCHALTVERMOEGEN ICU= 70KA, 415V AC 4POLIG, ANLAGENSCHUTZ UEBERSTROMAUSLOESER ETU20, LSI IN= 250A, BEMESSUNGSSTROM IR= 100...250A, UEBERLASTSCHUTZ, ISD=1,5 BIS 10 XIR, II=11 X IN KURZSCHLUSS-SCHUTZ N GESCHUETZT | 1785.9118 | 1 | 1 | шт. | 20 | 4011209810037 | LF | NO MARINE APPROVAL | P360 | 3740 | 113
3VL37252TH430AA0 | 3VL3725-2TH43-0AA0 | АВТ. ВЫКЛЮЧАТЕЛЬ VL 250H ВЫСОК.ОТКЛ.СПОС. ICU=70KA / 415 V AC 4 ПОЛ., ЗАЩИТА ЛИНИЙ РАСЦЕПИТЕЛЬ ETU22, LSIG IN=250A, RATED CURRENT IR=100-250A, OVERLOAD ISD=1,5TO10XIR, II=11XIN SHORT-CIRCUIT N PROTECTED WITH РАМОЧНЫЙ ЗАЖИМ | CIRCUIT-BREAKER VL 250H HIGH SWITCHING CAPACITY ICU=70KA / 415 V AC 4 POLE, LINE PROTECTION OVERCURRENT RELEASE ETU22, LSIG IN=250A, RATED CURRENT IR=100-250A, OVERLOAD ISD=1,5TO10XIR, II=11XIN SHORT-CIRCUIT N PROTECTED WITH BOX TERMINAL | LEISTUNGSSCHALTER VL 250H HOHES SCHALTVERMOEGEN ICU= 70KA, 415V AC 4POLIG, ANLAGENSCHUTZ UEBERSTROMAUSLOESER ETU22, LSIG IN= 250A, BEMESSUNGSSTROM IR= 100...250A, UEBERLASTSCHUTZ, ISD=1,5 BIS 10 XIR, II=11 X IN KURZSCHLUSS-SCHUTZ N GESCHUETZT MIT RAHMENKL | 2191.8009 | 1 | 1 | шт. | 20 | 4011209809482 | LF | NO MARINE APPROVAL | P360 | 3740 | 113
3VL37252TH460AA0 | 3VL3725-2TH46-0AA0 | АВТ. ВЫКЛЮЧАТЕЛЬ VL 250H ВЫСОК.ОТКЛ.СПОС. ICU=70KA / 415 V AC 4 ПОЛ., ЗАЩИТА ЛИНИЙ РАСЦЕПИТЕЛЬ ETU22, LSIG IN=250A, RATED CURRENT IR=100-250A, OVERLOAD ISD=1,5TO10XIR, II=11XIN SHORT-CIRCUIT N PROTECTED | CIRCUIT-BREAKER VL 250H HIGH SWITCHING CAPACITY ICU=70KA / 415 V AC 4 POLE, LINE PROTECTION OVERCURRENT RELEASE ETU22, LSIG IN=250A, RATED CURRENT IR=100-250A, OVERLOAD ISD=1,5TO10XIR, II=11XIN SHORT-CIRCUIT N PROTECTED | LEISTUNGSSCHALTER VL 250H HOHES SCHALTVERMOEGEN ICU= 70KA, 415V AC 4POLIG, ANLAGENSCHUTZ UEBERSTROMAUSLOESER ETU22, LSIG IN= 250A, BEMESSUNGSSTROM IR= 100...250A, UEBERLASTSCHUTZ, ISD=1,5 BIS 10 XIR, II=11 X IN KURZSCHLUSS-SCHUTZ N GESCHUETZT | 2191.8009 | 1 | 1 | шт. | 20 | 4011209810051 | LF | NO MARINE APPROVAL | P360 | 3740 | 113
3VL37252TN430AA0 | 3VL3725-2TN43-0AA0 | АВТ. ВЫКЛЮЧАТЕЛЬ VL 250H ВЫСОК.ОТКЛ.СПОС. ICU=70KA / 415 V AC 4 ПОЛ., ЗАЩИТА ЛИНИЙ РАСЦЕПИТЕЛЬ ETU12, LIG IN=250A, RATED CURRENT IR=100-250A, OVERLOAD II=1,25TO11XIN, SHORT-CIRCUIT N PROTECTED WITH РАМОЧНЫЙ ЗАЖИМ | CIRCUIT-BREAKER VL 250H HIGH SWITCHING CAPACITY ICU=70KA / 415 V AC 4 POLE, LINE PROTECTION OVERCURRENT RELEASE ETU12, LIG IN=250A, RATED CURRENT IR=100-250A, OVERLOAD II=1,25TO11XIN, SHORT-CIRCUIT N PROTECTED WITH BOX TERMINAL | LEISTUNGSSCHALTER VL 250H HOHES SCHALTVERMOEGEN ICU= 70KA, 415V AC 4POLIG, ANLAGENSCHUTZ UEBERSTROMAUSLOESER ETU12, LIG IN= 250A, BEMESSUNGSSTROM IR= 100...250A, UEBERLASTSCHUTZ, II= 1,25 BIS 11 X IN, KURZSCHLUSS-SCHUTZ N GESCHUETZT MIT RAHMENKLEMME | 2122.2199 | 1 | 1 | шт. | 20 | 4011209809505 | LF | NO MARINE APPROVAL | P360 | 3740 | 113
3VL37252TN460AA0 | 3VL3725-2TN46-0AA0 | АВТ. ВЫКЛЮЧАТЕЛЬ VL 250H ВЫСОК.ОТКЛ.СПОС. ICU=70KA / 415 V AC 4 ПОЛ., ЗАЩИТА ЛИНИЙ РАСЦЕПИТЕЛЬ ETU12, LIG IN=250A, RATED CURRENT IR=100-250A, OVERLOAD II=1,25TO11XIN, SHORT-CIRCUIT N PROTECTED | CIRCUIT-BREAKER VL 250H HIGH SWITCHING CAPACITY ICU=70KA / 415 V AC 4 POLE, LINE PROTECTION OVERCURRENT RELEASE ETU12, LIG IN=250A, RATED CURRENT IR=100-250A, OVERLOAD II=1,25TO11XIN, SHORT-CIRCUIT N PROTECTED | LEISTUNGSSCHALTER VL 250H HOHES SCHALTVERMOEGEN ICU= 70KA, 415V AC 4POLIG, ANLAGENSCHUTZ UEBERSTROMAUSLOESER ETU12, LIG IN= 250A, BEMESSUNGSSTROM IR= 100...250A, UEBERLASTSCHUTZ, II= 1,25 BIS 11 X IN, KURZSCHLUSS-SCHUTZ N GESCHUETZT | 2122.2199 | 1 | 1 | шт. | 20 | 4011209810075 | LF | NO MARINE APPROVAL | P360 | 3740 | 113
3VL37252UH330AA0 | 3VL3725-2UH33-0AA0 | АВТОМАТИЧЕСКИЙ ВЫКЛЮЧАТЕЛЬ VL 250H HIGH SWITCHING CAPACITY ICU=70KA / 415 V AC 3 ПОЛ., ЗАЩИТА ЛИНИЙ РАСЦЕПИТЕЛЬ LCD ETU40, LI/LS/LSI IN=250A, RATED CURRENT IR=100-250A, OVERLOAD ISD=1,5TO10XIR, II=11XIN SHORT-CIRCUIT WITH BOX TERMINAL | CIRCUIT-BREAKER VL 250H HIGH SWITCHING CAPACITY ICU=70KA / 415 V AC 3 POLE, LINE PROTECTION OVERCURRENT RELEASE LCD ETU40, LI/LS/LSI IN=250A, RATED CURRENT IR=100-250A, OVERLOAD ISD=1,5TO10XIR, II=11XIN SHORT-CIRCUIT WITH BOX TERMINAL | LEISTUNGSSCHALTER VL 250H HOHES SCHALTVERMOEGEN ICU= 70KA, 415V AC 3POLIG, ANLAGENSCHUTZ UEBERSTROMAUSLOESER LCD ETU40, LI/LS/LSI IN= 250A, BEMESSUNGSSTROM IR= 100...250A, UEBERLASTSCHUTZ, ISD=1,5 BIS 10 XIR, II=11 X IN KURZSCHLUSS-SCHUTZ MIT RAHMENKLEMME | 1994.6548 | 1 | 1 | шт. | 20 | 4011209885820 | LF | - | P360 | 3740 | 113
3VL37252UH360AA0 | 3VL3725-2UH36-0AA0 | АВТОМАТИЧЕСКИЙ ВЫКЛЮЧАТЕЛЬ VL 250H HIGH SWITCHING CAPACITY ICU=70KA / 415 V AC 3 ПОЛ., ЗАЩИТА ЛИНИЙ РАСЦЕПИТЕЛЬ LCD ETU40, LI/LS/LSI IN=250A, RATED CURRENT IR=100-250A, OVERLOAD ISD=1,5TO10XIR, II=11XIN SHORT-CIRCUIT | CIRCUIT-BREAKER VL 250H HIGH SWITCHING CAPACITY ICU=70KA / 415 V AC 3 POLE, LINE PROTECTION OVERCURRENT RELEASE LCD ETU40, LI/LS/LSI IN=250A, RATED CURRENT IR=100-250A, OVERLOAD ISD=1,5TO10XIR, II=11XIN SHORT-CIRCUIT | LEISTUNGSSCHALTER VL 250H HOHES SCHALTVERMOEGEN ICU= 70KA, 415V AC 3POLIG, ANLAGENSCHUTZ UEBERSTROMAUSLOESER LCD ETU40, LI/LS/LSI IN= 250A, BEMESSUNGSSTROM IR= 100...250A, UEBERLASTSCHUTZ, ISD=1,5 BIS 10 XIR, II=11 X IN KURZSCHLUSS-SCHUTZ | 1994.6548 | 1 | 1 | шт. | 20 | 4011209885851 | LF | - | P360 | 3740 | 113
3VL37252UJ430AA0 | 3VL3725-2UJ43-0AA0 | АВТОМАТИЧЕСКИЙ ВЫКЛЮЧАТЕЛЬ VL 250H HIGH SWITCHING CAPACITY ICU=70KA / 415 V AC 4 ПОЛ., ЗАЩИТА ЛИНИЙ РАСЦЕПИТЕЛЬ LCD ETU40, LI/LS/LSI IN=250A, RATED CURRENT IR=100-250A, OVERLOAD ISD=1,5TO10XIR, II=11XIN SHORT-CIRCUIT N PROTECTED WITH BOX TERMINAL | CIRCUIT-BREAKER VL 250H HIGH SWITCHING CAPACITY ICU=70KA / 415 V AC 4 POLE, LINE PROTECTION OVERCURRENT RELEASE LCD ETU40, LI/LS/LSI IN=250A, RATED CURRENT IR=100-250A, OVERLOAD ISD=1,5TO10XIR, II=11XIN SHORT-CIRCUIT N PROTECTED WITH BOX TERMINAL | LEISTUNGSSCHALTER VL 250H HOHES SCHALTVERMOEGEN ICU= 70KA, 415V AC 4POLIG, ANLAGENSCHUTZ UEBERSTROMAUSLOESER LCD ETU40, LI/LS/LSI IN= 250A, BEMESSUNGSSTROM IR= 100...250A, UEBERLASTSCHUTZ, ISD=1,5 BIS 10 XIR, II=11 X IN KURZSCHLUSS-SCHUTZ N GESCHUETZT MIT | 2516.5121 | 1 | 1 | шт. | 20 | 4011209886544 | LF | - | P360 | 3740 | 113
3VL37252UJ460AA0 | 3VL3725-2UJ46-0AA0 | АВТОМАТИЧЕСКИЙ ВЫКЛЮЧАТЕЛЬ VL 250H HIGH SWITCHING CAPACITY ICU=70KA / 415 V AC 4 ПОЛ., ЗАЩИТА ЛИНИЙ РАСЦЕПИТЕЛЬ LCD ETU40, LI/LS/LSI IN=250A, RATED CURRENT IR=100-250A, OVERLOAD ISD=1,5TO10XIR, II=11XIN SHORT-CIRCUIT N PROTECTED | CIRCUIT-BREAKER VL 250H HIGH SWITCHING CAPACITY ICU=70KA / 415 V AC 4 POLE, LINE PROTECTION OVERCURRENT RELEASE LCD ETU40, LI/LS/LSI IN=250A, RATED CURRENT IR=100-250A, OVERLOAD ISD=1,5TO10XIR, II=11XIN SHORT-CIRCUIT N PROTECTED | LEISTUNGSSCHALTER VL 250H HOHES SCHALTVERMOEGEN ICU= 70KA, 415V AC 4POLIG, ANLAGENSCHUTZ UEBERSTROMAUSLOESER LCD ETU40, LI/LS/LSI IN= 250A, BEMESSUNGSSTROM IR= 100...250A, UEBERLASTSCHUTZ, ISD=1,5 BIS 10 XIR, II=11 X IN KURZSCHLUSS-SCHUTZ N GESCHUETZT | 2516.5121 | 1 | 1 | шт. | 20 | 4011209886575 | LF | - | P360 | 3740 | 113
3VL37252UL330AA0 | 3VL3725-2UL33-0AA0 | АВТОМАТИЧЕСКИЙ ВЫКЛЮЧАТЕЛЬ VL 250H HIGH SWITCHING CAPACITY ICU=70KA / 415 V AC 3 ПОЛ., ЗАЩИТА ЛИНИЙ РАСЦЕПИТЕЛЬ LCD ETU42, LSIG 3PHASES/3WIRES IN=250A, RATED CURRENT IR=100-250A, OVERLOAD ISD=1,5TO10XIR, II=11XIN SHORT-CIRCUIT WITH BOX TERMINAL | CIRCUIT-BREAKER VL 250H HIGH SWITCHING CAPACITY ICU=70KA / 415 V AC 3 POLE, LINE PROTECTION OVERCURRENT RELEASE LCD ETU42, LSIG 3PHASES/3WIRES IN=250A, RATED CURRENT IR=100-250A, OVERLOAD ISD=1,5TO10XIR, II=11XIN SHORT-CIRCUIT WITH BOX TERMINAL | LEISTUNGSSCHALTER VL 250H HOHES SCHALTVERMOEGEN ICU= 70KA, 415V AC 3POLIG, ANLAGENSCHUTZ UEBERSTROMAUSLOESER LCD ETU42, LSIG 3 PHASEN/3 LEITUNGEN IN= 250A, BEMESSUNGSSTROM IR= 100...250A, UEBERLASTSCHUTZ, ISD=1,5BIS10XIR, II=11XIN KURZSCHLUSS-SCHUTZ MIT R | 2203.3977 | 1 | 1 | шт. | 20 | 4011209885943 | LF | - | P360 | 3740 | 113
3VL37252UL360AA0 | 3VL3725-2UL36-0AA0 | АВТОМАТИЧЕСКИЙ ВЫКЛЮЧАТЕЛЬ VL 250H HIGH SWITCHING CAPACITY ICU=70KA / 415 V AC 3 ПОЛ., ЗАЩИТА ЛИНИЙ РАСЦЕПИТЕЛЬ LCD ETU42, LSIG 3PHASES/3WIRES IN=250A, RATED CURRENT IR=100-250A, OVERLOAD ISD=1,5TO10XIR, II=11XIN SHORT-CIRCUIT | CIRCUIT-BREAKER VL 250H HIGH SWITCHING CAPACITY ICU=70KA / 415 V AC 3 POLE, LINE PROTECTION OVERCURRENT RELEASE LCD ETU42, LSIG 3PHASES/3WIRES IN=250A, RATED CURRENT IR=100-250A, OVERLOAD ISD=1,5TO10XIR, II=11XIN SHORT-CIRCUIT | LEISTUNGSSCHALTER VL 250H HOHES SCHALTVERMOEGEN ICU= 70KA, 415V AC 3POLIG, ANLAGENSCHUTZ UEBERSTROMAUSLOESER LCD ETU42, LSIG 3 PHASEN/3 LEITUNGEN IN= 250A, BEMESSUNGSSTROM IR= 100...250A, UEBERLASTSCHUTZ, ISD=1,5BIS10XIR, II=11XIN KURZSCHLUSS-SCHUTZ | 2203.3977 | 1 | 1 | шт. | 20 | 4011209885974 | LF | - | P360 | 3740 | 113
3VL37252UM330AA0 | 3VL3725-2UM33-0AA0 | АВТОМАТИЧЕСКИЙ ВЫКЛЮЧАТЕЛЬ VL 250H HIGH SWITCHING CAPACITY ICU=70KA / 415 V AC 3 ПОЛ., ЗАЩИТА ЛИНИЙ РАСЦЕПИТЕЛЬ LCD ETU42, LSIG 3PHASES/4WIRES WITH PIGTAIL IN=250A, RATED CURRENT IR=100-250A, OVERLOAD ISD=1,5TO10XIR, II=11XIN SHORT-CIRCUIT WITH BOX TERMI | CIRCUIT-BREAKER VL 250H HIGH SWITCHING CAPACITY ICU=70KA / 415 V AC 3 POLE, LINE PROTECTION OVERCURRENT RELEASE LCD ETU42, LSIG 3PHASES/4WIRES WITH PIGTAIL IN=250A, RATED CURRENT IR=100-250A, OVERLOAD ISD=1,5TO10XIR, II=11XIN SHORT-CIRCUIT WITH BOX TERMI | LEISTUNGSSCHALTER VL 250H HOHES SCHALTVERMOEGEN ICU= 70KA, 415V AC 3POLIG, ANLAGENSCHUTZ UEBERSTROMAUSLOESER LCD ETU42, LSIG 3 PHASEN/4 LEITUNGEN MIT ANSCHLUSSLEITUNG IN= 250A, BEMESSUNGSSTROM IR= 100...250A, UEBERLASTSCHUTZ, ISD=1,5BIS10XIR, II=11XIN KUR | 2203.3977 | 1 | 1 | шт. | 20 | 4011209886063 | LF | - | P360 | 3740 | 113
3VL37252UM360AA0 | 3VL3725-2UM36-0AA0 | АВТОМАТИЧЕСКИЙ ВЫКЛЮЧАТЕЛЬ VL 250H HIGH SWITCHING CAPACITY ICU=70KA / 415 V AC 3 ПОЛ., ЗАЩИТА ЛИНИЙ РАСЦЕПИТЕЛЬ LCD ETU42, LSIG 3PHASES/4WIRES WITH PIGTAIL IN=250A, RATED CURRENT IR=100-250A, OVERLOAD ISD=1,5TO10XIR, II=11XIN SHORT-CIRCUIT | CIRCUIT-BREAKER VL 250H HIGH SWITCHING CAPACITY ICU=70KA / 415 V AC 3 POLE, LINE PROTECTION OVERCURRENT RELEASE LCD ETU42, LSIG 3PHASES/4WIRES WITH PIGTAIL IN=250A, RATED CURRENT IR=100-250A, OVERLOAD ISD=1,5TO10XIR, II=11XIN SHORT-CIRCUIT | LEISTUNGSSCHALTER VL 250H HOHES SCHALTVERMOEGEN ICU= 70KA, 415V AC 3POLIG, ANLAGENSCHUTZ UEBERSTROMAUSLOESER LCD ETU42, LSIG 3 PHASEN/4 LEITUNGEN MIT ANSCHLUSSLEITUNG IN= 250A, BEMESSUNGSSTROM IR= 100...250A, UEBERLASTSCHUTZ, ISD=1,5BIS10XIR, II=11XIN KUR | 2203.3977 | 1 | 1 | шт. | 20 | 4011209886094 | LF | - | P360 | 3740 | 113
3VL37252UN430AA0 | 3VL3725-2UN43-0AA0 | АВТОМАТИЧЕСКИЙ ВЫКЛЮЧАТЕЛЬ VL 250H HIGH SWITCHING CAPACITY ICU=70KA / 415 V AC 4 ПОЛ., ЗАЩИТА ЛИНИЙ РАСЦЕПИТЕЛЬ LCD ETU42, LSIG IN=250A, RATED CURRENT IR=100-250A, OVERLOAD ISD=1,5TO10XIR, II=11XIN SHORT-CIRCUIT N PROTECTED WITH EARTH FAULT WITH BOX TERM | CIRCUIT-BREAKER VL 250H HIGH SWITCHING CAPACITY ICU=70KA / 415 V AC 4 POLE, LINE PROTECTION OVERCURRENT RELEASE LCD ETU42, LSIG IN=250A, RATED CURRENT IR=100-250A, OVERLOAD ISD=1,5TO10XIR, II=11XIN SHORT-CIRCUIT N PROTECTED WITH EARTH FAULT WITH BOX TERM | LEISTUNGSSCHALTER VL 250H HOHES SCHALTVERMOEGEN ICU= 70KA, 415V AC 4POLIG, ANLAGENSCHUTZ UEBERSTROMAUSLOESER LCD ETU42, LSIG IN= 250A, BEMESSUNGSSTROM IR= 100...250A, UEBERLASTSCHUTZ, ISD=1,5 BIS 10 X IR, II=11 X IN KURZSCHLUSS-SCHUTZ N GESCHUETZT MIT ERD | 2516.5121 | 1 | 1 | шт. | 20 | 4011209886667 | LF | - | P360 | 3740 | 113
3VL37252UN460AA0 | 3VL3725-2UN46-0AA0 | АВТОМАТИЧЕСКИЙ ВЫКЛЮЧАТЕЛЬ VL 250H HIGH SWITCHING CAPACITY ICU=70KA / 415 V AC 4 ПОЛ., ЗАЩИТА ЛИНИЙ РАСЦЕПИТЕЛЬ LCD ETU42, LSIG IN=250A, RATED CURRENT IR=100-250A, OVERLOAD ISD=1,5TO10XIR, II=11XIN SHORT-CIRCUIT N PROTECTED WITH EARTH FAULT | CIRCUIT-BREAKER VL 250H HIGH SWITCHING CAPACITY ICU=70KA / 415 V AC 4 POLE, LINE PROTECTION OVERCURRENT RELEASE LCD ETU42, LSIG IN=250A, RATED CURRENT IR=100-250A, OVERLOAD ISD=1,5TO10XIR, II=11XIN SHORT-CIRCUIT N PROTECTED WITH EARTH FAULT | LEISTUNGSSCHALTER VL 250H HOHES SCHALTVERMOEGEN ICU= 70KA, 415V AC 4POLIG, ANLAGENSCHUTZ UEBERSTROMAUSLOESER LCD ETU42, LSIG IN= 250A, BEMESSUNGSSTROM IR= 100...250A, UEBERLASTSCHUTZ, ISD=1,5 BIS 10 X IR, II=11 X IN KURZSCHLUSS-SCHUTZ N GESCHUETZT MIT ERD | 2516.5121 | 1 | 1 | шт. | 20 | 4011209886698 | LF | - | P360 | 3740 | 113
3VL37252UP330AA0 | 3VL3725-2UP33-0AA0 | АВТОМАТИЧЕСКИЙ ВЫКЛЮЧАТЕЛЬ VL 250H HIGH SWITCHING CAPACITY ICU=70KA / 415 V AC 3 ПОЛ., MOTOR/GENERATOR PROTECTION РАСЦЕПИТЕЛЬ LCD ETU40M, LI IN=250A, RATED CURRENT IR=100-250A, OVERLOAD II=1,25TO11XIN, SHORT CIRCUIT WITH BOX TERMINAL | CIRCUIT-BREAKER VL 250H HIGH SWITCHING CAPACITY ICU=70KA / 415 V AC 3 POLE, MOTOR/GENERATOR PROTECTION OVERCURRENT RELEASE LCD ETU40M, LI IN=250A, RATED CURRENT IR=100-250A, OVERLOAD II=1,25TO11XIN, SHORT CIRCUIT WITH BOX TERMINAL | LEISTUNGSSCHALTER VL 250H HOHES SCHALTVERMOEGEN ICU= 70KA, 415V AC 3POLIG, MOTOR/GENERATORSCHUTZ UEBERSTROMAUSLOESER LCD ETU40M, LI IN= 250A, BEMESSUNGSSTROM IR= 100...250A, UEBERLASTSCHUTZ, II= 1,25 BIS 11 X IN, KURZSCHLUSS-SCHUTZ MIT RAHMENKLEMME | 1994.6548 | 1 | 1 | шт. | 20 | 4011209885707 | LF | - | P360 | 3740 | 113
3VL37252UP360AA0 | 3VL3725-2UP36-0AA0 | АВТОМАТИЧЕСКИЙ ВЫКЛЮЧАТЕЛЬ VL 250H HIGH SWITCHING CAPACITY ICU=70KA / 415 V AC 3 ПОЛ., MOTOR/GENERATOR PROTECTION РАСЦЕПИТЕЛЬ LCD ETU40M, LI IN=250A, RATED CURRENT IR=100-250A, OVERLOAD II=1,25TO11XIN, SHORT CIRCUIT | CIRCUIT-BREAKER VL 250H HIGH SWITCHING CAPACITY ICU=70KA / 415 V AC 3 POLE, MOTOR/GENERATOR PROTECTION OVERCURRENT RELEASE LCD ETU40M, LI IN=250A, RATED CURRENT IR=100-250A, OVERLOAD II=1,25TO11XIN, SHORT CIRCUIT | LEISTUNGSSCHALTER VL 250H HOHES SCHALTVERMOEGEN ICU= 70KA, 415V AC 3POLIG, MOTOR/GENERATORSCHUTZ UEBERSTROMAUSLOESER LCD ETU40M, LI IN= 250A, BEMESSUNGSSTROM IR= 100...250A, UEBERLASTSCHUTZ, II= 1,25 BIS 11 X IN, KURZSCHLUSS-SCHUTZ | 1994.6548 | 1 | 1 | шт. | 20 | 4011209885738 | LF | - | P360 | 3740 | 113
3VL37253AA360AA0 | 3VL3725-3AA36-0AA0 | АВТ. ВЫКЛЮЧАТЕЛЬ VL 250L БЕЗ РАСЦЕПИТЕЛЯ ОЧ. ВЫСОК.ОТКЛ.СПОС. ICU= 100 KA / 415 V AC, 3-ПОЛЮСА IN= < 250 A, RATED CURRENT WITHOUT AUXILIARY РАСЦЕПИТЕЛЬ WITH SCREW CONNECTIONS ДЛЯ CONTACT UNIT AND OVERVOLTAGE РАСЦЕПИТЕЛЬ | CIRCUIT-BREAKER VL 250L WITHOUT OVERCURRENT RELEASE VERY HIGH SWITCHING CAPACITY ICU= 100 KA / 415 V AC, 3-POLE IN= < 250 A, RATED CURRENT WITHOUT AUXILIARY RELEASE WITH SCREW CONNECTIONS FOR CONTACT UNIT AND OVERVOLTAGE RELEASE | LEISTUNGSSCHALTER VL 250L OHNE UEBERSTROMAUSLOESER SEHR HOHES SCHALTVERMOEGEN ICU= 100KA/415V AC, 3POLIG IN= < 250A, BEMESSUNGSSTROM OHNE HILFSAUSLOESER MIT SCHRAUBVERBINDUNGS- ANSCHLUESSEN FUER SCHALTEINHEIT UND UEBERSTROMAUSLOESER | 744.5165 | 1 | 1 | шт. | 20 | 4011209652132 | LF | - | P360 | 3740 | 113
3VL37253AA460AA0 | 3VL3725-3AA46-0AA0 | АВТ. ВЫКЛЮЧАТЕЛЬ VL 250L БЕЗ РАСЦЕПИТЕЛЯ ОЧ. ВЫСОК.ОТКЛ.СПОС. ICU= 100 KA / 415 V AC, 4-ПОЛЮСА IN= < 250 A, RATED CURRENT WITHOUT AUXILIARY РАСЦЕПИТЕЛЬ WITH SCREW CONNECTIONS ДЛЯ CONTACT UNIT AND OVERVOLTAGE РАСЦЕПИТЕЛЬ | CIRCUIT-BREAKER VL 250L WITHOUT OVERCURRENT RELEASE VERY HIGH SWITCHING CAPACITY ICU= 100 KA / 415 V AC, 4-POLE IN= < 250 A, RATED CURRENT WITHOUT AUXILIARY RELEASE WITH SCREW CONNECTIONS FOR CONTACT UNIT AND OVERVOLTAGE RELEASE | LEISTUNGSSCHALTER VL 250L OHNE UEBERSTROMAUSLOESER SEHR HOHES SCHALTVERMOEGEN ICU= 100KA/415V AC, 4POLIG IN= < 250A, BEMESSUNGSSTROM OHNE HILFSAUSLOESER MIT SCHRAUBVERBINDUNGS- ANSCHLUESSEN FUER SCHALTEINHEIT UND UEBERSTROMAUSLOESER | 955.5788 | 1 | 1 | шт. | 20 | 4011209652125 | LF | - | P360 | 3740 | 113
3VL37253DC330AA0 | 3VL3725-3DC33-0AA0 | АВТ. ВЫКЛЮЧАТЕЛЬ VL 250L ОЧ. ВЫСОК.ОТКЛ.СПОС. ICU=100KA / 415 V AC 3 ПОЛ., ЗАЩИТА ЛИНИЙ РАСЦЕПИТЕЛЬ TM, LI IN=250A, RATED CURRENT IR=200-250A, OVERLOAD II=1200-2500A, SHORT-CIRCUIT WITH РАМОЧНЫЙ ЗАЖИМ | CIRCUIT-BREAKER VL 250L VERY HIGH SWITCHING CAPACITY ICU=100KA / 415 V AC 3 POLE, LINE PROTECTION OVERCURRENT RELEASE TM, LI IN=250A, RATED CURRENT IR=200-250A, OVERLOAD II=1200-2500A, SHORT-CIRCUIT WITH BOX TERMINAL | LEISTUNGSSCHALTER VL 250L SEHR HOHES SCHALTVERMOEGEN ICU= 100KA, 415V AC 3POLIG, ANLAGENSCHUTZ UEBERSTROMAUSLOESER TM, LI IN= 250A, BEMESSUNGSSTROM IR= 200...250A, UEBERLASTSCHUTZ, II= 1200...2500A, KURZSCHLUSS-SCHUTZ MIT RAHMENKLEMME | 1310.4418 | 1 | 1 | шт. | 20 | 4011209783454 | LF | - | P360 | 3740 | 113
3VL37253DC360AA0 | 3VL3725-3DC36-0AA0 | АВТОМАТИЧЕСКИЙ ВЫКЛЮЧАТЕЛЬ VL 250L ОЧЕНЬ ВЫСОКАЯ ОТКЛЮЧАЮЩАЯ СПОСОБНОСТЬ ICU=100KA/415 V AC 3-ПОЛЮСА, ЗАЩИТА УСТАНОВОК, РАСЦЕПИТЕЛЬ МАКСИМАЛЬНОГО ТОКА TM, LI IN=250A, НОМИНАЛЬНЫЙ ТОК IR=200-250A, ПЕРЕГРУЗКА II=1200-2500A, К.З. | CIRCUIT-BREAKER VL 250L VERY HIGH SWITCHING CAPACITY ICU=100KA / 415 V AC 3 POLE, LINE PROTECTION OVERCURRENT RELEASE TM, LI IN=250A, RATED CURRENT IR=200-250A, OVERLOAD II=1200-2500A, SHORT-CIRCUIT | LEISTUNGSSCHALTER VL 250L SEHR HOHES SCHALTVERMOEGEN ICU= 100KA, 415V AC 3POLIG, ANLAGENSCHUTZ UEBERSTROMAUSLOESER TM, LI IN= 250A, BEMESSUNGSSTROM IR= 200...250A, UEBERLASTSCHUTZ, II= 1200...2500A, KURZSCHLUSS-SCHUTZ | 1310.4418 | 1 | 1 | шт. | 20 | 4011209484856 | LF | - | P360 | 3740 | 113
3VL37253DE330AA0 | 3VL3725-3DE33-0AA0 | АВТ. ВЫКЛЮЧАТЕЛЬ VL 250L ОЧ. ВЫСОК.ОТКЛ.СПОС. ICU=100KA / 415 V AC 3 ПОЛ., NON-AUTOMATIC РАСЦЕПИТЕЛЬ MAGNETIC IN=250A, RATED CURRENT II=3500A, SHORT-CIRCUIT II=4000A, SHORT-CIRCUIT WITH РАМОЧНЫЙ ЗАЖИМ | CIRCUIT-BREAKER VL 250L VERY HIGH SWITCHING CAPACITY ICU=100KA / 415 V AC 3 POLE, NON-AUTOMATIC OVERCURRENT RELEASE MAGNETIC IN=250A, RATED CURRENT II=3500A, SHORT-CIRCUIT II=4000A, SHORT-CIRCUIT WITH BOX TERMINAL | LEISTUNGSSCHALTER VL 250L SEHR HOHES SCHALTVERMOEGEN ICU= 100KA, 415V AC 3POLIG, LEISTUNGSTRENNSCHALTER UEBERSTROMAUSLOESER MAGNETISCH IN= 250A, BEMESSUNGSSTROM II= 3500A, KURZSCHLUSS-SCHUTZ MIT RAHMENKLEMME | 926.5867 | 1 | 1 | шт. | 20 | 4011209783461 | LF | - | P360 | 3740 | 113
3VL37253DE360AA0 | 3VL3725-3DE36-0AA0 | АВТОМАТИЧЕСКИЙ ВЫКЛЮЧАТЕЛЬ VL 250L ОЧЕНЬ ВЫСОКАЯ ОТКЛЮЧАЮЩАЯ СПОСОБНОСТЬ ICU=100KA/415 V AC 3-ПОЛЮСА, РАСЦЕПИТЕЛЬ МАКСИМАЛЬНОГО ТОКА БЕЗ ЗАЩИТЫ В ДИАПАЗОНЕ ПЕРЕГРУЗОК МАГНИТНЫЙ НЕАВТОМАТИЧЕСКИЙ IN=250A, НОМИНАЛЬНЫЙ ТОК II=4000A, К.З. | CIRCUIT-BREAKER VL 250L VERY HIGH SWITCHING CAPACITY ICU=100KA / 415 V AC 3 POLE, NON-AUTOMATIC OVERCURRENT RELEASE MAGNETIC IN=250A, RATED CURRENT II=3500A, SHORT-CIRCUIT II=4000A, SHORT-CIRCUIT | LEISTUNGSSCHALTER VL 250L SEHR HOHES SCHALTVERMOEGEN ICU= 100KA, 415V AC 3POLIG, LEISTUNGSTRENNSCHALTER UEBERSTROMAUSLOESER MAGNETISCH IN= 250A, BEMESSUNGSSTROM II= 3500A, KURZSCHLUSS-SCHUTZ | 926.5867 | 1 | 1 | шт. | 20 | 4011209474086 | LF | - | P360 | 3740 | 113
3VL37253DK330AA0 | 3VL3725-3DK33-0AA0 | АВТ. ВЫКЛЮЧАТЕЛЬ VL 250L ОЧ. ВЫСОК.ОТКЛ.СПОС. ICU=100KA / 415 V AC 3 ПОЛ., STARTER COMBINATION PROTECTION РАСЦЕПИТЕЛЬ MAGNETIC IN=250A, RATED CURRENT II=2000-4000A, SHORT-CIRCUIT WITH РАМОЧНЫЙ ЗАЖИМ | CIRCUIT-BREAKER VL 250L VERY HIGH SWITCHING CAPACITY ICU=100KA / 415 V AC 3 POLE, STARTER COMBINATION PROTECTION OVERCURRENT RELEASE MAGNETIC IN=250A, RATED CURRENT II=1750-3500A, SHORT-CIRCUIT WITH BOX TERMINAL | LEISTUNGSSCHALTER VL 250L SEHR HOHES SCHALTVERMOEGEN ICU= 100KA, 415V AC 3POLIG, STARTERKOMBINATION UEBERSTROMAUSLOESER MAGNETISCH IN= 250A, BEMESSUNGSSTROM II= 1750...3500A, KURZSCHLUSS-SCHUTZ MIT RAHMENKLEMME | 1229.264 | 1 | 1 | шт. | 20 | - | LF | - | P360 | 3740 | 113
3VL37253DK360AA0 | 3VL3725-3DK36-0AA0 | АВТОМАТИЧЕСКИЙ ВЫКЛЮЧАТЕЛЬ VL 250L ОЧЕНЬ ВЫСОКАЯ ОТКЛЮЧАЮЩАЯ СПОСОБНОСТЬ ICU=100KA/415 V AC 3-ПОЛЮСА, РАСЦЕПИТЕЛЬ МАКСИМАЛЬНОГО ТОКА ДЛЯ ЗАЩИТЫ ПУСКОВЫХ СБОРОК МАГНИТНЫЙ IN=250A, НОМИНАЛЬНЫЙ ТОК II=2000-4000A, К.З. | CIRCUIT-BREAKER VL 250L VERY HIGH SWITCHING CAPACITY ICU=100KA / 415 V AC 3 POLE, STARTER COMBINATION PROTECTION OVERCURRENT RELEASE MAGNETIC IN=250A, RATED CURRENT II=1750-3500A, SHORT-CIRCUIT | LEISTUNGSSCHALTER VL 250L SEHR HOHES SCHALTVERMOEGEN ICU= 100KA, 415V AC 3POLIG, STARTERKOMBINATION UEBERSTROMAUSLOESER MAGNETISCH IN= 250A, BEMESSUNGSSTROM II= 1750...3500A, KURZSCHLUSS-SCHUTZ | 1229.264 | 1 | 1 | шт. | 20 | 4011209484863 | LF | - | P360 | 3740 | 113
3VL37253EC430AA0 | 3VL3725-3EC43-0AA0 | АВТ. ВЫКЛЮЧАТЕЛЬ VL 250L ОЧ. ВЫСОК.ОТКЛ.СПОС. ICU=100KA / 415 V AC 4 ПОЛ., ЗАЩИТА ЛИНИЙ РАСЦЕПИТЕЛЬ TM, LI IN=250A, RATED CURRENT IR=200-250A, OVERLOAD II=1200-2500A, SHORT-CIRCUIT N PROTECTED WITH РАМОЧНЫЙ ЗАЖИМ | CIRCUIT-BREAKER VL 250L VERY HIGH SWITCHING CAPACITY ICU=100KA / 415 V AC 4 POLE, LINE PROTECTION OVERCURRENT RELEASE TM, LI IN=250A, RATED CURRENT IR=200-250A, OVERLOAD II=1200-2500A, SHORT-CIRCUIT N PROTECTED WITH BOX TERMINAL | LEISTUNGSSCHALTER VL 250L SEHR HOHES SCHALTVERMOEGEN ICU= 100KA, 415V AC 4POLIG, ANLAGENSCHUTZ UEBERSTROMAUSLOESER TM, LI IN= 250A, BEMESSUNGSSTROM IR= 200...250A, UEBERLASTSCHUTZ, II= 1200...2500A, KURZSCHLUSS-SCHUTZ N GESCHUETZT MIT RAHMENKLEMME | 1809.1055 | 1 | 1 | шт. | 20 | - | LF | - | P360 | 3740 | 113
3VL37253EC460AA0 | 3VL3725-3EC46-0AA0 | АВТОМАТИЧЕСКИЙ ВЫКЛЮЧАТЕЛЬ VL 250L ОЧЕНЬ ВЫСОКАЯ ОТКЛЮЧАЮЩАЯ СПОСОБНОСТЬ ICU=100KA/415 V AC 4-ПОЛЮСА, ЗАЩИТА УСТАНОВОК, РАСЦЕПИТЕЛЬ МАКСИМАЛЬНОГО ТОКА TM, LI IN=250A, НОМИНАЛЬНЫЙ ТОК IR=200-250A, ПЕРЕГРУЗКА II=1200-2500A, С ЗАЩИТОЙ НЕЙТРАЛИ | CIRCUIT-BREAKER VL 250L VERY HIGH SWITCHING CAPACITY ICU=100KA / 415 V AC 4 POLE, LINE PROTECTION OVERCURRENT RELEASE TM, LI IN=250A, RATED CURRENT IR=200-250A, OVERLOAD II=1200-2500A, SHORT-CIRCUIT N PROTECTED | LEISTUNGSSCHALTER VL 250L SEHR HOHES SCHALTVERMOEGEN ICU= 100KA, 415V AC 4POLIG, ANLAGENSCHUTZ UEBERSTROMAUSLOESER TM, LI IN= 250A, BEMESSUNGSSTROM IR= 200...250A, UEBERLASTSCHUTZ, II= 1200...2500A, KURZSCHLUSS-SCHUTZ N GESCHUETZT | 1809.1055 | 1 | 1 | шт. | 20 | 4011209484870 | LF | - | P360 | 3740 | 113
3VL37253EE430AA0 | 3VL3725-3EE43-0AA0 | АВТ. ВЫКЛЮЧАТЕЛЬ VL 250L ОЧ. ВЫСОК.ОТКЛ.СПОС. ICU=100KA / 415 V AC 4 ПОЛ., NON-AUTOMATIC РАСЦЕПИТЕЛЬ MAGNETIC IN=250A, RATED CURRENT II=3500A, SHORT-CIRCUIT WITH РАМОЧНЫЙ ЗАЖИМ | CIRCUIT-BREAKER VL 250L VERY HIGH SWITCHING CAPACITY ICU=100KA / 415 V AC 4 POLE, NON-AUTOMATIC OVERCURRENT RELEASE MAGNETIC IN=250A, RATED CURRENT II=3500A, SHORT-CIRCUIT WITH BOX TERMINAL | LEISTUNGSSCHALTER VL 250L SEHR HOHES SCHALTVERMOEGEN ICU= 100KA, 415V AC 4POLIG, LEISTUNGSTRENNSCHALTER UEBERSTROMAUSLOESER MAGNETISCH IN= 250A, BEMESSUNGSSTROM II= 3500A, KURZSCHLUSS-SCHUTZ, MIT RAHMENKLEMME | 1206.0703 | 1 | 1 | шт. | 20 | - | LF | - | P360 | 3740 | 113
3VL37253EE460AA0 | 3VL3725-3EE46-0AA0 | АВТОМАТИЧЕСКИЙ ВЫКЛЮЧАТЕЛЬ VL 250L ОЧЕНЬ ВЫСОКАЯ ОТКЛЮЧАЮЩАЯ СПОСОБНОСТЬ ICU=100KA/415 V AC 4-ПОЛЮСА, РАСЦЕПИТЕЛЬ МАКСИМАЛЬНОГО ТОКА БЕЗ ЗАЩИТЫ В ДИАПАЗОНЕ ПЕРЕГРУЗОК МАГНИТНЫЙ IN=250A, НОМИНАЛЬНЫЙ ТОК II=4000A, К.З. | CIRCUIT-BREAKER VL 250L VERY HIGH SWITCHING CAPACITY ICU=100KA / 415 V AC 4 POLE, NON-AUTOMATIC OVERCURRENT RELEASE MAGNETIC IN=250A, RATED CURRENT II=3500A, SHORT-CIRCUIT | LEISTUNGSSCHALTER VL 250L SEHR HOHES SCHALTVERMOEGEN ICU= 100KA, 415V AC 4POLIG, LEISTUNGSTRENNSCHALTER UEBERSTROMAUSLOESER MAGNETISCH IN= 250A, BEMESSUNGSSTROM II= 3500A, KURZSCHLUSS-SCHUTZ, | 1206.0703 | 1 | 1 | шт. | 20 | 4011209474079 | LF | - | P360 | 3740 | 113
3VL37253EJ430AA0 | 3VL3725-3EJ43-0AA0 | АВТ. ВЫКЛЮЧАТЕЛЬ VL 250L ОЧ. ВЫСОК.ОТКЛ.СПОС. ICU=100KA / 415 V AC 4 ПОЛ., ЗАЩИТА ЛИНИЙ РАСЦЕПИТЕЛЬ TM, LI IN=250A, RATED CURRENT IR=200-250A, OVERLOAD II=1200-2500A, SHORT-CIRCUIT N NOT PROTECTED WITH РАМОЧНЫЙ ЗАЖИМ | CIRCUIT-BREAKER VL 250L VERY HIGH SWITCHING CAPACITY ICU=100KA / 415 V AC 4 POLE, LINE PROTECTION OVERCURRENT RELEASE TM, LI IN=250A, RATED CURRENT IR=200-250A, OVERLOAD II=1200-2500A, SHORT-CIRCUIT N NOT PROTECTED WITH BOX TERMINAL | LEISTUNGSSCHALTER VL 250L SEHR HOHES SCHALTVERMOEGEN ICU= 100KA, 415V AC 4POLIG, ANLAGENSCHUTZ UEBERSTROMAUSLOESER TM, LI IN= 250A, BEMESSUNGSSTROM IR= 200...250A, UEBERLASTSCHUTZ, II= 1200...2500A, KURZSCHLUSS-SCHUTZ N UNGESCHUETZT MIT RAHMENKLEMME | 1681.5403 | 1 | 1 | шт. | 20 | - | LF | - | P360 | 3740 | 113
3VL37253EJ460AA0 | 3VL3725-3EJ46-0AA0 | АВТОМАТИЧЕСКИЙ ВЫКЛЮЧАТЕЛЬ VL 250L ОЧЕНЬ ВЫСОКАЯ ОТКЛЮЧАЮЩАЯ СПОСОБНОСТЬ ICU=100KA/415 V AC 4-ПОЛЮСА, ЗАЩИТА УСТАНОВОК, РАСЦЕПИТЕЛЬ МАКСИМАЛЬНОГО ТОКА TM, LI IN=250A, НОМИНАЛЬНЫЙ ТОК IR=200-250A, ПЕРЕГРУЗКА II=1200-2500A, БЕЗ ЗАЩИТЫ НЕЙТРАЛИ | CIRCUIT-BREAKER VL 250L VERY HIGH SWITCHING CAPACITY ICU=100KA / 415 V AC 4 POLE, LINE PROTECTION OVERCURRENT RELEASE TM, LI IN=250A, RATED CURRENT IR=200-250A, OVERLOAD II=1200-2500A, SHORT-CIRCUIT N NOT PROTECTED | LEISTUNGSSCHALTER VL 250L SEHR HOHES SCHALTVERMOEGEN ICU= 100KA, 415V AC 4POLIG, ANLAGENSCHUTZ UEBERSTROMAUSLOESER TM, LI IN= 250A, BEMESSUNGSSTROM IR= 200...250A, UEBERLASTSCHUTZ, II= 1200...2500A, KURZSCHLUSS-SCHUTZ N UNGESCHUETZT | 1681.5403 | 1 | 1 | шт. | 20 | 4011209484887 | LF | - | P360 | 3740 | 113
3VL37253EM430AA0 | 3VL3725-3EM43-0AA0 | АВТ. ВЫКЛЮЧАТЕЛЬ VL 250L ОЧ. ВЫСОК.ОТКЛ.СПОС. ICU= 100KA, 415V AC 4 ПОЛ., ЗАЩИТА ЛИНИЙ РАСЦЕПИТЕЛЬ TM, LI IN= 250A, RATED CURRENT IR= 200...250A, OVERLOAD II= 1250...2500A, SHORT-CIRCUIT N PROTECTED (100%) WITH РАМОЧНЫЙ ЗАЖИМ | CIRCUIT-BREAKER VL 250L VERY HIGH SWITCHING CAPACITY ICU= 100KA, 415V AC 4 POLE, LINE PROTECTION OVERCURRENT RELEASE TM, LI IN= 250A, RATED CURRENT IR= 200...250A, OVERLOAD II= 1250...2500A, SHORT-CIRCUIT N PROTECTED (100%) WITH BOX TERMINAL | LEISTUNGSSCHALTER VL 250L SEHR HOHES SCHALTVERMOEGEN ICU= 100KA, 415V AC 4POLIG, ANLAGENSCHUTZ UEBERSTROMAUSLOESER TM, LI IN= 250A, BEMESSUNGSSTROM IR= 200...250A, UEBERLASTSCHUTZ II= 1250...2500A, KURZSCHLUSS-SCHUTZ N PROTECTED (100%) MIT RAHMENKLEMME | 1809.1055 | 1 | 1 | шт. | 20 | - | LF | - | P360 | 3740 | 113
3VL37253EM460AA0 | 3VL3725-3EM46-0AA0 | АВТ. ВЫКЛЮЧАТЕЛЬ VL 250L ОЧ.ВЫСОКАЯ ОТКЛ.СПОСОБНОСТЬ ICU= 100KA, 415V AC 4 ПОЛЮСА, ЗАЩИТА ЛИНИИ МАКС.РАСЦ. TM, LI IN= 250A, НОМИН.ТОК IR= 200...250A, ПРЕГРУЗКА II= 1250...2500A, К.З. N ЗАЩИЩЕНА(100%) | CIRCUIT-BREAKER VL 250L VERY HIGH SWITCHING CAPACITY ICU= 100KA, 415V AC 4 POLE, LINE PROTECTION OVERCURRENT RELEASE TM, LI IN= 250A, RATED CURRENT IR= 200...250A, OVERLOAD II= 1250...2500A, SHORT-CIRCUIT N PROTECTED (100%) | LEISTUNGSSCHALTER VL 250L SEHR HOHES SCHALTVERMOEGEN ICU= 100KA, 415V AC 4POLIG, ANLAGENSCHUTZ UEBERSTROMAUSLOESER TM, LI IN= 250A, BEMESSUNGSSTROM IR= 200...250A, UEBERLASTSCHUTZ II= 1250...2500A, KURZSCHLUSS-SCHUTZ N PROTECTED (100%) | 1809.1055 | 1 | 1 | шт. | 20 | 4011209731745 | LF | - | P360 | 3740 | 113
3VL37253MB330AA0 | 3VL3725-3MB33-0AA0 | АВТ. ВЫКЛЮЧАТЕЛЬ VL 250L ОЧ. ВЫСОК.ОТКЛ.СПОС. ICU=100KA / 415 V AC 3 ПОЛ., ЗАЩИТА ЛИНИЙ РАСЦЕПИТЕЛЬ ETU10, LI IN=250A, RATED CURRENT IR=100-250A, OVERLOAD II=1,25TO11XIN, SHORT-CIRCUIT WITH РАМОЧНЫЙ ЗАЖИМ | CIRCUIT-BREAKER VL 250L VERY HIGH SWITCHING CAPACITY ICU=100KA / 415 V AC 3 POLE, LINE PROTECTION OVERCURRENT RELEASE ETU10, LI IN=250A, RATED CURRENT IR=100-250A, OVERLOAD II=1,25TO11XIN, SHORT-CIRCUIT WITH BOX TERMINAL | LEISTUNGSSCHALTER VL 250L SEHR HOHES SCHALTVERMOEGEN ICU= 100KA, 415V AC 3POLIG, ANLAGENSCHUTZ UEBERSTROMAUSLOESER ETU10, LI IN= 250A, BEMESSUNGSSTROM IR= 100...250A, UEBERLASTSCHUTZ, II= 1,25 BIS 11 X IN, KURZSCHLUSS-SCHUTZ MIT RAHMENKLEMME ETU KOMMUKIKA | 1565.572 | 1 | 1 | шт. | 20 | 4011209810372 | LF | NO MARINE APPROVAL | P360 | 3740 | 113
3VL37253MB360AA0 | 3VL3725-3MB36-0AA0 | АВТ. ВЫКЛЮЧАТЕЛЬ VL 250L ОЧ. ВЫСОК.ОТКЛ.СПОС. ICU=100KA / 415 V AC 3 ПОЛ., ЗАЩИТА ЛИНИЙ РАСЦЕПИТЕЛЬ ETU10, LI IN=250A, RATED CURRENT IR=100-250A, OVERLOAD II=1,25TO11XIN, SHORT-CIRCUIT | CIRCUIT-BREAKER VL 250L VERY HIGH SWITCHING CAPACITY ICU=100KA / 415 V AC 3 POLE, LINE PROTECTION OVERCURRENT RELEASE ETU10, LI IN=250A, RATED CURRENT IR=100-250A, OVERLOAD II=1,25TO11XIN, SHORT-CIRCUIT | LEISTUNGSSCHALTER VL 250L SEHR HOHES SCHALTVERMOEGEN ICU= 100KA, 415V AC 3POLIG, ANLAGENSCHUTZ UEBERSTROMAUSLOESER ETU10, LI IN= 250A, BEMESSUNGSSTROM IR= 100...250A, UEBERLASTSCHUTZ, II= 1,25 BIS 11 X IN, KURZSCHLUSS-SCHUTZ ETU KOMMUNIKATIONSFAEHIG | 1565.572 | 1 | 1 | шт. | 20 | 4011209810884 | LF | NO MARINE APPROVAL | P360 | 3740 | 113
3VL37253ME330AA0 | 3VL3725-3ME33-0AA0 | АВТ. ВЫКЛЮЧАТЕЛЬ VL 250L ОЧ. ВЫСОК.ОТКЛ.СПОС. ICU=100KA / 415 V AC 3 ПОЛ., ЗАЩИТА ЛИНИЙ РАСЦЕПИТЕЛЬ ETU20, LSI IN=250A, RATED CURRENT IR=100-250A, OVERLOAD ISD=1,5TO10XIR, II=11XIN SHORT-CIRCUIT WITH РАМОЧНЫЙ ЗАЖИМ | CIRCUIT-BREAKER VL 250L VERY HIGH SWITCHING CAPACITY ICU=100KA / 415 V AC 3 POLE, LINE PROTECTION OVERCURRENT RELEASE ETU20, LSI IN=250A, RATED CURRENT IR=100-250A, OVERLOAD ISD=1,5TO10XIR, II=11XIN SHORT-CIRCUIT WITH BOX TERMINAL | LEISTUNGSSCHALTER VL 250L SEHR HOHES SCHALTVERMOEGEN ICU= 100KA, 415V AC 3POLIG, ANLAGENSCHUTZ UEBERSTROMAUSLOESER ETU20, LSI IN= 250A, BEMESSUNGSSTROM IR= 100...250A, UEBERLASTSCHUTZ, ISD=1,5 BIS 10 X IR, II=11 X IN KURZSCHLUSS-SCHUTZ MIT RAHMENKLEMME ET | 1611.9594 | 1 | 1 | шт. | 20 | 4011209810396 | LF | NO MARINE APPROVAL | P360 | 3740 | 113
3VL37253ME360AA0 | 3VL3725-3ME36-0AA0 | АВТ. ВЫКЛЮЧАТЕЛЬ VL 250L ОЧ. ВЫСОК.ОТКЛ.СПОС. ICU=100KA / 415 V AC 3 ПОЛ., ЗАЩИТА ЛИНИЙ РАСЦЕПИТЕЛЬ ETU20, LSI IN=250A, RATED CURRENT IR=100-250A, OVERLOAD ISD=1,5TO10XIR, II=11XIN SHORT-CIRCUIT | CIRCUIT-BREAKER VL 250L VERY HIGH SWITCHING CAPACITY ICU=100KA / 415 V AC 3 POLE, LINE PROTECTION OVERCURRENT RELEASE ETU20, LSI IN=250A, RATED CURRENT IR=100-250A, OVERLOAD ISD=1,5TO10XIR, II=11XIN SHORT-CIRCUIT | LEISTUNGSSCHALTER VL 250L SEHR HOHES SCHALTVERMOEGEN ICU= 100KA, 415V AC 3POLIG, ANLAGENSCHUTZ UEBERSTROMAUSLOESER ETU20, LSI IN= 250A, BEMESSUNGSSTROM IR= 100...250A, UEBERLASTSCHUTZ, ISD=1,5 BIS 10 X IR, II=11 X IN KURZSCHLUSS-SCHUTZ ETU KOMMUNIKATIONSF | 1611.9594 | 1 | 1 | шт. | 20 | 4011209810907 | LF | NO MARINE APPROVAL | P360 | 3740 | 113
3VL37253MF330AA0 | 3VL3725-3MF33-0AA0 | АВТ. ВЫКЛЮЧАТЕЛЬ VL 250L ОЧ. ВЫСОК.ОТКЛ.СПОС. ICU=100KA / 415 V AC 3 ПОЛ., ЗАЩИТА ЛИНИЙ РАСЦЕПИТЕЛЬ ETU12, LIG 3ФАЗН.S/3WIRES IN=250A, RATED CURRENT IR=100-250A, OVERLOAD II=1,25TO11XIN, SHORT-CIRCUIT WITH РАМОЧНЫЙ ЗАЖИМ | CIRCUIT-BREAKER VL 250L VERY HIGH SWITCHING CAPACITY ICU=100KA / 415 V AC 3 POLE, LINE PROTECTION OVERCURRENT RELEASE ETU12, LIG 3PHASES/3WIRES IN=250A, RATED CURRENT IR=100-250A, OVERLOAD II=1,25TO11XIN, SHORT-CIRCUIT WITH BOX TERMINAL | LEISTUNGSSCHALTER VL 250L SEHR HOHES SCHALTVERMOEGEN ICU= 100KA, 415V AC 3POLIG, ANLAGENSCHUTZ UEBERSTROMAUSLOESER ETU12, LIGN 3 PHASEN/4 LEITUNGEN IN= 250A, BEMESSUNGSSTROM IR= 100...250A, UEBERLASTSCHUTZ, II= 1,25 BIS 11 X IN, KURZSCHLUSS-SCHUTZ MIT RAH | 1971.4611 | 1 | 1 | шт. | 20 | 4011209810419 | LF | NO MARINE APPROVAL | P360 | 3740 | 113
3VL37253MF360AA0 | 3VL3725-3MF36-0AA0 | АВТ. ВЫКЛЮЧАТЕЛЬ VL 250L ОЧ. ВЫСОК.ОТКЛ.СПОС. ICU=100KA / 415 V AC 3 ПОЛ., ЗАЩИТА ЛИНИЙ РАСЦЕПИТЕЛЬ ETU12, LIG 3ФАЗН.S/3WIRES IN=250A, RATED CURRENT IR=100-250A, OVERLOAD II=1,25TO11XIN, SHORT-CIRCUIT | CIRCUIT-BREAKER VL 250L VERY HIGH SWITCHING CAPACITY ICU=100KA / 415 V AC 3 POLE, LINE PROTECTION OVERCURRENT RELEASE ETU12, LIG 3PHASES/3WIRES IN=250A, RATED CURRENT IR=100-250A, OVERLOAD II=1,25TO11XIN, SHORT-CIRCUIT | LEISTUNGSSCHALTER VL 250L SEHR HOHES SCHALTVERMOEGEN ICU= 100KA, 415V AC 3POLIG, ANLAGENSCHUTZ UEBERSTROMAUSLOESER ETU12, LIGN 3 PHASEN/4 LEITUNGEN IN= 250A, BEMESSUNGSSTROM IR= 100...250A, UEBERLASTSCHUTZ, II= 1,25 BIS 11 X IN, KURZSCHLUSS-SCHUTZ ETU KOM | 1971.4611 | 1 | 1 | шт. | 20 | 4011209810921 | LF | NO MARINE APPROVAL | P360 | 3740 | 113
3VL37253MG330AA0 | 3VL3725-3MG33-0AA0 | АВТ. ВЫКЛЮЧАТЕЛЬ VL 250L ОЧ. ВЫСОК.ОТКЛ.СПОС. ICU=100KA / 415 V AC 3 ПОЛ., ЗАЩИТА ЛИНИЙ РАСЦЕПИТЕЛЬ ETU22, LSIG 3ФАЗН.S/3WIRES IN=250A, RATED CURRENT IR=100-250A, OVERLOAD ISD=1,5TO10XIR, II=11XIN SHORT-CIRCUIT WITH РАМОЧНЫЙ ЗАЖИМ | CIRCUIT-BREAKER VL 250L VERY HIGH SWITCHING CAPACITY ICU=100KA / 415 V AC 3 POLE, LINE PROTECTION OVERCURRENT RELEASE ETU22, LSIG 3PHASES/3WIRES IN=250A, RATED CURRENT IR=100-250A, OVERLOAD ISD=1,5TO10XIR, II=11XIN SHORT-CIRCUIT WITH BOX TERMINAL | LEISTUNGSSCHALTER VL 250L SEHR HOHES SCHALTVERMOEGEN ICU= 100KA, 415V AC 3POLIG, ANLAGENSCHUTZ UEBERSTROMAUSLOESER ETU22, LSIG 3 PHASEN/3 LEITUNGEN IN= 250A, BEMESSUNGSSTROM IR= 100...250A, UEBERLASTSCHUTZ, ISD=1,5BIS10XIR, II=11XIN KURZSCHLUSS-SCHUTZ MIT | 1832.2991 | 1 | 1 | шт. | 20 | 4011209810433 | LF | NO MARINE APPROVAL | P360 | 3740 | 113
3VL37253MG360AA0 | 3VL3725-3MG36-0AA0 | АВТ. ВЫКЛЮЧАТЕЛЬ VL 250L ОЧ. ВЫСОК.ОТКЛ.СПОС. ICU=100KA / 415 V AC 3 ПОЛ., ЗАЩИТА ЛИНИЙ РАСЦЕПИТЕЛЬ ETU22, LSIG 3ФАЗН.S/3WIRES IN=250A, RATED CURRENT IR=100-250A, OVERLOAD ISD=1,5TO10XIR, II=11XIN SHORT-CIRCUIT | CIRCUIT-BREAKER VL 250L VERY HIGH SWITCHING CAPACITY ICU=100KA / 415 V AC 3 POLE, LINE PROTECTION OVERCURRENT RELEASE ETU22, LSIG 3PHASES/3WIRES IN=250A, RATED CURRENT IR=100-250A, OVERLOAD ISD=1,5TO10XIR, II=11XIN SHORT-CIRCUIT | LEISTUNGSSCHALTER VL 250L SEHR HOHES SCHALTVERMOEGEN ICU= 100KA, 415V AC 3POLIG, ANLAGENSCHUTZ UEBERSTROMAUSLOESER ETU22, LSIG 3 PHASEN/3 LEITUNGEN IN= 250A, BEMESSUNGSSTROM IR= 100...250A, UEBERLASTSCHUTZ, ISD=1,5BIS10XIR, II=11XIN KURZSCHLUSS-SCHUTZ ETU | 1832.2991 | 1 | 1 | шт. | 20 | 4011209810945 | LF | NO MARINE APPROVAL | P360 | 3740 | 113
3VL37253MH330AA0 | 3VL3725-3MH33-0AA0 | АВТ. ВЫКЛЮЧАТЕЛЬ VL 250L ОЧ. ВЫСОК.ОТКЛ.СПОС. ICU=100KA / 415 V AC 3 ПОЛ., ЗАЩИТА ЛИНИЙ РАСЦЕПИТЕЛЬ ETU22, LSIG 3ФАЗН.S/4WIRES WITH PIGTAIL IN=250A, RATED CURRENT IR=100-250A, OVERLOAD ISD=1,5TO10XIR, II=11XIN SHORT-CIRCUIT WITH РАМОЧНЫЙ ЗАЖИМ | CIRCUIT-BREAKER VL 250L VERY HIGH SWITCHING CAPACITY ICU=100KA / 415 V AC 3 POLE, LINE PROTECTION OVERCURRENT RELEASE ETU22, LSIG 3PHASES/4WIRES WITH PIGTAIL IN=250A, RATED CURRENT IR=100-250A, OVERLOAD ISD=1,5TO10XIR, II=11XIN SHORT-CIRCUIT WITH BOX TER | LEISTUNGSSCHALTER VL 250L SEHR HOHES SCHALTVERMOEGEN ICU= 100KA, 415V AC 3POLIG, ANLAGENSCHUTZ UEBERSTROMAUSLOESER ETU22, LSIG 3 PHASEN/4 LEITUNGEN MIT ANSCHLUSSLEITUNG IN= 250A, BEMESSUNGSSTROM IR= 100...250A, UEBERLASTSCHUTZ, ISD=1,5BIS10XIR, II=11XIN K | 1832.2991 | 1 | 1 | шт. | 20 | 4011209810457 | LF | NO MARINE APPROVAL | P360 | 3740 | 113
3VL37253MH360AA0 | 3VL3725-3MH36-0AA0 | АВТ. ВЫКЛЮЧАТЕЛЬ VL 250L ОЧ. ВЫСОК.ОТКЛ.СПОС. ICU=100KA / 415 V AC 3 ПОЛ., ЗАЩИТА ЛИНИЙ РАСЦЕПИТЕЛЬ ETU22, LSIG 3ФАЗН.S/4WIRES WITH PIGTAIL IN=250A, RATED CURRENT IR=100-250A, OVERLOAD ISD=1,5TO10XIR, II=11XIN SHORT-CIRCUIT | CIRCUIT-BREAKER VL 250L VERY HIGH SWITCHING CAPACITY ICU=100KA / 415 V AC 3 POLE, LINE PROTECTION OVERCURRENT RELEASE ETU22, LSIG 3PHASES/4WIRES WITH PIGTAIL IN=250A, RATED CURRENT IR=100-250A, OVERLOAD ISD=1,5TO10XIR, II=11XIN SHORT-CIRCUIT | LEISTUNGSSCHALTER VL 250L SEHR HOHES SCHALTVERMOEGEN ICU= 100KA, 415V AC 3POLIG, ANLAGENSCHUTZ UEBERSTROMAUSLOESER ETU22, LSIG 3 PHASEN/4 LEITUNGEN MIT ANSCHLUSSLEITUNG IN= 250A, BEMESSUNGSSTROM IR= 100...250A, UEBERLASTSCHUTZ, ISD=1,5BIS10XIR, II=11XIN K | 1832.2991 | 1 | 1 | шт. | 20 | 4011209810969 | LF | NO MARINE APPROVAL | P360 | 3740 | 113
3VL37253ML330AA0 | 3VL3725-3ML33-0AA0 | АВТ. ВЫКЛЮЧАТЕЛЬ VL 250L ОЧ. ВЫСОК.ОТКЛ.СПОС. ICU=100KA / 415 V AC 3 ПОЛ., ЗАЩИТА ЛИНИЙ РАСЦЕПИТЕЛЬ ETU12, LIG 3ФАЗН.S/3WIRES IN=250A, RATED CURRENT IR=100-250A, OVERLOAD II=1,25TO11XIN, SHORT-CIRCUIT WITH РАМОЧНЫЙ ЗАЖИМ | CIRCUIT-BREAKER VL 250L VERY HIGH SWITCHING CAPACITY ICU=100KA / 415 V AC 3 POLE, LINE PROTECTION OVERCURRENT RELEASE ETU12, LIG 3PHASES/3WIRES IN=250A, RATED CURRENT IR=100-250A, OVERLOAD II=1,25TO11XIN, SHORT-CIRCUIT WITH BOX TERMINAL | LEISTUNGSSCHALTER VL 250L SEHR HOHES SCHALTVERMOEGEN ICU= 100KA, 415V AC 3POLIG, ANLAGENSCHUTZ UEBERSTROMAUSLOESER ETU12, LIG 3 PHASEN/3 LEITUNGEN IN= 250A, BEMESSUNGSSTROM IR= 100...250A, UEBERLASTSCHUTZ, II= 1,25 BIS 11 X IN, KURZSCHLUSS-SCHUTZ MIT RAHM | 1809.1055 | 1 | 1 | шт. | 20 | 4011209810471 | LF | NO MARINE APPROVAL | P360 | 3740 | 113
3VL37253ML360AA0 | 3VL3725-3ML36-0AA0 | АВТ. ВЫКЛЮЧАТЕЛЬ VL 250L ОЧ. ВЫСОК.ОТКЛ.СПОС. ICU=100KA / 415 V AC 3 ПОЛ., ЗАЩИТА ЛИНИЙ РАСЦЕПИТЕЛЬ ETU12, LIG 3ФАЗН.S/3WIRES IN=250A, RATED CURRENT IR=100-250A, OVERLOAD II=1,25TO11XIN, SHORT-CIRCUIT | CIRCUIT-BREAKER VL 250L VERY HIGH SWITCHING CAPACITY ICU=100KA / 415 V AC 3 POLE, LINE PROTECTION OVERCURRENT RELEASE ETU12, LIG 3PHASES/3WIRES IN=250A, RATED CURRENT IR=100-250A, OVERLOAD II=1,25TO11XIN, SHORT-CIRCUIT | LEISTUNGSSCHALTER VL 250L SEHR HOHES SCHALTVERMOEGEN ICU= 100KA, 415V AC 3POLIG, ANLAGENSCHUTZ UEBERSTROMAUSLOESER ETU12, LIG 3 PHASEN/3 LEITUNGEN IN= 250A, BEMESSUNGSSTROM IR= 100...250A, UEBERLASTSCHUTZ, II= 1,25 BIS 11 X IN, KURZSCHLUSS-SCHUTZ ETU KOMM | 1809.1055 | 1 | 1 | шт. | 20 | 4011209810983 | LF | NO MARINE APPROVAL | P360 | 3740 | 113
3VL37253MP330AA0 | 3VL3725-3MP33-0AA0 | АВТ. ВЫКЛЮЧАТЕЛЬ VL 250L ОЧ. ВЫСОК.ОТКЛ.СПОС. ICU=100KA / 415 V AC 3 ПОЛ., MOTOR/ GENERATOR PROTECTION РАСЦЕПИТЕЛЬ ETU10M, LI IN=250A, RATED CURRENT IR=100-250A, OVERLOAD II=1,25TO11XIN, SHORT-CIRCUIT WITH РАМОЧНЫЙ ЗАЖИМ | CIRCUIT-BREAKER VL 250L VERY HIGH SWITCHING CAPACITY ICU=100KA / 415 V AC 3 POLE, MOTOR/ GENERATOR PROTECTION OVERCURRENT RELEASE ETU10M, LI IN=250A, RATED CURRENT IR=100-250A, OVERLOAD II=1,25TO11XIN, SHORT-CIRCUIT WITH BOX TERMINAL | LEISTUNGSSCHALTER VL 250L SEHR HOHES SCHALTVERMOEGEN ICU= 100KA, 415V AC 3POLIG, MOTOR/GENERATORSCHUTZ UEBERSTROMAUSLOESER ETU10M, LI IN= 250A, BEMESSUNGSSTROM IR= 100...250A, UEBERLASTSCHUTZ, II= 1,25 BIS 11 X IN, KURZSCHLUSS-SCHUTZ MIT RAHMENKLEMME ETU | 1577.1689 | 1 | 1 | шт. | 20 | 4011209810495 | LF | NO MARINE APPROVAL | P360 | 3740 | 113
3VL37253MP360AA0 | 3VL3725-3MP36-0AA0 | АВТ. ВЫКЛЮЧАТЕЛЬ VL 250L ОЧ. ВЫСОК.ОТКЛ.СПОС. ICU=100KA / 415 V AC 3 ПОЛ., MOTOR/ GENERATOR PROTECTION РАСЦЕПИТЕЛЬ ETU10M, LI IN=250A, RATED CURRENT IR=100-250A, OVERLOAD II=1,25TO11XIN, SHORT-CIRCUIT | CIRCUIT-BREAKER VL 250L VERY HIGH SWITCHING CAPACITY ICU=100KA / 415 V AC 3 POLE, MOTOR/ GENERATOR PROTECTION OVERCURRENT RELEASE ETU10M, LI IN=250A, RATED CURRENT IR=100-250A, OVERLOAD II=1,25TO11XIN, SHORT-CIRCUIT | LEISTUNGSSCHALTER VL 250L SEHR HOHES SCHALTVERMOEGEN ICU= 100KA, 415V AC 3POLIG, MOTOR/GENERATORSCHUTZ UEBERSTROMAUSLOESER ETU10M, LI IN= 250A, BEMESSUNGSSTROM IR= 100...250A, UEBERLASTSCHUTZ, II= 1,25 BIS 11 X IN, KURZSCHLUSS-SCHUTZ ETU KOMMUNIKATIONSFAE | 1577.1689 | 1 | 1 | шт. | 20 | 4011209811003 | LF | NO MARINE APPROVAL | P360 | 3740 | 113
3VL37253MS330AA0 | 3VL3725-3MS33-0AA0 | АВТ. ВЫКЛЮЧАТЕЛЬ VL 250L ОЧ. ВЫСОК.ОТКЛ.СПОС. R.U.S.-C.BR.C.= 100 KA, 415V AC 3-ПОЛЮСА, MOTOR PROTECTION РАСЦЕПИТЕЛЬ ETU30M, LI IN=250A, RATED CURRENT TC= 10A ... 30, TIME LAG CLASS II= 6 ... 11 X IN, SHORT-CIRCUIT PROTECTION WITH РАМОЧНЫЙ ЗАЖИМ | CIRCUIT-BREAKER VL 250L VERY HIGH SWITCHING CAPACITY R.U.S.-C.BR.C.= 100 KA, 415V AC 3-POLE, MOTOR PROTECTION OVERCURRENT RELEASE ETU30M, LI IN=250A, RATED CURRENT TC= 10A ... 30, TIME LAG CLASS II= 6 ... 11 X IN, SHORT-CIRCUIT PROTECTION WITH BOX TERMINA | LEISTUNGSSCHALTER VL 250L SEHR HOHES SCHALTVERMOEGEN ICU= 100KA, 415V AC 3POLIG, MOTORSCHUTZ UEBERSTROMAUSLOESER ETU30M, LI IR=100...250A, UEBERLASTSCHUTZ, TC= 10A ... 30, II= 6 / 8 / 11 X IN, KURZSCHLUSS-SCHUTZ MIT RAHMENKLEMME ETU KOMMUNIKATIONSFAEHIG | 1669.9435 | 1 | 1 | шт. | 20 | 4011209800441 | LF | NO MARINE APPROVAL | P360 | 3740 | 113
3VL37253MS360AA0 | 3VL3725-3MS36-0AA0 | АВТ. ВЫКЛЮЧАТЕЛЬ VL 250L ОЧ. ВЫСОК.ОТКЛ.СПОС. R.U.S.-C.BR.C.= 100 KA, 415V AC 3-ПОЛЮСА, MOTOR PROTECTION РАСЦЕПИТЕЛЬ ETU30M, LI IN=250A, RATED CURRENT TC= 10A ... 30, TIME LAG CLASS II= 6 ... 11 X IN, SHORT-CIRCUIT PROTECTION | CIRCUIT-BREAKER VL 250L VERY HIGH SWITCHING CAPACITY R.U.S.-C.BR.C.= 100 KA, 415V AC 3-POLE, MOTOR PROTECTION OVERCURRENT RELEASE ETU30M, LI IN=250A, RATED CURRENT TC= 10A ... 30, TIME LAG CLASS II= 6 ... 11 X IN, SHORT-CIRCUIT PROTECTION | LEISTUNGSSCHALTER VL 250L SEHR HOHES SCHALTVERMOEGEN ICU= 100KA, 415V AC 3POLIG, MOTORSCHUTZ UEBERSTROMAUSLOESER ETU30M, LI IR=100...250A, UEBERLASTSCHUTZ, TC= 10A ... 30, II= 6 / 8 / 11 X IN, KURZSCHLUSS-SCHUTZ ETU KOMMUNIKATIONSFAEHIG | 1669.9435 | 1 | 1 | шт. | 20 | 4011209811027 | LF | NO MARINE APPROVAL | P360 | 3740 | 113
3VL37253NA430AA0 | 3VL3725-3NA43-0AA0 | АВТ. ВЫКЛЮЧАТЕЛЬ VL 250L ОЧ. ВЫСОК.ОТКЛ.СПОС. ICU=100KA / 415 V AC 4 ПОЛ., ЗАЩИТА ЛИНИЙ РАСЦЕПИТЕЛЬ ETU10, LI IN=250A, RATED CURRENT IR=100-250A, OVERLOAD II=1,25TO11XIN, SHORT-CIRCUIT N PROTECTED WITH РАМОЧНЫЙ ЗАЖИМ | CIRCUIT-BREAKER VL 250L VERY HIGH SWITCHING CAPACITY ICU=100KA / 415 V AC 4 POLE, LINE PROTECTION OVERCURRENT RELEASE ETU10, LI IN=250A, RATED CURRENT IR=100-250A, OVERLOAD II=1,25TO11XIN, SHORT-CIRCUIT N PROTECTED WITH BOX TERMINAL | LEISTUNGSSCHALTER VL 250L SEHR HOHES SCHALTVERMOEGEN ICU= 100KA, 415V AC 4POLIG, ANLAGENSCHUTZ UEBERSTROMAUSLOESER ETU10, LIN IN= 250A, BEMESSUNGSSTROM IR= 100...250A, UEBERLASTSCHUTZ, II= 1,25 BIS 11 X IN, KURZSCHLUSS-SCHUTZ N GESCHUETZT MIT RAHMENKLEMME | 2075.8326 | 1 | 1 | шт. | 20 | 4011209810631 | LF | NO MARINE APPROVAL | P360 | 3740 | 113
3VL37253NA460AA0 | 3VL3725-3NA46-0AA0 | АВТ. ВЫКЛЮЧАТЕЛЬ VL 250L ОЧ. ВЫСОК.ОТКЛ.СПОС. ICU=100KA / 415 V AC 4 ПОЛ., ЗАЩИТА ЛИНИЙ РАСЦЕПИТЕЛЬ ETU10, LI IN=250A, RATED CURRENT IR=100-250A, OVERLOAD II=1,25TO11XIN, SHORT-CIRCUIT N PROTECTED | CIRCUIT-BREAKER VL 250L VERY HIGH SWITCHING CAPACITY ICU=100KA / 415 V AC 4 POLE, LINE PROTECTION OVERCURRENT RELEASE ETU10, LI IN=250A, RATED CURRENT IR=100-250A, OVERLOAD II=1,25TO11XIN, SHORT-CIRCUIT N PROTECTED | LEISTUNGSSCHALTER VL 250L SEHR HOHES SCHALTVERMOEGEN ICU= 100KA, 415V AC 4POLIG, ANLAGENSCHUTZ UEBERSTROMAUSLOESER ETU10, LIN IN= 250A, BEMESSUNGSSTROM IR= 100...250A, UEBERLASTSCHUTZ, II= 1,25 BIS 11 X IN, KURZSCHLUSS-SCHUTZ N GESCHUETZT ETU KOMMUKIKATIO | 2075.8326 | 1 | 1 | шт. | 20 | 4011209811164 | LF | NO MARINE APPROVAL | P360 | 3740 | 113
3VL37253NB430AA0 | 3VL3725-3NB43-0AA0 | АВТ. ВЫКЛЮЧАТЕЛЬ VL 250L ОЧ. ВЫСОК.ОТКЛ.СПОС. ICU=100KA / 415 V AC 4 ПОЛ., ЗАЩИТА ЛИНИЙ РАСЦЕПИТЕЛЬ ETU10, LI IN=250A, RATED CURRENT IR=100-250A, OVERLOAD II=1,25TO11XIN, SHORT-CIRCUIT N PROTECTED WITH РАМОЧНЫЙ ЗАЖИМ | CIRCUIT-BREAKER VL 250L VERY HIGH SWITCHING CAPACITY ICU=100KA / 415 V AC 4 POLE, LINE PROTECTION OVERCURRENT RELEASE ETU10, LI IN=250A, RATED CURRENT IR=100-250A, OVERLOAD II=1,25TO11XIN, SHORT-CIRCUIT N PROTECTED WITH BOX TERMINAL | LEISTUNGSSCHALTER VL 250L SEHR HOHES SCHALTVERMOEGEN ICU= 100KA, 415V AC 4POLIG, ANLAGENSCHUTZ UEBERSTROMAUSLOESER ETU10, LI IN= 250A, BEMESSUNGSSTROM IR= 100...250A, UEBERLASTSCHUTZ, II= 1,25 BIS 11 X IN, KURZSCHLUSS-SCHUTZ ETU KOMMUNIKATIONSFAEHIG MIT R | 1971.4611 | 1 | 1 | шт. | 20 | 4011209810655 | LF | NO MARINE APPROVAL | P360 | 3740 | 113
3VL37253NB460AA0 | 3VL3725-3NB46-0AA0 | АВТ. ВЫКЛЮЧАТЕЛЬ VL 250L ОЧ. ВЫСОК.ОТКЛ.СПОС. ICU=100KA / 415 V AC 4 ПОЛ., ЗАЩИТА ЛИНИЙ РАСЦЕПИТЕЛЬ ETU10, LI IN=250A, RATED CURRENT IR=100-250A, OVERLOAD II=1,25TO11XIN, SHORT-CIRCUIT N PROTECTED | CIRCUIT-BREAKER VL 250L VERY HIGH SWITCHING CAPACITY ICU=100KA / 415 V AC 4 POLE, LINE PROTECTION OVERCURRENT RELEASE ETU10, LI IN=250A, RATED CURRENT IR=100-250A, OVERLOAD II=1,25TO11XIN, SHORT-CIRCUIT N PROTECTED | LEISTUNGSSCHALTER VL 250L SEHR HOHES SCHALTVERMOEGEN ICU= 100KA, 415V AC 4POLIG, ANLAGENSCHUTZ UEBERSTROMAUSLOESER ETU10, LI IN= 250A, BEMESSUNGSSTROM IR= 100...250A, UEBERLASTSCHUTZ, II= 1,25 BIS 11 X IN, KURZSCHLUSS-SCHUTZ ETU KOMMUNIKATIONSFAEHIG | 1971.4611 | 1 | 1 | шт. | 20 | 4011209811188 | LF | NO MARINE APPROVAL | P360 | 3740 | 113
3VL37253NE430AA0 | 3VL3725-3NE43-0AA0 | АВТ. ВЫКЛЮЧАТЕЛЬ VL 250L ОЧ. ВЫСОК.ОТКЛ.СПОС. ICU=100KA / 415 V AC 4 ПОЛ., ЗАЩИТА ЛИНИЙ РАСЦЕПИТЕЛЬ ETU20, LSI IN=250A, RATED CURRENT IR=100-250A, OVERLOAD ISD=1,5TO10XIR, II=11XIN SHORT-CIRCUIT N PROTECTED WITH РАМОЧНЫЙ ЗАЖИМ | CIRCUIT-BREAKER VL 250L VERY HIGH SWITCHING CAPACITY ICU=100KA / 415 V AC 4 POLE, LINE PROTECTION OVERCURRENT RELEASE ETU20, LSI IN=250A, RATED CURRENT IR=100-250A, OVERLOAD ISD=1,5TO10XIR, II=11XIN SHORT-CIRCUIT N PROTECTED WITH BOX TERMINAL | LEISTUNGSSCHALTER VL 250L SEHR HOHES SCHALTVERMOEGEN ICU= 100KA, 415V AC 4POLIG, ANLAGENSCHUTZ UEBERSTROMAUSLOESER ETU20, LSI IN= 250A, BEMESSUNGSSTROM IR= 100...250A, UEBERLASTSCHUTZ, ISD=1,5 BIS 10 X IR, II=11 X IN KURZSCHLUSS-SCHUTZ ETU KOMMUNIKATIONSF | 2029.4452 | 1 | 1 | шт. | 20 | 4011209810679 | LF | NO MARINE APPROVAL | P360 | 3740 | 113
3VL37253NE460AA0 | 3VL3725-3NE46-0AA0 | АВТ. ВЫКЛЮЧАТЕЛЬ VL 250L ОЧ. ВЫСОК.ОТКЛ.СПОС. ICU=100KA / 415 V AC 4 ПОЛ., ЗАЩИТА ЛИНИЙ РАСЦЕПИТЕЛЬ ETU20, LSI IN=250A, RATED CURRENT IR=100-250A, OVERLOAD ISD=1,5TO10XIR, II=11XIN SHORT-CIRCUIT N PROTECTED | CIRCUIT-BREAKER VL 250L VERY HIGH SWITCHING CAPACITY ICU=100KA / 415 V AC 4 POLE, LINE PROTECTION OVERCURRENT RELEASE ETU20, LSI IN=250A, RATED CURRENT IR=100-250A, OVERLOAD ISD=1,5TO10XIR, II=11XIN SHORT-CIRCUIT N PROTECTED | LEISTUNGSSCHALTER VL 250L SEHR HOHES SCHALTVERMOEGEN ICU= 100KA, 415V AC 4POLIG, ANLAGENSCHUTZ UEBERSTROMAUSLOESER ETU20, LSI IN= 250A, BEMESSUNGSSTROM IR= 100...250A, UEBERLASTSCHUTZ, ISD=1,5 BIS 10 X IR, II=11 X IN KURZSCHLUSS-SCHUTZ ETU KOMMUNIKATIONSF | 2029.4452 | 1 | 1 | шт. | 20 | 4011209811201 | LF | NO MARINE APPROVAL | P360 | 3740 | 113
3VL37253NF430AA0 | 3VL3725-3NF43-0AA0 | АВТ. ВЫКЛЮЧАТЕЛЬ VL 250L ОЧ. ВЫСОК.ОТКЛ.СПОС. ICU=100KA / 415 V AC 4 ПОЛ., ЗАЩИТА ЛИНИЙ РАСЦЕПИТЕЛЬ ETU20, LSI IN=250A, RATED CURRENT IR=100-250A, OVERLOAD ISD=1,5TO10XIR, II=11XIN SHORT-CIRCUIT N PROTECTED WITH РАМОЧНЫЙ ЗАЖИМ | CIRCUIT-BREAKER VL 250L VERY HIGH SWITCHING CAPACITY ICU=100KA / 415 V AC 4 POLE, LINE PROTECTION OVERCURRENT RELEASE ETU20, LSI IN=250A, RATED CURRENT IR=100-250A, OVERLOAD ISD=1,5TO10XIR, II=11XIN SHORT-CIRCUIT N PROTECTED WITH BOX TERMINAL | LEISTUNGSSCHALTER VL 250L SEHR HOHES SCHALTVERMOEGEN ICU= 100KA, 415V AC 4POLIG, ANLAGENSCHUTZ UEBERSTROMAUSLOESER ETU20, LSI IN= 250A, BEMESSUNGSSTROM IR= 100...250A, UEBERLASTSCHUTZ, ISD=1,5 BIS 10 X IR, II=11 X IN KURZSCHLUSS-SCHUTZ N GESCHUETZT MIT RA | 2145.4136 | 1 | 1 | шт. | 20 | 4011209810693 | LF | NO MARINE APPROVAL | P360 | 3740 | 113
3VL37253NF460AA0 | 3VL3725-3NF46-0AA0 | АВТ. ВЫКЛЮЧАТЕЛЬ VL 250L ОЧ. ВЫСОК.ОТКЛ.СПОС. ICU=100KA / 415 V AC 4 ПОЛ., ЗАЩИТА ЛИНИЙ РАСЦЕПИТЕЛЬ ETU20, LSI IN=250A, RATED CURRENT IR=100-250A, OVERLOAD ISD=1,5TO10XIR, II=11XIN SHORT-CIRCUIT N PROTECTED | CIRCUIT-BREAKER VL 250L VERY HIGH SWITCHING CAPACITY ICU=100KA / 415 V AC 4 POLE, LINE PROTECTION OVERCURRENT RELEASE ETU20, LSI IN=250A, RATED CURRENT IR=100-250A, OVERLOAD ISD=1,5TO10XIR, II=11XIN SHORT-CIRCUIT N PROTECTED | LEISTUNGSSCHALTER VL 250L SEHR HOHES SCHALTVERMOEGEN ICU= 100KA, 415V AC 4POLIG, ANLAGENSCHUTZ UEBERSTROMAUSLOESER ETU20, LSI IN= 250A, BEMESSUNGSSTROM IR= 100...250A, UEBERLASTSCHUTZ, ISD=1,5 BIS 10 X IR, II=11 X IN KURZSCHLUSS-SCHUTZ N GESCHUETZT ETU KO | 2145.4136 | 1 | 1 | шт. | 20 | 4011209811225 | LF | NO MARINE APPROVAL | P360 | 3740 | 113
3VL37253NH430AA0 | 3VL3725-3NH43-0AA0 | АВТ. ВЫКЛЮЧАТЕЛЬ VL 250L ОЧ. ВЫСОК.ОТКЛ.СПОС. ICU=100KA / 415 V AC 4 ПОЛ., ЗАЩИТА ЛИНИЙ РАСЦЕПИТЕЛЬ ETU22, LSIG IN=250A, RATED CURRENT IR=100-250A, OVERLOAD ISD=1,5TO10XIR, II=11XIN SHORT-CIRCUIT N PROTECTED WITH РАМОЧНЫЙ ЗАЖИМ | CIRCUIT-BREAKER VL 250L VERY HIGH SWITCHING CAPACITY ICU=100KA / 415 V AC 4 POLE, LINE PROTECTION OVERCURRENT RELEASE ETU22, LSIG IN=250A, RATED CURRENT IR=100-250A, OVERLOAD ISD=1,5TO10XIR, II=11XIN SHORT-CIRCUIT N PROTECTED WITH BOX TERMINAL | LEISTUNGSSCHALTER VL 250L SEHR HOHES SCHALTVERMOEGEN ICU= 100KA, 415V AC 4POLIG, ANLAGENSCHUTZ UEBERSTROMAUSLOESER ETU22, LSIG IN= 250A, BEMESSUNGSSTROM IR= 100...250A, UEBERLASTSCHUTZ, ISD=1,5 BIS 10 X IR, II=11 X IN KURZSCHLUSS-SCHUTZ N GESCHUETZT MIT R | 2528.1089 | 1 | 1 | шт. | 20 | 4011209810716 | LF | NO MARINE APPROVAL | P360 | 3740 | 113
3VL37253NH460AA0 | 3VL3725-3NH46-0AA0 | АВТ. ВЫКЛЮЧАТЕЛЬ VL 250L ОЧ. ВЫСОК.ОТКЛ.СПОС. ICU=100KA / 415 V AC 4 ПОЛ., ЗАЩИТА ЛИНИЙ РАСЦЕПИТЕЛЬ ETU22, LSIG IN=250A, RATED CURRENT IR=100-250A, OVERLOAD ISD=1,5TO10XIR, II=11XIN SHORT-CIRCUIT N PROTECTED | CIRCUIT-BREAKER VL 250L VERY HIGH SWITCHING CAPACITY ICU=100KA / 415 V AC 4 POLE, LINE PROTECTION OVERCURRENT RELEASE ETU22, LSIG IN=250A, RATED CURRENT IR=100-250A, OVERLOAD ISD=1,5TO10XIR, II=11XIN SHORT-CIRCUIT N PROTECTED | LEISTUNGSSCHALTER VL 250L SEHR HOHES SCHALTVERMOEGEN ICU= 100KA, 415V AC 4POLIG, ANLAGENSCHUTZ UEBERSTROMAUSLOESER ETU22, LSIG IN= 250A, BEMESSUNGSSTROM IR= 100...250A, UEBERLASTSCHUTZ, ISD=1,5 BIS 10 X IR, II=11 X IN KURZSCHLUSS-SCHUTZ N GESCHUETZT ETU K | 2528.1089 | 1 | 1 | шт. | 20 | 4011209811249 | LF | NO MARINE APPROVAL | P360 | 3740 | 113
3VL37253NN430AA0 | 3VL3725-3NN43-0AA0 | АВТ. ВЫКЛЮЧАТЕЛЬ VL 250L ОЧ. ВЫСОК.ОТКЛ.СПОС. ICU=100KA / 415 V AC 4 ПОЛ., ЗАЩИТА ЛИНИЙ РАСЦЕПИТЕЛЬ ETU12, LIG IN=250A, RATED CURRENT IR=100-250A, OVERLOAD II=1,25TO11XIN, SHORT-CIRCUIT N PROTECTED WITH РАМОЧНЫЙ ЗАЖИМ | CIRCUIT-BREAKER VL 250L VERY HIGH SWITCHING CAPACITY ICU=100KA / 415 V AC 4 POLE, LINE PROTECTION OVERCURRENT RELEASE ETU12, LIG IN=250A, RATED CURRENT IR=100-250A, OVERLOAD II=1,25TO11XIN, SHORT-CIRCUIT N PROTECTED WITH BOX TERMINAL | LEISTUNGSSCHALTER VL 250L SEHR HOHES SCHALTVERMOEGEN ICU= 100KA, 415V AC 4POLIG, ANLAGENSCHUTZ UEBERSTROMAUSLOESER ETU12, LIG IN= 250A, BEMESSUNGSSTROM IR= 100...250A, UEBERLASTSCHUTZ, II= 1,25 BIS 11 X IN, KURZSCHLUSS-SCHUTZ N GESCHUETZT MIT RAHMENKLEMME | 2481.7216 | 1 | 1 | шт. | 20 | 4011209800427 | LF | NO MARINE APPROVAL | P360 | 3740 | 113
3VL37253NN460AA0 | 3VL3725-3NN46-0AA0 | АВТ. ВЫКЛЮЧАТЕЛЬ VL 250L ОЧ. ВЫСОК.ОТКЛ.СПОС. ICU=100KA / 415 V AC 4 ПОЛ., ЗАЩИТА ЛИНИЙ РАСЦЕПИТЕЛЬ ETU12, LIG IN=250A, RATED CURRENT IR=100-250A, OVERLOAD II=1,25TO11XIN, SHORT-CIRCUIT N PROTECTED | CIRCUIT-BREAKER VL 250L VERY HIGH SWITCHING CAPACITY ICU=100KA / 415 V AC 4 POLE, LINE PROTECTION OVERCURRENT RELEASE ETU12, LIG IN=250A, RATED CURRENT IR=100-250A, OVERLOAD II=1,25TO11XIN, SHORT-CIRCUIT N PROTECTED | LEISTUNGSSCHALTER VL 250L SEHR HOHES SCHALTVERMOEGEN ICU= 100KA, 415V AC 4POLIG, ANLAGENSCHUTZ UEBERSTROMAUSLOESER ETU12, LIG IN= 250A, BEMESSUNGSSTROM IR= 100...250A, UEBERLASTSCHUTZ, II= 1,25 BIS 11 X IN, KURZSCHLUSS-SCHUTZ N GESCHUETZT ETU KOMMUKIKATIO | 2481.7216 | 1 | 1 | шт. | 20 | 4011209811263 | LF | NO MARINE APPROVAL | P360 | 3740 | 113
3VL37253SB330AA0 | 3VL3725-3SB33-0AA0 | АВТ. ВЫКЛЮЧАТЕЛЬ VL 250L ОЧ. ВЫСОК.ОТКЛ.СПОС. ICU=100KA / 415 V AC 3 ПОЛ., ЗАЩИТА ЛИНИЙ РАСЦЕПИТЕЛЬ ETU10, LI IN=250A, RATED CURRENT IR=100-250A, OVERLOAD II=1,25TO11XIN, SHORT-CIRCUIT WITH РАМОЧНЫЙ ЗАЖИМ | CIRCUIT-BREAKER VL 250L VERY HIGH SWITCHING CAPACITY ICU=100KA / 415 V AC 3 POLE, LINE PROTECTION OVERCURRENT RELEASE ETU10, LI IN=250A, RATED CURRENT IR=100-250A, OVERLOAD II=1,25TO11XIN, SHORT-CIRCUIT WITH BOX TERMINAL | LEISTUNGSSCHALTER VL 250L SEHR HOHES SCHALTVERMOEGEN ICU= 100KA, 415V AC 3POLIG, ANLAGENSCHUTZ UEBERSTROMAUSLOESER ETU10, LI IN= 250A, BEMESSUNGSSTROM IR= 100...250A, UEBERLASTSCHUTZ, II= 1,25 BIS 11 X IN, KURZSCHLUSS-SCHUTZ MIT RAHMENKLEMME | 1472.7974 | 1 | 1 | шт. | 20 | 4011209810211 | LF | NO MARINE APPROVAL | P360 | 3740 | 113
3VL37253SB360AA0 | 3VL3725-3SB36-0AA0 | АВТ. ВЫКЛЮЧАТЕЛЬ VL 250L ОЧ. ВЫСОК.ОТКЛ.СПОС. ICU=100KA / 415 V AC 3 ПОЛ., ЗАЩИТА ЛИНИЙ РАСЦЕПИТЕЛЬ ETU10, LI IN=250A, RATED CURRENT IR=100-250A, OVERLOAD II=1,25TO11XIN, SHORT-CIRCUIT | CIRCUIT-BREAKER VL 250L VERY HIGH SWITCHING CAPACITY ICU=100KA / 415 V AC 3 POLE, LINE PROTECTION OVERCURRENT RELEASE ETU10, LI IN=250A, RATED CURRENT IR=100-250A, OVERLOAD II=1,25TO11XIN, SHORT-CIRCUIT | LEISTUNGSSCHALTER VL 250L SEHR HOHES SCHALTVERMOEGEN ICU= 100KA, 415V AC 3POLIG, ANLAGENSCHUTZ UEBERSTROMAUSLOESER ETU10, LI IN= 250A, BEMESSUNGSSTROM IR= 100...250A, UEBERLASTSCHUTZ, II= 1,25 BIS 11 X IN, KURZSCHLUSS-SCHUTZ | 1472.7974 | 1 | 1 | шт. | 20 | 4011209810730 | LF | NO MARINE APPROVAL | P360 | 3740 | 113
3VL37253SE330AA0 | 3VL3725-3SE33-0AA0 | АВТ. ВЫКЛЮЧАТЕЛЬ VL 250L ОЧ. ВЫСОК.ОТКЛ.СПОС. ICU=100KA / 415 V AC 3 ПОЛ., ЗАЩИТА ЛИНИЙ РАСЦЕПИТЕЛЬ ETU20, LSI IN=250A, RATED CURRENT IR=100-250A, OVERLOAD ISD=1,5TO10XIR, II=11XIN SHORT-CIRCUIT WITH РАМОЧНЫЙ ЗАЖИМ | CIRCUIT-BREAKER VL 250L VERY HIGH SWITCHING CAPACITY ICU=100KA / 415 V AC 3 POLE, LINE PROTECTION OVERCURRENT RELEASE ETU20, LSI IN=250A, RATED CURRENT IR=100-250A, OVERLOAD ISD=1,5TO10XIR, II=11XIN SHORT-CIRCUIT WITH BOX TERMINAL | LEISTUNGSSCHALTER VL 250L SEHR HOHES SCHALTVERMOEGEN ICU= 100KA, 415V AC 3POLIG, ANLAGENSCHUTZ UEBERSTROMAUSLOESER ETU20, LSI IN= 250A, BEMESSUNGSSTROM IR= 100...250A, UEBERLASTSCHUTZ, ISD=1,5 BIS 10 X IR, II=11 X IN KURZSCHLUSS-SCHUTZ MIT RAHMENKLEMME | 1553.9752 | 1 | 1 | шт. | 20 | 4011209810235 | LF | NO MARINE APPROVAL | P360 | 3740 | 113
3VL37253SE360AA0 | 3VL3725-3SE36-0AA0 | АВТ. ВЫКЛЮЧАТЕЛЬ VL 250L ОЧ. ВЫСОК.ОТКЛ.СПОС. ICU=100KA / 415 V AC 3 ПОЛ., ЗАЩИТА ЛИНИЙ РАСЦЕПИТЕЛЬ ETU20, LSI IN=250A, RATED CURRENT IR=100-250A, OVERLOAD ISD=1,5TO10XIR, II=11XIN SHORT-CIRCUIT | CIRCUIT-BREAKER VL 250L VERY HIGH SWITCHING CAPACITY ICU=100KA / 415 V AC 3 POLE, LINE PROTECTION OVERCURRENT RELEASE ETU20, LSI IN=250A, RATED CURRENT IR=100-250A, OVERLOAD ISD=1,5TO10XIR, II=11XIN SHORT-CIRCUIT | LEISTUNGSSCHALTER VL 250L SEHR HOHES SCHALTVERMOEGEN ICU= 100KA, 415V AC 3POLIG, ANLAGENSCHUTZ UEBERSTROMAUSLOESER ETU20, LSI IN= 250A, BEMESSUNGSSTROM IR= 100...250A, UEBERLASTSCHUTZ, ISD=1,5 BIS 10 X IR, II=11 X IN KURZSCHLUSS-SCHUTZ | 1553.9752 | 1 | 1 | шт. | 20 | 4011209810754 | LF | NO MARINE APPROVAL | P360 | 3740 | 113
3VL37253SF330AA0 | 3VL3725-3SF33-0AA0 | АВТ. ВЫКЛЮЧАТЕЛЬ VL 250L ОЧ. ВЫСОК.ОТКЛ.СПОС. ICU=100KA / 415 V AC 3 ПОЛ., ЗАЩИТА ЛИНИЙ РАСЦЕПИТЕЛЬ ETU12, LIG 3ФАЗН.S/3WIRES IN=250A, RATED CURRENT IR=100-250A, OVERLOAD II=1,25TO11XIN, SHORT-CIRCUIT WITH РАМОЧНЫЙ ЗАЖИМ | CIRCUIT-BREAKER VL 250L VERY HIGH SWITCHING CAPACITY ICU=100KA / 415 V AC 3 POLE, LINE PROTECTION OVERCURRENT RELEASE ETU12, LIG 3PHASES/3WIRES IN=250A, RATED CURRENT IR=100-250A, OVERLOAD II=1,25TO11XIN, SHORT-CIRCUIT WITH BOX TERMINAL | LEISTUNGSSCHALTER VL 250L SEHR HOHES SCHALTVERMOEGEN ICU= 100KA, 415V AC 3POLIG, ANLAGENSCHUTZ UEBERSTROMAUSLOESER ETU12, LIG 3 PHASEN/4 LEITUNGEN IN= 250A, BEMESSUNGSSTROM IR= 100...250A, UEBERLASTSCHUTZ, II= 1,25 BIS 11 X IN, KURZSCHLUSS-SCHUTZ MIT RAHM | 1913.4769 | 1 | 1 | шт. | 20 | 4011209810259 | LF | NO MARINE APPROVAL | P360 | 3740 | 113
3VL37253SF360AA0 | 3VL3725-3SF36-0AA0 | АВТ. ВЫКЛЮЧАТЕЛЬ VL 250L ОЧ. ВЫСОК.ОТКЛ.СПОС. ICU=100KA / 415 V AC 3 ПОЛ., ЗАЩИТА ЛИНИЙ РАСЦЕПИТЕЛЬ ETU12, LIG 3ФАЗН.S/3WIRES IN=250A, RATED CURRENT IR=100-250A, OVERLOAD II=1,25TO11XIN, SHORT-CIRCUIT | CIRCUIT-BREAKER VL 250L VERY HIGH SWITCHING CAPACITY ICU=100KA / 415 V AC 3 POLE, LINE PROTECTION OVERCURRENT RELEASE ETU12, LIG 3PHASES/3WIRES IN=250A, RATED CURRENT IR=100-250A, OVERLOAD II=1,25TO11XIN, SHORT-CIRCUIT | LEISTUNGSSCHALTER VL 250L SEHR HOHES SCHALTVERMOEGEN ICU= 100KA, 415V AC 3POLIG, ANLAGENSCHUTZ UEBERSTROMAUSLOESER ETU12, LIG 3 PHASEN/4 LEITUNGEN IN= 250A, BEMESSUNGSSTROM IR= 100...250A, UEBERLASTSCHUTZ, II= 1,25 BIS 11 X IN, KURZSCHLUSS-SCHUTZ | 1913.4769 | 1 | 1 | шт. | 20 | 4011209810778 | LF | NO MARINE APPROVAL | P360 | 3740 | 113
3VL37253SG330AA0 | 3VL3725-3SG33-0AA0 | АВТ. ВЫКЛЮЧАТЕЛЬ VL 250L ОЧ. ВЫСОК.ОТКЛ.СПОС. ICU=100KA / 415 V AC 3 ПОЛ., ЗАЩИТА ЛИНИЙ РАСЦЕПИТЕЛЬ ETU22, LSIG 3ФАЗН.S/3WIRES IN=250A, RATED CURRENT IR=100-250A, OVERLOAD ISD=1,5TO10XIR, II=11XIN SHORT-CIRCUIT WITH РАМОЧНЫЙ ЗАЖИМ | CIRCUIT-BREAKER VL 250L VERY HIGH SWITCHING CAPACITY ICU=100KA / 415 V AC 3 POLE, LINE PROTECTION OVERCURRENT RELEASE ETU22, LSIG 3PHASES/3WIRES IN=250A, RATED CURRENT IR=100-250A, OVERLOAD ISD=1,5TO10XIR, II=11XIN SHORT-CIRCUIT WITH BOX TERMINAL | LEISTUNGSSCHALTER VL 250L SEHR HOHES SCHALTVERMOEGEN ICU= 100KA, 415V AC 3POLIG, ANLAGENSCHUTZ UEBERSTROMAUSLOESER ETU22, LSIG 3 PHASEN/3 LEITUNGEN IN= 250A, BEMESSUNGSSTROM IR= 100...250A, UEBERLASTSCHUTZ, ISD=1,5BIS10XIR, II=11XIN KURZSCHLUSS-SCHUTZ MIT | 1774.315 | 1 | 1 | шт. | 20 | 4011209810273 | LF | NO MARINE APPROVAL | P360 | 3740 | 113
3VL37253SG360AA0 | 3VL3725-3SG36-0AA0 | АВТ. ВЫКЛЮЧАТЕЛЬ VL 250L ОЧ. ВЫСОК.ОТКЛ.СПОС. ICU=100KA / 415 V AC 3 ПОЛ., ЗАЩИТА ЛИНИЙ РАСЦЕПИТЕЛЬ ETU22, LSIG 3ФАЗН.S/3WIRES IN=250A, RATED CURRENT IR=100-250A, OVERLOAD ISD=1,5TO10XIR, II=11XIN SHORT-CIRCUIT | CIRCUIT-BREAKER VL 250L VERY HIGH SWITCHING CAPACITY ICU=100KA / 415 V AC 3 POLE, LINE PROTECTION OVERCURRENT RELEASE ETU22, LSIG 3PHASES/3WIRES IN=250A, RATED CURRENT IR=100-250A, OVERLOAD ISD=1,5TO10XIR, II=11XIN SHORT-CIRCUIT | LEISTUNGSSCHALTER VL 250L SEHR HOHES SCHALTVERMOEGEN ICU= 100KA, 415V AC 3POLIG, ANLAGENSCHUTZ UEBERSTROMAUSLOESER ETU22, LSIG 3 PHASEN/3 LEITUNGEN IN= 250A, BEMESSUNGSSTROM IR= 100...250A, UEBERLASTSCHUTZ, ISD=1,5BIS10XIR, II=11XIN KURZSCHLUSS-SCHUTZ | 1774.315 | 1 | 1 | шт. | 20 | 4011209810792 | LF | NO MARINE APPROVAL | P360 | 3740 | 113
3VL37253SH330AA0 | 3VL3725-3SH33-0AA0 | АВТ. ВЫКЛЮЧАТЕЛЬ VL 250L ОЧ. ВЫСОК.ОТКЛ.СПОС. ICU=100KA / 415 V AC 3 ПОЛ., ЗАЩИТА ЛИНИЙ РАСЦЕПИТЕЛЬ ETU22, LSIG 3ФАЗН.S/4WIRES WITH PIGTAIL IN=250A, RATED CURRENT IR=100-250A, OVERLOAD ISD=1,5TO10XIR, II=11XIN SHORT-CIRCUIT WITH РАМОЧНЫЙ ЗАЖИМ | CIRCUIT-BREAKER VL 250L VERY HIGH SWITCHING CAPACITY ICU=100KA / 415 V AC 3 POLE, LINE PROTECTION OVERCURRENT RELEASE ETU22, LSIG 3PHASES/4WIRES WITH PIGTAIL IN=250A, RATED CURRENT IR=100-250A, OVERLOAD ISD=1,5TO10XIR, II=11XIN SHORT-CIRCUIT WITH BOX TER | LEISTUNGSSCHALTER VL 250L SEHR HOHES SCHALTVERMOEGEN ICU= 100KA, 415V AC 3POLIG, ANLAGENSCHUTZ UEBERSTROMAUSLOESER ETU22, LSIG 3 PHASEN/4 LEITUNGEN MIT ANSCHLUSSLEITUNG IN= 250A, BEMESSUNGSSTROM IR= 100...250A, UEBERLASTSCHUTZ, ISD=1,5BIS10XIR, II=11XIN K | 1774.315 | 1 | 1 | шт. | 20 | 4011209810297 | LF | NO MARINE APPROVAL | P360 | 3740 | 113
3VL37253SH360AA0 | 3VL3725-3SH36-0AA0 | АВТ. ВЫКЛЮЧАТЕЛЬ VL 250L ОЧ. ВЫСОК.ОТКЛ.СПОС. ICU=100KA / 415 V AC 3 ПОЛ., ЗАЩИТА ЛИНИЙ РАСЦЕПИТЕЛЬ ETU22, LSIG 3ФАЗН.S/4WIRES WITH PIGTAIL IN=250A, RATED CURRENT IR=100-250A, OVERLOAD ISD=1,5TO10XIR, II=11XIN SHORT-CIRCUIT | CIRCUIT-BREAKER VL 250L VERY HIGH SWITCHING CAPACITY ICU=100KA / 415 V AC 3 POLE, LINE PROTECTION OVERCURRENT RELEASE ETU22, LSIG 3PHASES/4WIRES WITH PIGTAIL IN=250A, RATED CURRENT IR=100-250A, OVERLOAD ISD=1,5TO10XIR, II=11XIN SHORT-CIRCUIT | LEISTUNGSSCHALTER VL 250L SEHR HOHES SCHALTVERMOEGEN ICU= 100KA, 415V AC 3POLIG, ANLAGENSCHUTZ UEBERSTROMAUSLOESER ETU22, LSIG 3 PHASEN/4 LEITUNGEN MIT ANSCHLUSSLEITUNG IN= 250A, BEMESSUNGSSTROM IR= 100...250A, UEBERLASTSCHUTZ, ISD=1,5BIS10XIR, II=11XIN K | 1774.315 | 1 | 1 | шт. | 20 | 4011209810808 | LF | NO MARINE APPROVAL | P360 | 3740 | 113
3VL37253SL330AA0 | 3VL3725-3SL33-0AA0 | АВТ. ВЫКЛЮЧАТЕЛЬ VL 250L ОЧ. ВЫСОК.ОТКЛ.СПОС. ICU=100KA / 415 V AC 3 ПОЛ., ЗАЩИТА ЛИНИЙ РАСЦЕПИТЕЛЬ ETU12, LIG 3ФАЗН.S/3WIRES IN=250A, RATED CURRENT IR=100-250A, OVERLOAD II=1,25TO11XIN, SHORT-CIRCUIT WITH РАМОЧНЫЙ ЗАЖИМ | CIRCUIT-BREAKER VL 250L VERY HIGH SWITCHING CAPACITY ICU=100KA / 415 V AC 3 POLE, LINE PROTECTION OVERCURRENT RELEASE ETU12, LIG 3PHASES/3WIRES IN=250A, RATED CURRENT IR=100-250A, OVERLOAD II=1,25TO11XIN, SHORT-CIRCUIT WITH BOX TERMINAL | LEISTUNGSSCHALTER VL 250L SEHR HOHES SCHALTVERMOEGEN ICU= 100KA, 415V AC 3POLIG, ANLAGENSCHUTZ UEBERSTROMAUSLOESER ETU12, LIG 3 PHASEN/3 LEITUNGEN IN= 250A, BEMESSUNGSSTROM IR= 100...250A, UEBERLASTSCHUTZ, II= 1,25 BIS 11 X IN, KURZSCHLUSS-SCHUTZ MIT RAHM | 1751.1213 | 1 | 1 | шт. | 20 | 4011209810310 | LF | NO MARINE APPROVAL | P360 | 3740 | 113
3VL37253SL360AA0 | 3VL3725-3SL36-0AA0 | АВТ. ВЫКЛЮЧАТЕЛЬ VL 250L ОЧ. ВЫСОК.ОТКЛ.СПОС. ICU=100KA / 415 V AC 3 ПОЛ., ЗАЩИТА ЛИНИЙ РАСЦЕПИТЕЛЬ ETU12, LIG 3ФАЗН.S/3WIRES IN=250A, RATED CURRENT IR=100-250A, OVERLOAD II=1,25TO11XIN, SHORT-CIRCUIT | CIRCUIT-BREAKER VL 250L VERY HIGH SWITCHING CAPACITY ICU=100KA / 415 V AC 3 POLE, LINE PROTECTION OVERCURRENT RELEASE ETU12, LIG 3PHASES/3WIRES IN=250A, RATED CURRENT IR=100-250A, OVERLOAD II=1,25TO11XIN, SHORT-CIRCUIT | LEISTUNGSSCHALTER VL 250L SEHR HOHES SCHALTVERMOEGEN ICU= 100KA, 415V AC 3POLIG, ANLAGENSCHUTZ UEBERSTROMAUSLOESER ETU12, LIG 3 PHASEN/3 LEITUNGEN IN= 250A, BEMESSUNGSSTROM IR= 100...250A, UEBERLASTSCHUTZ, II= 1,25 BIS 11 X IN, KURZSCHLUSS-SCHUTZ | 1751.1213 | 1 | 1 | шт. | 20 | 4011209810822 | LF | NO MARINE APPROVAL | P360 | 3740 | 113
3VL37253SP330AA0 | 3VL3725-3SP33-0AA0 | АВТ. ВЫКЛЮЧАТЕЛЬ VL 250L ОЧ. ВЫСОК.ОТКЛ.СПОС. ICU=100KA / 415 V AC 3 ПОЛ., MOTOR/ GENERATOR PROTECTION РАСЦЕПИТЕЛЬ ETU10M, LI IN=250A, RATED CURRENT IR=100-250A, OVERLOAD II=1,25TO11XIN, SHORT-CIRCUIT WITH РАМОЧНЫЙ ЗАЖИМ | CIRCUIT-BREAKER VL 250L VERY HIGH SWITCHING CAPACITY ICU=100KA / 415 V AC 3 POLE, MOTOR/ GENERATOR PROTECTION OVERCURRENT RELEASE ETU10M, LI IN=250A, RATED CURRENT IR=100-250A, OVERLOAD II=1,25TO11XIN, SHORT-CIRCUIT WITH BOX TERMINAL | LEISTUNGSSCHALTER VL 250L SEHR HOHES SCHALTVERMOEGEN ICU= 100KA, 415V AC 3POLIG, MOTOR/GENERATORSCHUTZ UEBERSTROMAUSLOESER ETU10M, LI IN= 250A, BEMESSUNGSSTROM IR= 100...250A, UEBERLASTSCHUTZ, II= 1,25 BIS 11 X IN, KURZSCHLUSS-SCHUTZ MIT RAHMENKLEMME | 1484.3942 | 1 | 1 | шт. | 20 | 4011209810334 | LF | NO MARINE APPROVAL | P360 | 3740 | 113
3VL37253SP360AA0 | 3VL3725-3SP36-0AA0 | АВТ. ВЫКЛЮЧАТЕЛЬ VL 250L ОЧ. ВЫСОК.ОТКЛ.СПОС. ICU=100KA / 415 V AC 3 ПОЛ., MOTOR/ GENERATOR PROTECTION РАСЦЕПИТЕЛЬ ETU10M, LI IN=250A, RATED CURRENT IR=100-250A, OVERLOAD II=1,25TO11XIN, SHORT-CIRCUIT | CIRCUIT-BREAKER VL 250L VERY HIGH SWITCHING CAPACITY ICU=100KA / 415 V AC 3 POLE, MOTOR/ GENERATOR PROTECTION OVERCURRENT RELEASE ETU10M, LI IN=250A, RATED CURRENT IR=100-250A, OVERLOAD II=1,25TO11XIN, SHORT-CIRCUIT | LEISTUNGSSCHALTER VL 250L SEHR HOHES SCHALTVERMOEGEN ICU= 100KA, 415V AC 3POLIG, MOTOR/GENERATORSCHUTZ UEBERSTROMAUSLOESER ETU10M, LI IN= 250A, BEMESSUNGSSTROM IR= 100...250A, UEBERLASTSCHUTZ, II= 1,25 BIS 11 X IN, KURZSCHLUSS-SCHUTZ | 1484.3942 | 1 | 1 | шт. | 20 | 4011209810846 | LF | NO MARINE APPROVAL | P360 | 3740 | 113
3VL37253SS330AA0 | 3VL3725-3SS33-0AA0 | АВТ. ВЫКЛЮЧАТЕЛЬ VL 250L ОЧ. ВЫСОК.ОТКЛ.СПОС. R.U.S.-C.BR.C.= 100 KA, 415V AC 3-ПОЛЮСА, MOTOR PROTECTION РАСЦЕПИТЕЛЬ ETU30M, LI IN=250A, RATED CURRENT TC= 10A ... 30, TIME LAG CLASS II= 6 ... 11 X IN, SHORT-CIRCUIT PROTECTION WITH РАМОЧНЫЙ ЗАЖИМ | CIRCUIT-BREAKER VL 250L VERY HIGH SWITCHING CAPACITY R.U.S.-C.BR.C.= 100 KA, 415V AC 3-POLE, MOTOR PROTECTION OVERCURRENT RELEASE ETU30M, LI IN=250A, RATED CURRENT TC= 10A ... 30, TIME LAG CLASS II= 6 ... 11 X IN, SHORT-CIRCUIT PROTECTION WITH BOX TERMINA | LEISTUNGSSCHALTER VL 250L SEHR HOHES SCHALTVERMOEGEN ICU= 100KA, 415V AC 3POLIG, MOTORSCHUTZ UEBERSTROMAUSLOESER ETU30M, LI IR=100...250A, UEBERLASTSCHUTZ, TC= 10A ... 30, II= 6 / 8 / 11 X IN, KURZSCHLUSS-SCHUTZ MIT RAHMENKLEMME | 1611.9594 | 1 | 1 | шт. | 20 | 4011209810358 | LF | NO MARINE APPROVAL | P360 | 3740 | 113
3VL37253SS360AA0 | 3VL3725-3SS36-0AA0 | АВТ. ВЫКЛЮЧАТЕЛЬ VL 250L ОЧ. ВЫСОК.ОТКЛ.СПОС. R.U.S.-C.BR.C.= 100 KA, 415V AC 3-ПОЛЮСА, MOTOR PROTECTION РАСЦЕПИТЕЛЬ ETU30M, LI IN=250A, RATED CURRENT TC= 10A ... 30, TIME LAG CLASS II= 6 ... 11 X IN, SHORT-CIRCUIT PROTECTION | CIRCUIT-BREAKER VL 250L VERY HIGH SWITCHING CAPACITY R.U.S.-C.BR.C.= 100 KA, 415V AC 3-POLE, MOTOR PROTECTION OVERCURRENT RELEASE ETU30M, LI IN=250A, RATED CURRENT TC= 10A ... 30, TIME LAG CLASS II= 6 ... 11 X IN, SHORT-CIRCUIT PROTECTION | LEISTUNGSSCHALTER VL 250L SEHR HOHES SCHALTVERMOEGEN ICU= 100KA, 415V AC 3POLIG, MOTORSCHUTZ UEBERSTROMAUSLOESER ETU30M, LI IR=100...250A, UEBERLASTSCHUTZ, TC= 10A ... 30, II= 6 / 8 / 11 X IN, KURZSCHLUSS-SCHUTZ | 1611.9594 | 1 | 1 | шт. | 20 | 4011209810860 | LF | NO MARINE APPROVAL | P360 | 3740 | 113
3VL37253TA430AA0 | 3VL3725-3TA43-0AA0 | АВТ. ВЫКЛЮЧАТЕЛЬ VL 250L ОЧ. ВЫСОК.ОТКЛ.СПОС. ICU=100KA / 415 V AC 4 ПОЛ., ЗАЩИТА ЛИНИЙ РАСЦЕПИТЕЛЬ ETU10, LI IN=250A, RATED CURRENT IR=100-250A, OVERLOAD II=1,25TO11XIN, SHORT-CIRCUIT N PROTECTED WITH РАМОЧНЫЙ ЗАЖИМ | CIRCUIT-BREAKER VL 250L VERY HIGH SWITCHING CAPACITY ICU=100KA / 415 V AC 4 POLE, LINE PROTECTION OVERCURRENT RELEASE ETU10, LI IN=250A, RATED CURRENT IR=100-250A, OVERLOAD II=1,25TO11XIN, SHORT-CIRCUIT N PROTECTED WITH BOX TERMINAL | LEISTUNGSSCHALTER VL 250L SEHR HOHES SCHALTVERMOEGEN ICU= 100KA, 415V AC 4POLIG, ANLAGENSCHUTZ UEBERSTROMAUSLOESER ETU10, LIN IN= 250A, BEMESSUNGSSTROM IR= 100...250A, UEBERLASTSCHUTZ, II= 1,25 BIS 11 X IN, KURZSCHLUSS-SCHUTZ N GESCHUETZT MIT RAHMENKLEMME | 2006.2516 | 1 | 1 | шт. | 20 | 4011209810518 | LF | NO MARINE APPROVAL | P360 | 3740 | 113
3VL37253TA460AA0 | 3VL3725-3TA46-0AA0 | АВТ. ВЫКЛЮЧАТЕЛЬ VL 250L ОЧ. ВЫСОК.ОТКЛ.СПОС. ICU=100KA / 415 V AC 4 ПОЛ., ЗАЩИТА ЛИНИЙ РАСЦЕПИТЕЛЬ ETU10, LI IN=250A, RATED CURRENT IR=100-250A, OVERLOAD II=1,25TO11XIN, SHORT-CIRCUIT N PROTECTED | CIRCUIT-BREAKER VL 250L VERY HIGH SWITCHING CAPACITY ICU=100KA / 415 V AC 4 POLE, LINE PROTECTION OVERCURRENT RELEASE ETU10, LI IN=250A, RATED CURRENT IR=100-250A, OVERLOAD II=1,25TO11XIN, SHORT-CIRCUIT N PROTECTED | LEISTUNGSSCHALTER VL 250L SEHR HOHES SCHALTVERMOEGEN ICU= 100KA, 415V AC 4POLIG, ANLAGENSCHUTZ UEBERSTROMAUSLOESER ETU10, LIN IN= 250A, BEMESSUNGSSTROM IR= 100...250A, UEBERLASTSCHUTZ, II= 1,25 BIS 11 X IN, KURZSCHLUSS-SCHUTZ N GESCHUETZT | 2006.2516 | 1 | 1 | шт. | 20 | 4011209811041 | LF | NO MARINE APPROVAL | P360 | 3740 | 113
3VL37253TB430AA0 | 3VL3725-3TB43-0AA0 | АВТ. ВЫКЛЮЧАТЕЛЬ VL 250L ОЧ. ВЫСОК.ОТКЛ.СПОС. ICU=100KA / 415 V AC 4 ПОЛ., ЗАЩИТА ЛИНИЙ РАСЦЕПИТЕЛЬ ETU10, LI IN=250A, RATED CURRENT IR=100-250A, OVERLOAD II=1,25TO11XIN, SHORT-CIRCUIT N PROTECTED WITH РАМОЧНЫЙ ЗАЖИМ | CIRCUIT-BREAKER VL 250L VERY HIGH SWITCHING CAPACITY ICU=100KA / 415 V AC 4 POLE, LINE PROTECTION OVERCURRENT RELEASE ETU10, LI IN=250A, RATED CURRENT IR=100-250A, OVERLOAD II=1,25TO11XIN, SHORT-CIRCUIT WITH BOX TERMINAL | LEISTUNGSSCHALTER VL 250L SEHR HOHES SCHALTVERMOEGEN ICU= 100KA, 415V AC 4POLIG, ANLAGENSCHUTZ UEBERSTROMAUSLOESER ETU10, LI IN= 250A, BEMESSUNGSSTROM IR= 100...250A, UEBERLASTSCHUTZ, II= 1,25 BIS 11 X IN, KURZSCHLUSS-SCHUTZ MIT RAHMENKLEMME | 1913.4769 | 1 | 1 | шт. | 20 | 4011209810532 | LF | NO MARINE APPROVAL | P360 | 3740 | 113
3VL37253TB460AA0 | 3VL3725-3TB46-0AA0 | АВТ. ВЫКЛЮЧАТЕЛЬ VL 250L ОЧ. ВЫСОК.ОТКЛ.СПОС. ICU=100KA / 415 V AC 4 ПОЛ., ЗАЩИТА ЛИНИЙ РАСЦЕПИТЕЛЬ ETU10, LI IN=250A, RATED CURRENT IR=100-250A, OVERLOAD II=1,25TO11XIN, SHORT-CIRCUIT N PROTECTED | CIRCUIT-BREAKER VL 250L VERY HIGH SWITCHING CAPACITY ICU=100KA / 415 V AC 4 POLE, LINE PROTECTION OVERCURRENT RELEASE ETU10, LI IN=250A, RATED CURRENT IR=100-250A, OVERLOAD II=1,25TO11XIN, SHORT-CIRCUIT | LEISTUNGSSCHALTER VL 250L SEHR HOHES SCHALTVERMOEGEN ICU= 100KA, 415V AC 4POLIG, ANLAGENSCHUTZ UEBERSTROMAUSLOESER ETU10, LI IN= 250A, BEMESSUNGSSTROM IR= 100...250A, UEBERLASTSCHUTZ, II= 1,25 BIS 11 X IN, KURZSCHLUSS-SCHUTZ | 1913.4769 | 1 | 1 | шт. | 20 | 4011209811065 | LF | NO MARINE APPROVAL | P360 | 3740 | 113
3VL37253TE430AA0 | 3VL3725-3TE43-0AA0 | АВТ. ВЫКЛЮЧАТЕЛЬ VL 250L ОЧ. ВЫСОК.ОТКЛ.СПОС. ICU=100KA / 415 V AC 4 ПОЛ., ЗАЩИТА ЛИНИЙ РАСЦЕПИТЕЛЬ ETU20, LSI IN=250A, RATED CURRENT IR=100-250A, OVERLOAD ISD=1,5TO10XIR, II=11XIN SHORT-CIRCUIT N PROTECTED WITH РАМОЧНЫЙ ЗАЖИМ | CIRCUIT-BREAKER VL 250L VERY HIGH SWITCHING CAPACITY ICU=100KA / 415 V AC 4 POLE, LINE PROTECTION OVERCURRENT RELEASE ETU20, LSI IN=250A, RATED CURRENT IR=100-250A, OVERLOAD ISD=1,5TO10XIR, II=11XIN SHORT-CIRCUIT N UNPROTECTED WITH BOX TERMINAL | LEISTUNGSSCHALTER VL 250L SEHR HOHES SCHALTVERMOEGEN ICU= 100KA, 415V AC 4POLIG, ANLAGENSCHUTZ UEBERSTROMAUSLOESER ETU20, LSI IN= 250A, BEMESSUNGSSTROM IR= 100...250A, UEBERLASTSCHUTZ, ISD=1,5 BIS 10 X IR, II=11 X IN KURZSCHLUSS-SCHUTZ N UNGESCHUETZT MIT | 1971.4611 | 1 | 1 | шт. | 20 | 4011209810556 | LF | NO MARINE APPROVAL | P360 | 3740 | 113
3VL37253TE460AA0 | 3VL3725-3TE46-0AA0 | АВТ. ВЫКЛЮЧАТЕЛЬ VL 250L ОЧ. ВЫСОК.ОТКЛ.СПОС. ICU=100KA / 415 V AC 4 ПОЛ., ЗАЩИТА ЛИНИЙ РАСЦЕПИТЕЛЬ ETU20, LSI IN=250A, RATED CURRENT IR=100-250A, OVERLOAD ISD=1,5TO10XIR, II=11XIN SHORT-CIRCUIT N PROTECTED | CIRCUIT-BREAKER VL 250L VERY HIGH SWITCHING CAPACITY ICU=100KA / 415 V AC 4 POLE, LINE PROTECTION OVERCURRENT RELEASE ETU20, LSI IN=250A, RATED CURRENT IR=100-250A, OVERLOAD ISD=1,5TO10XIR, II=11XIN SHORT-CIRCUIT N UNPROTECTED | LEISTUNGSSCHALTER VL 250L SEHR HOHES SCHALTVERMOEGEN ICU= 100KA, 415V AC 4POLIG, ANLAGENSCHUTZ UEBERSTROMAUSLOESER ETU20, LSI IN= 250A, BEMESSUNGSSTROM IR= 100...250A, UEBERLASTSCHUTZ, ISD=1,5 BIS 10 X IR, II=11 X IN KURZSCHLUSS-SCHUTZ N UNGESCHUETZT | 1971.4611 | 1 | 1 | шт. | 20 | 4011209811089 | LF | NO MARINE APPROVAL | P360 | 3740 | 113
3VL37253TF430AA0 | 3VL3725-3TF43-0AA0 | АВТ. ВЫКЛЮЧАТЕЛЬ VL 250L ОЧ. ВЫСОК.ОТКЛ.СПОС. ICU=100KA / 415 V AC 4 ПОЛ., ЗАЩИТА ЛИНИЙ РАСЦЕПИТЕЛЬ ETU20, LSI IN=250A, RATED CURRENT IR=100-250A, OVERLOAD ISD=1,5TO10XIR, II=11XIN SHORT-CIRCUIT N PROTECTED WITH РАМОЧНЫЙ ЗАЖИМ | CIRCUIT-BREAKER VL 250L VERY HIGH SWITCHING CAPACITY ICU=100KA / 415 V AC 4 POLE, LINE PROTECTION OVERCURRENT RELEASE ETU20, LSI IN=250A, RATED CURRENT IR=100-250A, OVERLOAD ISD=1,5TO10XIR, II=11XIN SHORT-CIRCUIT N PROTECTED WITH BOX TERMINAL | LEISTUNGSSCHALTER VL 250L SEHR HOHES SCHALTVERMOEGEN ICU= 100KA, 415V AC 4POLIG, ANLAGENSCHUTZ UEBERSTROMAUSLOESER ETU20, LSI IN= 250A, BEMESSUNGSSTROM IR= 100...250A, UEBERLASTSCHUTZ, ISD=1,5 BIS 10 X IR, II=11 X IN KURZSCHLUSS-SCHUTZ N GESCHUETZT MIT RA | 2087.4294 | 1 | 1 | шт. | 20 | 4011209810570 | LF | NO MARINE APPROVAL | P360 | 3740 | 113
3VL37253TF460AA0 | 3VL3725-3TF46-0AA0 | АВТ. ВЫКЛЮЧАТЕЛЬ VL 250L ОЧ. ВЫСОК.ОТКЛ.СПОС. ICU=100KA / 415 V AC 4 ПОЛ., ЗАЩИТА ЛИНИЙ РАСЦЕПИТЕЛЬ ETU20, LSI IN=250A, RATED CURRENT IR=100-250A, OVERLOAD ISD=1,5TO10XIR, II=11XIN SHORT-CIRCUIT N PROTECTED | CIRCUIT-BREAKER VL 250L VERY HIGH SWITCHING CAPACITY ICU=100KA / 415 V AC 4 POLE, LINE PROTECTION OVERCURRENT RELEASE ETU20, LSI IN=250A, RATED CURRENT IR=100-250A, OVERLOAD ISD=1,5TO10XIR, II=11XIN SHORT-CIRCUIT N PROTECTED | LEISTUNGSSCHALTER VL 250L SEHR HOHES SCHALTVERMOEGEN ICU= 100KA, 415V AC 4POLIG, ANLAGENSCHUTZ UEBERSTROMAUSLOESER ETU20, LSI IN= 250A, BEMESSUNGSSTROM IR= 100...250A, UEBERLASTSCHUTZ, ISD=1,5 BIS 10 X IR, II=11 X IN KURZSCHLUSS-SCHUTZ N GESCHUETZT | 2087.4294 | 1 | 1 | шт. | 20 | 4011209811102 | LF | NO MARINE APPROVAL | P360 | 3740 | 113
3VL37253TH430AA0 | 3VL3725-3TH43-0AA0 | АВТ. ВЫКЛЮЧАТЕЛЬ VL 250L ОЧ. ВЫСОК.ОТКЛ.СПОС. ICU=100KA / 415 V AC 4 ПОЛ., ЗАЩИТА ЛИНИЙ РАСЦЕПИТЕЛЬ ETU22, LSIG IN=250A, RATED CURRENT IR=100-250A, OVERLOAD ISD=1,5TO10XIR, II=11XIN SHORT-CIRCUIT N PROTECTED WITH РАМОЧНЫЙ ЗАЖИМ | CIRCUIT-BREAKER VL 250L VERY HIGH SWITCHING CAPACITY ICU=100KA / 415 V AC 4 POLE, LINE PROTECTION OVERCURRENT RELEASE ETU22, LSIG IN=250A, RATED CURRENT IR=100-250A, OVERLOAD ISD=1,5TO10XIR, II=11XIN SHORT-CIRCUIT N PROTECTED WITH BOX TERMINAL | LEISTUNGSSCHALTER VL 250L SEHR HOHES SCHALTVERMOEGEN ICU= 100KA, 415V AC 4POLIG, ANLAGENSCHUTZ UEBERSTROMAUSLOESER ETU22, LSIG IN= 250A, BEMESSUNGSSTROM IR= 100...250A, UEBERLASTSCHUTZ, ISD=1,5 BIS 10 X IR, II=11 X IN KURZSCHLUSS-SCHUTZ N GESCHUETZT MIT R | 2470.1248 | 1 | 1 | шт. | 20 | 4011209810594 | LF | NO MARINE APPROVAL | P360 | 3740 | 113
3VL37253TH460AA0 | 3VL3725-3TH46-0AA0 | АВТ. ВЫКЛЮЧАТЕЛЬ VL 250L ОЧ. ВЫСОК.ОТКЛ.СПОС. ICU=100KA / 415 V AC 4 ПОЛ., ЗАЩИТА ЛИНИЙ РАСЦЕПИТЕЛЬ ETU22, LSIG IN=250A, RATED CURRENT IR=100-250A, OVERLOAD ISD=1,5TO10XIR, II=11XIN SHORT-CIRCUIT N PROTECTED | CIRCUIT-BREAKER VL 250L VERY HIGH SWITCHING CAPACITY ICU=100KA / 415 V AC 4 POLE, LINE PROTECTION OVERCURRENT RELEASE ETU22, LSIG IN=250A, RATED CURRENT IR=100-250A, OVERLOAD ISD=1,5TO10XIR, II=11XIN SHORT-CIRCUIT N PROTECTED | LEISTUNGSSCHALTER VL 250L SEHR HOHES SCHALTVERMOEGEN ICU= 100KA, 415V AC 4POLIG, ANLAGENSCHUTZ UEBERSTROMAUSLOESER ETU22, LSIG IN= 250A, BEMESSUNGSSTROM IR= 100...250A, UEBERLASTSCHUTZ, ISD=1,5 BIS 10 X IR, II=11 X IN KURZSCHLUSS-SCHUTZ N GESCHUETZT | 2470.1248 | 1 | 1 | шт. | 20 | 4011209811126 | LF | NO MARINE APPROVAL | P360 | 3740 | 113
3VL37253TN430AA0 | 3VL3725-3TN43-0AA0 | АВТ. ВЫКЛЮЧАТЕЛЬ VL 250L ОЧ. ВЫСОК.ОТКЛ.СПОС. ICU=100KA / 415 V AC 4 ПОЛ., ЗАЩИТА ЛИНИЙ РАСЦЕПИТЕЛЬ ETU12, LIG IN=250A, RATED CURRENT IR=100-250A, OVERLOAD II=1,25TO11XIN, SHORT-CIRCUIT N PROTECTED WITH РАМОЧНЫЙ ЗАЖИМ | CIRCUIT-BREAKER VL 250L VERY HIGH SWITCHING CAPACITY ICU=100KA / 415 V AC 4 POLE, LINE PROTECTION OVERCURRENT RELEASE ETU12, LIG IN=250A, RATED CURRENT IR=100-250A, OVERLOAD II=1,25TO11XIN, SHORT-CIRCUIT N PROTECTED WITH BOX TERMINAL | LEISTUNGSSCHALTER VL 250L SEHR HOHES SCHALTVERMOEGEN ICU= 100KA, 415V AC 4POLIG, ANLAGENSCHUTZ UEBERSTROMAUSLOESER ETU12, LIG IN= 250A, BEMESSUNGSSTROM IR= 100...250A, UEBERLASTSCHUTZ, II= 1,25 BIS 11 X IN, KURZSCHLUSS-SCHUTZ N GESCHUETZT MIT RAHMENKLEMME | 2412.1406 | 1 | 1 | шт. | 20 | 4011209810617 | LF | NO MARINE APPROVAL | P360 | 3740 | 113
3VL37253TN460AA0 | 3VL3725-3TN46-0AA0 | АВТ. ВЫКЛЮЧАТЕЛЬ VL 250L ОЧ. ВЫСОК.ОТКЛ.СПОС. ICU=100KA / 415 V AC 4 ПОЛ., ЗАЩИТА ЛИНИЙ РАСЦЕПИТЕЛЬ ETU12, LIG IN=250A, RATED CURRENT IR=100-250A, OVERLOAD II=1,25TO11XIN, SHORT-CIRCUIT N PROTECTED | CIRCUIT-BREAKER VL 250L VERY HIGH SWITCHING CAPACITY ICU=100KA / 415 V AC 4 POLE, LINE PROTECTION OVERCURRENT RELEASE ETU12, LIG IN=250A, RATED CURRENT IR=100-250A, OVERLOAD II=1,25TO11XIN, SHORT-CIRCUIT N PROTECTED | LEISTUNGSSCHALTER VL 250L SEHR HOHES SCHALTVERMOEGEN ICU= 100KA, 415V AC 4POLIG, ANLAGENSCHUTZ UEBERSTROMAUSLOESER ETU12, LIG IN= 250A, BEMESSUNGSSTROM IR= 100...250A, UEBERLASTSCHUTZ, II= 1,25 BIS 11 X IN, KURZSCHLUSS-SCHUTZ N GESCHUETZT | 2412.1406 | 1 | 1 | шт. | 20 | 4011209811140 | LF | NO MARINE APPROVAL | P360 | 3740 | 113
3VL37253UH330AA0 | 3VL3725-3UH33-0AA0 | АВТОМАТИЧЕСКИЙ ВЫКЛЮЧАТЕЛЬ VL 250L VERY HIGH SWITCHING CAPACITY ICU=100KA / 415 V AC 3 ПОЛ., ЗАЩИТА ЛИНИЙ РАСЦЕПИТЕЛЬ LCD ETU40, LI/LS/LSI IN=250A, RATED CURRENT IR=100-250A, OVERLOAD ISD=1,5TO10XIR, II=11XIN SHORT-CIRCUIT WITH BOX TERMINAL | CIRCUIT-BREAKER VL 250L VERY HIGH SWITCHING CAPACITY ICU=100KA / 415 V AC 3 POLE, LINE PROTECTION OVERCURRENT RELEASE LCD ETU40, LI/LS/LSI IN=250A, RATED CURRENT IR=100-250A, OVERLOAD ISD=1,5TO10XIR, II=11XIN SHORT-CIRCUIT WITH BOX TERMINAL | LEISTUNGSSCHALTER VL 250L SEHR HOHES SCHALTVERMOEGEN ICU= 100KA, 415V AC 3POLIG, ANLAGENSCHUTZ UEBERSTROMAUSLOESER LCD ETU40, LI/LS/LSI IN= 250A, BEMESSUNGSSTROM IR= 100...250A, UEBERLASTSCHUTZ, ISD=1,5 BIS 10 X IR, II=11 X IN KURZSCHLUSS-SCHUTZ MIT RAHME | 2214.9945 | 1 | 1 | шт. | 20 | 4011209885837 | LF | - | P360 | 3740 | 113
3VL37253UH360AA0 | 3VL3725-3UH36-0AA0 | АВТОМАТИЧЕСКИЙ ВЫКЛЮЧАТЕЛЬ VL 250L VERY HIGH SWITCHING CAPACITY ICU=100KA / 415 V AC 3 ПОЛ., ЗАЩИТА ЛИНИЙ РАСЦЕПИТЕЛЬ LCD ETU40, LI/LS/LSI IN=250A, RATED CURRENT IR=100-250A, OVERLOAD ISD=1,5TO10XIR, II=11XIN SHORT-CIRCUIT | CIRCUIT-BREAKER VL 250L VERY HIGH SWITCHING CAPACITY ICU=100KA / 415 V AC 3 POLE, LINE PROTECTION OVERCURRENT RELEASE LCD ETU40, LI/LS/LSI IN=250A, RATED CURRENT IR=100-250A, OVERLOAD ISD=1,5TO10XIR, II=11XIN SHORT-CIRCUIT | LEISTUNGSSCHALTER VL 250L SEHR HOHES SCHALTVERMOEGEN ICU= 100KA, 415V AC 3POLIG, ANLAGENSCHUTZ UEBERSTROMAUSLOESER LCD ETU40, LI/LS/LSI IN= 250A, BEMESSUNGSSTROM IR= 100...250A, UEBERLASTSCHUTZ, ISD=1,5 BIS 10 X IR, II=11 X IN KURZSCHLUSS-SCHUTZ | 2214.9945 | 1 | 1 | шт. | 20 | 4011209885868 | LF | - | P360 | 3740 | 113
3VL37253UJ430AA0 | 3VL3725-3UJ43-0AA0 | АВТОМАТИЧЕСКИЙ ВЫКЛЮЧАТЕЛЬ VL 250L VERY HIGH SWITCHING CAPACITY ICU=100KA / 415 V AC 4 ПОЛ., ЗАЩИТА ЛИНИЙ РАСЦЕПИТЕЛЬ LCD ETU40, LI/LS/LSI IN=250A, RATED CURRENT IR=100-250A, OVERLOAD ISD=1,5TO10XIR, II=11XIN SHORT-CIRCUIT N PROTECTED WITH BOX TERMINAL | CIRCUIT-BREAKER VL 250L VERY HIGH SWITCHING CAPACITY ICU=100KA / 415 V AC 4 POLE, LINE PROTECTION OVERCURRENT RELEASE LCD ETU40, LI/LS/LSI IN=250A, RATED CURRENT IR=100-250A, OVERLOAD ISD=1,5TO10XIR, II=11XIN SHORT-CIRCUIT N PROTECTED WITH BOX TERMINAL | LEISTUNGSSCHALTER VL 250L SEHR HOHES SCHALTVERMOEGEN ICU= 100KA, 415V AC 4POLIG, ANLAGENSCHUTZ UEBERSTROMAUSLOESER LCD ETU40, LI/LS/LSI IN= 250A, BEMESSUNGSSTROM IR= 100...250A, UEBERLASTSCHUTZ, ISD=1,5 BIS 10 X IR, II=11 X IN KURZSCHLUSS-SCHUTZ N GESCHUE | 2806.4329 | 1 | 1 | шт. | 20 | 4011209886551 | LF | - | P360 | 3740 | 113
3VL37253UJ460AA0 | 3VL3725-3UJ46-0AA0 | АВТОМАТИЧЕСКИЙ ВЫКЛЮЧАТЕЛЬ VL 250L VERY HIGH SWITCHING CAPACITY ICU=100KA / 415 V AC 4 ПОЛ., ЗАЩИТА ЛИНИЙ РАСЦЕПИТЕЛЬ LCD ETU40, LI/LS/LSI IN=250A, RATED CURRENT IR=100-250A, OVERLOAD ISD=1,5TO10XIR, II=11XIN SHORT-CIRCUIT N PROTECTED | CIRCUIT-BREAKER VL 250L VERY HIGH SWITCHING CAPACITY ICU=100KA / 415 V AC 4 POLE, LINE PROTECTION OVERCURRENT RELEASE LCD ETU40, LI/LS/LSI IN=250A, RATED CURRENT IR=100-250A, OVERLOAD ISD=1,5TO10XIR, II=11XIN SHORT-CIRCUIT N PROTECTED | LEISTUNGSSCHALTER VL 250L SEHR HOHES SCHALTVERMOEGEN ICU= 100KA, 415V AC 4POLIG, ANLAGENSCHUTZ UEBERSTROMAUSLOESER LCD ETU40, LI/LS/LSI IN= 250A, BEMESSUNGSSTROM IR= 100...250A, UEBERLASTSCHUTZ, ISD=1,5 BIS 10 X IR, II=11 X IN KURZSCHLUSS-SCHUTZ N GESCHUE | 2806.4329 | 1 | 1 | шт. | 20 | 4011209886582 | LF | - | P360 | 3740 | 113
3VL37253UL330AA0 | 3VL3725-3UL33-0AA0 | АВТОМАТИЧЕСКИЙ ВЫКЛЮЧАТЕЛЬ VL 250L VERY HIGH SWITCHING CAPACITY ICU=100KA / 415 V AC 3 ПОЛ., ЗАЩИТА ЛИНИЙ РАСЦЕПИТЕЛЬ LCD ETU42, LSIG 3PHASES/3WIRES IN=250A, RATED CURRENT IR=100-250A, OVERLOAD ISD=1,5TO10XIR, II=11XIN SHORT-CIRCUIT WITH BOX TERMINAL | CIRCUIT-BREAKER VL 250L VERY HIGH SWITCHING CAPACITY ICU=100KA / 415 V AC 3 POLE, LINE PROTECTION OVERCURRENT RELEASE LCD ETU42, LSIG 3PHASES/3WIRES IN=250A, RATED CURRENT IR=100-250A, OVERLOAD ISD=1,5TO10XIR, II=11XIN SHORT-CIRCUIT WITH BOX TERMINAL | LEISTUNGSSCHALTER VL 250L SEHR HOHES SCHALTVERMOEGEN ICU= 100KA, 415V AC 3POLIG, ANLAGENSCHUTZ UEBERSTROMAUSLOESER LCD ETU42, LSIG 3 PHASEN/3 LEITUNGEN IN= 250A, BEMESSUNGSSTROM IR= 100...250A, UEBERLASTSCHUTZ, ISD=1,5BIS10XIR, II=11XIN KURZSCHLUSS-SCHUTZ | 2446.9311 | 1 | 1 | шт. | 20 | 4011209885950 | LF | - | P360 | 3740 | 113
3VL37253UL360AA0 | 3VL3725-3UL36-0AA0 | АВТОМАТИЧЕСКИЙ ВЫКЛЮЧАТЕЛЬ VL 250L VERY HIGH SWITCHING CAPACITY ICU=100KA / 415 V AC 3 ПОЛ., ЗАЩИТА ЛИНИЙ РАСЦЕПИТЕЛЬ LCD ETU42, LSIG 3PHASES/3WIRES IN=250A, RATED CURRENT IR=100-250A, OVERLOAD ISD=1,5TO10XIR, II=11XIN SHORT-CIRCUIT | CIRCUIT-BREAKER VL 250L VERY HIGH SWITCHING CAPACITY ICU=100KA / 415 V AC 3 POLE, LINE PROTECTION OVERCURRENT RELEASE LCD ETU42, LSIG 3PHASES/3WIRES IN=250A, RATED CURRENT IR=100-250A, OVERLOAD ISD=1,5TO10XIR, II=11XIN SHORT-CIRCUIT | LEISTUNGSSCHALTER VL 250L SEHR HOHES SCHALTVERMOEGEN ICU= 100KA, 415V AC 3POLIG, ANLAGENSCHUTZ UEBERSTROMAUSLOESER LCD ETU42, LSIG 3 PHASEN/3 LEITUNGEN IN= 250A, BEMESSUNGSSTROM IR= 100...250A, UEBERLASTSCHUTZ, ISD=1,5BIS10XIR, II=11XIN KURZSCHLUSS-SCHUTZ | 2446.9311 | 1 | 1 | шт. | 20 | 4011209885981 | LF | - | P360 | 3740 | 113
3VL37253UM330AA0 | 3VL3725-3UM33-0AA0 | АВТОМАТИЧЕСКИЙ ВЫКЛЮЧАТЕЛЬ VL 250L VERY HIGH SWITCHING CAPACITY ICU=100KA / 415 V AC 3 ПОЛ., ЗАЩИТА ЛИНИЙ РАСЦЕПИТЕЛЬ LCD ETU42, LSIG 3PHASES/4WIRES WITH PIGTAIL IN=250A, RATED CURRENT IR=100-250A, OVERLOAD ISD=1,5TO10XIR, II=11XIN SHORT-CIRCUIT WITH BOX | CIRCUIT-BREAKER VL 250L VERY HIGH SWITCHING CAPACITY ICU=100KA / 415 V AC 3 POLE, LINE PROTECTION OVERCURRENT RELEASE LCD ETU42, LSIG 3PHASES/4WIRES WITH PIGTAIL IN=250A, RATED CURRENT IR=100-250A, OVERLOAD ISD=1,5TO10XIR, II=11XIN SHORT-CIRCUIT WITH BOX | LEISTUNGSSCHALTER VL 250L SEHR HOHES SCHALTVERMOEGEN ICU= 100KA, 415V AC 3POLIG, ANLAGENSCHUTZ UEBERSTROMAUSLOESER LCD ETU42, LSIG 3 PHASEN/4 LEITUNGEN MIT ANSCHLUSSLEITUNG IN= 250A, BEMESSUNGSSTROM IR= 100...250A, UEBERLASTSCHUTZ, ISD=1,5BIS10XIR, II=11X | 2446.9311 | 1 | 1 | шт. | 20 | 4011209886070 | LF | - | P360 | 3740 | 113
3VL37253UM360AA0 | 3VL3725-3UM36-0AA0 | АВТОМАТИЧЕСКИЙ ВЫКЛЮЧАТЕЛЬ VL 250L VERY HIGH SWITCHING CAPACITY ICU=100KA / 415 V AC 3 ПОЛ., ЗАЩИТА ЛИНИЙ РАСЦЕПИТЕЛЬ LCD ETU42, LSIG 3PHASES/4WIRES WITH PIGTAIL IN=250A, RATED CURRENT IR=100-250A, OVERLOAD ISD=1,5TO10XIR, II=11XIN SHORT-CIRCUIT | CIRCUIT-BREAKER VL 250L VERY HIGH SWITCHING CAPACITY ICU=100KA / 415 V AC 3 POLE, LINE PROTECTION OVERCURRENT RELEASE LCD ETU42, LSIG 3PHASES/4WIRES WITH PIGTAIL IN=250A, RATED CURRENT IR=100-250A, OVERLOAD ISD=1,5TO10XIR, II=11XIN SHORT-CIRCUIT | LEISTUNGSSCHALTER VL 250L SEHR HOHES SCHALTVERMOEGEN ICU= 100KA, 415V AC 3POLIG, ANLAGENSCHUTZ UEBERSTROMAUSLOESER LCD ETU42, LSIG 3 PHASEN/4 LEITUNGEN MIT ANSCHLUSSLEITUNG IN= 250A, BEMESSUNGSSTROM IR= 100...250A, UEBERLASTSCHUTZ, ISD=1,5BIS10XIR, II=11X | 2446.9311 | 1 | 1 | шт. | 20 | 4011209886100 | LF | - | P360 | 3740 | 113
3VL37253UN430AA0 | 3VL3725-3UN43-0AA0 | АВТОМАТИЧЕСКИЙ ВЫКЛЮЧАТЕЛЬ VL 250L VERY HIGH SWITCHING CAPACITY ICU=100KA / 415 V AC 4 ПОЛ., ЗАЩИТА ЛИНИЙ РАСЦЕПИТЕЛЬ LCD ETU42, LSIG IN=250A, RATED CURRENT IR=100-250A, OVERLOAD ISD=1,5TO10XIR, II=11XIN SHORT-CIRCUIT N PROTECTED WITH EARTH FAULT WITH BO | CIRCUIT-BREAKER VL 250L VERY HIGH SWITCHING CAPACITY ICU=100KA / 415 V AC 4 POLE, LINE PROTECTION OVERCURRENT RELEASE LCD ETU42, LSIG IN=250A, RATED CURRENT IR=100-250A, OVERLOAD ISD=1,5TO10XIR, II=11XIN SHORT-CIRCUIT N PROTECTED WITH EARTH FAULT WITH BO | LEISTUNGSSCHALTER VL 250L SEHR HOHES SCHALTVERMOEGEN ICU= 100KA, 415V AC 4POLIG, ANLAGENSCHUTZ UEBERSTROMAUSLOESER LCD ETU42, LSIG IN= 250A, BEMESSUNGSSTROM IR= 100...250A, UEBERLASTSCHUTZ, ISD=1,5 BIS 10 X IR, II=11 X IN KURZSCHLUSS-SCHUTZ N GESCHUETZT M | 2806.4329 | 1 | 1 | шт. | 20 | 4011209886674 | LF | - | P360 | 3740 | 113
3VL37253UN460AA0 | 3VL3725-3UN46-0AA0 | АВТОМАТИЧЕСКИЙ ВЫКЛЮЧАТЕЛЬ VL 250L VERY HIGH SWITCHING CAPACITY ICU=100KA / 415 V AC 4 ПОЛ., ЗАЩИТА ЛИНИЙ РАСЦЕПИТЕЛЬ LCD ETU42, LSIG IN=250A, RATED CURRENT IR=100-250A, OVERLOAD ISD=1,5TO10XIR, II=11XIN SHORT-CIRCUIT N PROTECTED WITH EARTH FAULT | CIRCUIT-BREAKER VL 250L VERY HIGH SWITCHING CAPACITY ICU=100KA / 415 V AC 4 POLE, LINE PROTECTION OVERCURRENT RELEASE LCD ETU42, LSIG IN=250A, RATED CURRENT IR=100-250A, OVERLOAD ISD=1,5TO10XIR, II=11XIN SHORT-CIRCUIT N PROTECTED WITH EARTH FAULT | LEISTUNGSSCHALTER VL 250L SEHR HOHES SCHALTVERMOEGEN ICU= 100KA, 415V AC 4POLIG, ANLAGENSCHUTZ UEBERSTROMAUSLOESER LCD ETU42, LSIG IN= 250A, BEMESSUNGSSTROM IR= 100...250A, UEBERLASTSCHUTZ, ISD=1,5 BIS 10 X IR, II=11 X IN KURZSCHLUSS-SCHUTZ N GESCHUETZT M | 2806.4329 | 1 | 1 | шт. | 20 | 4011209886704 | LF | - | P360 | 3740 | 113
3VL37253UP330AA0 | 3VL3725-3UP33-0AA0 | АВТОМАТИЧЕСКИЙ ВЫКЛЮЧАТЕЛЬ VL 250L VERY HIGH SWITCHING CAPACITY ICU=100KA / 415 V AC 3 ПОЛ., MOTOR/GENERATOR PROTECTION РАСЦЕПИТЕЛЬ LCD ETU40M, LI IN=250A, RATED CURRENT IR=100-250A, OVERLOAD II=1,25TO11XIN, SHORT CIRCUIT WITH BOX TERMINAL | CIRCUIT-BREAKER VL 250L VERY HIGH SWITCHING CAPACITY ICU=100KA / 415 V AC 3 POLE, MOTOR/GENERATOR PROTECTION OVERCURRENT RELEASE LCD ETU40M, LI IN=250A, RATED CURRENT IR=100-250A, OVERLOAD II=1,25TO11XIN, SHORT CIRCUIT WITH BOX TERMINAL | LEISTUNGSSCHALTER VL 250L SEHR HOHES SCHALTVERMOEGEN ICU= 100KA, 415V AC 3POLIG, MOTOR/GENERATORSCHUTZ UEBERSTROMAUSLOESER LCD ETU40M, LI IN= 250A, BEMESSUNGSSTROM IR= 100...250A, UEBERLASTSCHUTZ, II= 1,25 BIS 11 X IN, KURZSCHLUSS-SCHUTZ MIT RAHMENKLEMME | 2214.9945 | 1 | 1 | шт. | 20 | 4011209885714 | LF | - | P360 | 3740 | 113
3VL37253UP360AA0 | 3VL3725-3UP36-0AA0 | АВТОМАТИЧЕСКИЙ ВЫКЛЮЧАТЕЛЬ VL 250L VERY HIGH SWITCHING CAPACITY ICU=100KA / 415 V AC 3 ПОЛ., MOTOR/GENERATOR PROTECTION РАСЦЕПИТЕЛЬ LCD ETU40M, LI IN=250A, RATED CURRENT IR=100-250A, OVERLOAD II=1,25TO11XIN, SHORT CIRCUIT | CIRCUIT-BREAKER VL 250L VERY HIGH SWITCHING CAPACITY ICU=100KA / 415 V AC 3 POLE, MOTOR/GENERATOR PROTECTION OVERCURRENT RELEASE LCD ETU40M, LI IN=250A, RATED CURRENT IR=100-250A, OVERLOAD II=1,25TO11XIN, SHORT CIRCUIT | LEISTUNGSSCHALTER VL 250L SEHR HOHES SCHALTVERMOEGEN ICU= 100KA, 415V AC 3POLIG, MOTOR/GENERATORSCHUTZ UEBERSTROMAUSLOESER LCD ETU40M, LI IN= 250A, BEMESSUNGSSTROM IR= 100...250A, UEBERLASTSCHUTZ, II= 1,25 BIS 11 X IN, KURZSCHLUSS-SCHUTZ | 2214.9945 | 1 | 1 | шт. | 20 | 4011209885745 | LF | - | P360 | 3740 | 113
3VL47201DC360AA0 | 3VL4720-1DC36-0AA0 | АВТОМАТИЧЕСКИЙ ВЫКЛЮЧАТЕЛЬ VL 400N СТАНДАРТНАЯ ОТКЛЮЧАЮЩАЯ СПОСОБНОСТЬ ICU=45KA/415 V AC 3-ПОЛЮСА, ЗАЩИТА УСТАНОВОК, РАСЦЕПИТЕЛЬ МАКСИМАЛЬНОГО ТОКА TM, LI IN=200A, НОМИНАЛЬНЫЙ ТОК IR=160-200A, ПЕРЕГРУЗКА II=1000-2000A, К.З. | CIRCUIT-BREAKER VL 400N STANDARD SWITCHING CAPACITY ICU=55KA / 415 V AC 3 POLE, LINE PROTECTION OVERCURRENT RELEASE TM, LI IN=200A, RATED CURRENT IR=160-200A, OVERLOAD II=1000-2000A, SHORT CIRCUIT | LEISTUNGSSCHALTER VL 400N STANDARD SCHALTVERMOEGEN ICU= 55KA, 415V AC 3POLIG, ANLAGENSCHUTZ UEBERSTROMAUSLOESER TM, LI IN= 200A, BEMESSUNGSSTROM IR= 160...200A, UEBERLASTSCHUTZ, II= 1000...2000A, KURZSCHLUSS-SCHUTZ | 1264.0545 | 1 | 1 | шт. | 20 | 4011209484894 | LF | - | P360 | 3740 | 113
3VL47201DK360AA0 | 3VL4720-1DK36-0AA0 | АВТОМАТИЧЕСКИЙ ВЫКЛЮЧАТЕЛЬ VL 400N СТАНДАРТНАЯ ОТКЛЮЧАЮЩАЯ СПОСОБНОСТЬ ICU=45KA/415 V AC 3-ПОЛЮСА, РАСЦЕПИТЕЛЬ МАКСИМАЛЬНОГО ТОКА ДЛЯ ЗАЩИТЫ ПУСКОВЫХ СБОРОК МАГНИТНЫЙ IN=200A, НОМИНАЛЬНЫЙ ТОК II=1250-2500A, К.З. | CIRCUIT-BREAKER VL 400N STANDARD SWITCHING CAPACITY ICU=55KA / 415 V AC 3 POLE, STARTER COMBINATION PROTECTION OVERCURRENT RELEASE MAGNETIC IN=200A, RATED CURRENT II=1250-2500A, SHORT-CIRCUIT | LEISTUNGSSCHALTER VL 400N STANDARD SCHALTVERMOEGEN ICU= 55KA, 415V AC 3POLIG, STARTERKOMBINATION UEBERSTROMAUSLOESER MAGNETISCH IN= 200A, BEMESSUNGSSTROM II= 1250...2500A, KURZSCHLUSS-SCHUTZ | 1150.4055 | 1 | 1 | шт. | 20 | 4011209484900 | LF | - | P360 | 3740 | 113
3VL47201EC460AA0 | 3VL4720-1EC46-0AA0 | АВТОМАТИЧЕСКИЙ ВЫКЛЮЧАТЕЛЬ VL 400N СТАНДАРТНАЯ ОТКЛЮЧАЮЩАЯ СПОСОБНОСТЬ ICU=45KA/415 V AC 4-ПОЛЮСА, ЗАЩИТА УСТАНОВОК, РАСЦЕПИТЕЛЬ МАКСИМАЛЬНОГО ТОКА TM, LI IN=200A, НОМИНАЛЬНЫЙ ТОК IR=160-200A, ПЕРЕГРУЗКА II=1000-2000A, С ЗАЩИТОЙ НЕЙТРАЛИ | CIRCUIT-BREAKER VL 400N STANDARD SWITCHING CAPACITY ICU=55KA / 415 V AC 4 POLE, LINE PROTECTION OVERCURRENT RELEASE TM, LI IN=200A, RATED CURRENT IR=160-200A, OVERLOAD II=1000-2000A, SHORT CIRCUIT N PROTECTED | LEISTUNGSSCHALTER VL 400N STANDARD SCHALTVERMOEGEN ICU= 55KA, 415V AC 4POLIG, ANLAGENSCHUTZ UEBERSTROMAUSLOESER TM, LI IN= 200A, BEMESSUNGSSTROM IR= 160...200A, UEBERLASTSCHUTZ, II= 1000...2000A, KURZSCHLUSS-SCHUTZ N GESCHUETZT | 1739.5245 | 1 | 1 | шт. | 20 | 4011209484917 | LF | - | P360 | 3740 | 113
3VL47201EJ460AA0 | 3VL4720-1EJ46-0AA0 | АВТОМАТИЧЕСКИЙ ВЫКЛЮЧАТЕЛЬ VL 400N СТАНДАРТНАЯ ОТКЛЮЧАЮЩАЯ СПОСОБНОСТЬ ICU=45KA/415 V AC 4-ПОЛЮСА, ЗАЩИТА УСТАНОВОК, РАСЦЕПИТЕЛЬ МАКСИМАЛЬНОГО ТОКА TM, LI IN=200A, НОМИНАЛЬНЫЙ ТОК IR=160-200A, ПЕРЕГРУЗКА II=1000-2000A, БЕЗ ЗАЩИТЫ НЕЙТРАЛИ | CIRCUIT-BREAKER VL 400N STANDARD SWITCHING CAPACITY ICU=55KA / 415 V AC 4 POLE, LINE PROTECTION OVERCURRENT RELEASE TM, LI IN=200A, RATED CURRENT IR=160-200A, OVERLOAD II=1000-2000A, SHORT CIRCUIT N NOT PROTECTED | LEISTUNGSSCHALTER VL 400N STANDARD SCHALTVERMOEGEN ICU= 55KA, 415V AC 4POLIG, ANLAGENSCHUTZ UEBERSTROMAUSLOESER TM, LI IN= 200A, BEMESSUNGSSTROM IR= 160...200A, UEBERLASTSCHUTZ, II= 1000...2000A, KURZSCHLUSS-SCHUTZ N UNGESCHUETZT | 1646.7499 | 1 | 1 | шт. | 20 | 4011209484924 | LF | - | P360 | 3740 | 113
3VL47201EM460AA0 | 3VL4720-1EM46-0AA0 | АВТ. ВЫКЛЮЧАТЕЛЬ VL 400N СТД. ОТКЛ.СПОС. ICU= 45KA, 415V AC 4 ПОЛЮСА, ЗАЩИТА ЛИНИИ МАКС.РАСЦ. TM, LI IN= 200A, НОМИН.ТОК IR= 160...200A, ПРЕГРУЗКА II= 1000...2000A, К.З. N ЗАЩИЩЕНА(100%) | CIRCUIT-BREAKER VL 400N STANDARD SWITCHING CAPACITY ICU= 55KA, 415V AC 4 POLE, LINE PROTECTION OVERCURRENT RELEASE TM, LI IN= 200A, RATED CURRENT IR= 160...200A, OVERLOAD II= 1000...2000A, SHORT-CIRCUIT N PROTECTED (100%) | LEISTUNGSSCHALTER VL 400N STANDARD SCHALTVERMOEGEN ICU= 55KA, 415V AC 4POLIG, ANLAGENSCHUTZ UEBERSTROMAUSLOESER TM, LI IN= 200A, BEMESSUNGSSTROM IR= 160...200A, UEBERLASTSCHUTZ II= 1000...2000A, KURZSCHLUSS-SCHUTZ N PROTECTED (100%) | 1739.5245 | 1 | 1 | шт. | 20 | 4011209755963 | LF | - | P360 | 3740 | 113
3VL47202DC360AA0 | 3VL4720-2DC36-0AA0 | АВТОМАТИЧЕСКИЙ ВЫКЛЮЧАТЕЛЬ VL 630 H ВЫСОКАЯ ОТКЛЮЧАЮЩАЯ СПОСОБНОСТЬ ICU=70KA/415 V AC 3-ПОЛЮСА, ЗАЩИТА УСТАНОВОК, РАСЦЕПИТЕЛЬ МАКСИМАЛЬНОГО ТОКА TM, LI IN=630A, НОМИНАЛЬНЫЙ ТОК IR=500-630A, ПЕРЕГРУЗКА II=3250-6500A, К.З. | CIRCUIT-BREAKER VL 400H HIGH SWITCHING CAPACITY ICU=70KA / 415 V AC 3 POLE, LINE PROTECTION OVERCURRENT RELEASE TM, LI IN=200A, RATED CURRENT IR=160-200A, OVERLOAD II=1000-2000A, SHORT CIRCUIT | LEISTUNGSSCHALTER VL 400H HOHES SCHALTVERMOEGEN ICU= 70KA, 415V AC 3POLIG, ANLAGENSCHUTZ UEBERSTROMAUSLOESER TM, LI IN= 200A, BEMESSUNGSSTROM IR= 160...200A, UEBERLASTSCHUTZ, II= 1000...2000A, KURZSCHLUSS-SCHUTZ | 1403.2164 | 1 | 1 | шт. | 20 | 4011209484931 | LF | - | P360 | 3740 | 113
3VL47202DK360AA0 | 3VL4720-2DK36-0AA0 | АВТОМАТИЧЕСКИЙ ВЫКЛЮЧАТЕЛЬ VL 400 H ВЫСОКАЯ ОТКЛЮЧАЮЩАЯ СПОСОБНОСТЬ ICU=70KA/415 V AC 3-ПОЛЮСА, РАСЦЕПИТЕЛЬ МАКСИМАЛЬНОГО ТОКА ДЛЯ ЗАЩИТЫ ПУСКОВЫХ СБОРОК МАГНИТНЫЙ IN=200A, НОМИНАЛЬНЫЙ ТОК II=1250-2500A, К.З. | CIRCUIT-BREAKER VL 400H HIGH SWITCHING CAPACITY ICU=70KA / 415 V AC 3 POLE, STARTER COMBINATION PROTECTION OVERCURRENT RELEASE MAGNETIC IN=200A, RATED CURRENT II=1250-2500A, SHORT-CIRCUIT | LEISTUNGSSCHALTER VL 400H HOHES SCHALTVERMOEGEN ICU= 70KA, 415V AC 3POLIG, STARTERKOMBINATION UEBERSTROMAUSLOESER MAGNETISCH IN= 200A, BEMESSUNGSSTROM II= 1250...2500A, KURZSCHLUSS-SCHUTZ | 1287.2481 | 1 | 1 | шт. | 20 | 4011209484948 | LF | - | P360 | 3740 | 113
3VL47202EC460AA0 | 3VL4720-2EC46-0AA0 | АВТОМАТИЧЕСКИЙ ВЫКЛЮЧАТЕЛЬ VL 400 H ВЫСОКАЯ ОТКЛЮЧАЮЩАЯ СПОСОБНОСТЬ ICU=70KA/415 V AC 4-ПОЛЮСА, ЗАЩИТА УСТАНОВОК, РАСЦЕПИТЕЛЬ МАКСИМАЛЬНОГО ТОКА TM, LI IN=200A, НОМИНАЛЬНЫЙ ТОК IR=160-200A, ПЕРЕГРУЗКА II=1000-2000A, С ЗАЩИТОЙ НЕЙТРАЛИ | CIRCUIT-BREAKER VL 400H HIGH SWITCHING CAPACITY ICU=70KA / 415 V AC 4 POLE, LINE PROTECTION OVERCURRENT RELEASE TM, LI IN=200A, RATED CURRENT IR=160-200A, OVERLOAD II=1000-2000A, SHORT CIRCUIT N PROTECTED | LEISTUNGSSCHALTER VL 400H HOHES SCHALTVERMOEGEN ICU= 70KA, 415V AC 4POLIG, ANLAGENSCHUTZ UEBERSTROMAUSLOESER TM, LI IN= 200A, BEMESSUNGSSTROM IR= 160...200A, UEBERLASTSCHUTZ, II= 1000...2000A, KURZSCHLUSS-SCHUTZ N GESCHUETZT | 2029.4452 | 1 | 1 | шт. | 20 | 4011209484955 | LF | - | P360 | 3740 | 113
3VL47202EJ460AA0 | 3VL4720-2EJ46-0AA0 | АВТОМАТИЧЕСКИЙ ВЫКЛЮЧАТЕЛЬ VL 400 H ВЫСОКАЯ ОТКЛЮЧАЮЩАЯ СПОСОБНОСТЬ ICU=70KA/415 V AC 4-ПОЛЮСА, ЗАЩИТА УСТАНОВОК, РАСЦЕПИТЕЛЬ МАКСИМАЛЬНОГО ТОКА TM, LI IN=200A, НОМИНАЛЬНЫЙ ТОК IR=160-200A, ПЕРЕГРУЗКА II=1000-2000A, БЕЗ ЗАЩИТЫ НЕЙТРАЛИ | CIRCUIT-BREAKER VL 400H HIGH SWITCHING CAPACITY ICU=70KA / 415 V AC 4 POLE, LINE PROTECTION OVERCURRENT RELEASE TM, LI IN=200A, RATED CURRENT IR=160-200A, OVERLOAD II=1000-2000A, SHORT CIRCUIT N NOT PROTECTED | LEISTUNGSSCHALTER VL 400H HOHES SCHALTVERMOEGEN ICU= 70KA, 415V AC 4POLIG, ANLAGENSCHUTZ UEBERSTROMAUSLOESER TM, LI IN= 200A, BEMESSUNGSSTROM IR= 160...200A, UEBERLASTSCHUTZ, II= 1000...2000A, KURZSCHLUSS-SCHUTZ N UNGESCHUETZT | 1948.2674 | 1 | 1 | шт. | 20 | 4011209484962 | LF | - | P360 | 3740 | 113
3VL47202EM460AA0 | 3VL4720-2EM46-0AA0 | АВТ. ВЫКЛЮЧАТЕЛЬ VL 400H ВЫСОКАЯ ОТКЛ.СПОСОБНОСТЬ ICU= 70KA, 415V AC 4 ПОЛЮСА, ЗАЩИТА ЛИНИИ МАКС.РАСЦ. TM, LI IN= 200A, НОМИН.ТОК IR= 160...200A, ПРЕГРУЗКА II= 1000...2000A, К.З. N ЗАЩИЩЕНА(100%) | CIRCUIT-BREAKER VL 400H HIGH SWITCHING CAPACITY ICU= 70KA, 415V AC 4 POLE, LINE PROTECTION OVERCURRENT RELEASE TM, LI IN= 200A, RATED CURRENT IR= 160...200A, OVERLOAD II= 1000...2000A, SHORT-CIRCUIT N PROTECTED (100%) | LEISTUNGSSCHALTER VL 400H HOHES SCHALTVERMOEGEN ICU= 70KA, 415V AC 4POLIG, ANLAGENSCHUTZ UEBERSTROMAUSLOESER TM, LI IN= 200A, BEMESSUNGSSTROM IR= 160...200A, UEBERLASTSCHUTZ II= 1000...2000A, KURZSCHLUSS-SCHUTZ N PROTECTED (100%) | 2029.4452 | 1 | 1 | шт. | 18 | - | LF | - | P360 | 3740 | 113
3VL47203DC360AA0 | 3VL4720-3DC36-0AA0 | АВТОМАТИЧЕСКИЙ ВЫКЛЮЧАТЕЛЬ VL 630L ОЧЕНЬ ВЫСОКАЯ ОТКЛЮЧАЮЩАЯ СПОСОБНОСТЬ ICU=100KA/415 V AC 3-ПОЛЮСА, ЗАЩИТА УСТАНОВОК, РАСЦЕПИТЕЛЬ МАКСИМАЛЬНОГО ТОКА TM, LI IN=630A, НОМИНАЛЬНЫЙ ТОК IR=500-630A, ПЕРЕГРУЗКА II=3250-6500A, К.З. | CIRCUIT-BREAKER VL 400L VERY HIGH SWITCHING CAPACITY ICU=100KA / 415 V AC 3 POLE, LINE PROTECTION OVERCURRENT RELEASE TM, LI IN=200A, RATED CURRENT IR=160-200A, OVERLOAD II=1000-2000A, SHORT CIRCUIT | LEISTUNGSSCHALTER VL 400L SEHR HOHES SCHALTVERMOEGEN ICU= 100KA, 415V AC 3POLIG, ANLAGENSCHUTZ UEBERSTROMAUSLOESER TM, LI IN= 200A, BEMESSUNGSSTROM IR= 160...200A, UEBERLASTSCHUTZ, II= 1000...2000A, KURZSCHLUSS-SCHUTZ | 1843.896 | 1 | 1 | шт. | 20 | 4011209484979 | LF | - | P360 | 3740 | 113
3VL47203DK360AA0 | 3VL4720-3DK36-0AA0 | АВТОМАТИЧЕСКИЙ ВЫКЛЮЧАТЕЛЬ VL 400L ОЧЕНЬ ВЫСОКАЯ ОТКЛЮЧАЮЩАЯ СПОСОБНОСТЬ ICU=100KA/415 V AC 3-ПОЛЮСА, РАСЦЕПИТЕЛЬ МАКСИМАЛЬНОГО ТОКА ДЛЯ ЗАЩИТЫ ПУСКОВЫХ СБОРОК МАГНИТНЫЙ IN=200A, НОМИНАЛЬНЫЙ ТОК II=1250-2500A, К.З. | CIRCUIT-BREAKER VL 400L VERY HIGH SWITCHING CAPACITY ICU=100KA / 415 V AC 3 POLE, STARTER COMBINATION PROTECTION OVERCURRENT RELEASE MAGNETIC IN=200A, RATED CURRENT II=1250-2500A, SHORT-CIRCUIT | LEISTUNGSSCHALTER VL 400L SEHR HOHES SCHALTVERMOEGEN ICU= 100KA, 415V AC 3POLIG, STARTERKOMBINATION UEBERSTROMAUSLOESER MAGNETISCH IN= 200A, BEMESSUNGSSTROM II= 1250...2500A, KURZSCHLUSS-SCHUTZ | 1727.9277 | 1 | 1 | шт. | 20 | 4011209484986 | LF | - | P360 | 3740 | 113
3VL47203EC460AA0 | 3VL4720-3EC46-0AA0 | АВТОМАТИЧЕСКИЙ ВЫКЛЮЧАТЕЛЬ VL 400L ОЧЕНЬ ВЫСОКАЯ ОТКЛЮЧАЮЩАЯ СПОСОБНОСТЬ ICU=100KA/415 V AC 4-ПОЛЮСА, ЗАЩИТА УСТАНОВОК, РАСЦЕПИТЕЛЬ МАКСИМАЛЬНОГО ТОКА TM, LI IN=200A, НОМИНАЛЬНЫЙ ТОК IR=160-200A, ПЕРЕГРУЗКА II=1000-2000A, С ЗАЩИТОЙ НЕЙТРАЛИ | CIRCUIT-BREAKER VL 400L VERY HIGH SWITCHING CAPACITY ICU=100KA / 415 V AC 4 POLE, LINE PROTECTION OVERCURRENT RELEASE TM, LI IN=200A, RATED CURRENT IR=160-200A, OVERLOAD II=1000-2000A, SHORT CIRCUIT N PROTECTED | LEISTUNGSSCHALTER VL 400L SEHR HOHES SCHALTVERMOEGEN ICU= 100KA, 415V AC 4POLIG, ANLAGENSCHUTZ UEBERSTROMAUSLOESER TM, LI IN= 200A, BEMESSUNGSSTROM IR= 160...200A, UEBERLASTSCHUTZ, II= 1000...2000A, KURZSCHLUSS-SCHUTZ N GESCHUETZT | 2481.7216 | 1 | 1 | шт. | 20 | 4011209484993 | LF | - | P360 | 3740 | 113
3VL47203EJ460AA0 | 3VL4720-3EJ46-0AA0 | АВТОМАТИЧЕСКИЙ ВЫКЛЮЧАТЕЛЬ VL 400L ОЧЕНЬ ВЫСОКАЯ ОТКЛЮЧАЮЩАЯ СПОСОБНОСТЬ ICU=100KA/415 V AC 4-ПОЛЮСА, ЗАЩИТА УСТАНОВОК, РАСЦЕПИТЕЛЬ МАКСИМАЛЬНОГО ТОКА TM, LI IN=200A, НОМИНАЛЬНЫЙ ТОК IR=160-200A, ПЕРЕГРУЗКА II=1000-2000A, БЕЗ ЗАЩИТЫ НЕЙТРАЛИ | CIRCUIT-BREAKER VL 400L VERY HIGH SWITCHING CAPACITY ICU=100KA / 415 V AC 4 POLE, LINE PROTECTION OVERCURRENT RELEASE TM, LI IN=200A, RATED CURRENT IR=160-200A, OVERLOAD II=1000-2000A, SHORT CIRCUIT N NOT PROTECTED | LEISTUNGSSCHALTER VL 400L SEHR HOHES SCHALTVERMOEGEN ICU= 100KA, 415V AC 4POLIG, ANLAGENSCHUTZ UEBERSTROMAUSLOESER TM, LI IN= 200A, BEMESSUNGSSTROM IR= 160...200A, UEBERLASTSCHUTZ, II= 1000...2000A, KURZSCHLUSS-SCHUTZ N UNGESCHUETZT | 2400.5438 | 1 | 1 | шт. | 20 | 4011209485006 | LF | - | P360 | 3740 | 113
3VL47203EM460AA0 | 3VL4720-3EM46-0AA0 | АВТ. ВЫКЛЮЧАТЕЛЬ VL 400L ОЧ.ВЫСОКАЯ ОТКЛ.СПОСОБНОСТЬ ICU= 100KA, 415V AC 4 ПОЛЮСА, ЗАЩИТА ЛИНИИ МАКС.РАСЦ. TM, LI IN= 200A, НОМИН.ТОК IR= 160...200A, ПРЕГРУЗКА II= 1000...2000A, К.З. N ЗАЩИЩЕНА(100%) | CIRCUIT-BREAKER VL 400L VERY HIGH SWITCHING CAPACITY ICU= 100KA, 415V AC 4 POLE, LINE PROTECTION OVERCURRENT RELEASE TM, LI IN= 200A, RATED CURRENT IR= 160...200A, OVERLOAD II= 1000...2000A, SHORT-CIRCUIT N PROTECTED (100%) | LEISTUNGSSCHALTER VL 400L SEHR HOHES SCHALTVERMOEGEN ICU= 100KA, 415V AC 4POLIG, ANLAGENSCHUTZ UEBERSTROMAUSLOESER TM, LI IN= 200A, BEMESSUNGSSTROM IR= 160...200A, UEBERLASTSCHUTZ II= 1000...2000A, KURZSCHLUSS-SCHUTZ N PROTECTED (100%) | 2481.7216 | 1 | 1 | шт. | 20 | - | LF | - | P360 | 3740 | 113
3VL47251DC360AA0 | 3VL4725-1DC36-0AA0 | АВТОМАТИЧЕСКИЙ ВЫКЛЮЧАТЕЛЬ VL 400N СТАНДАРТНАЯ ОТКЛЮЧАЮЩАЯ СПОСОБНОСТЬ ICU=45KA/415 V AC 3-ПОЛЮСА, ЗАЩИТА УСТАНОВОК, РАСЦЕПИТЕЛЬ МАКСИМАЛЬНОГО ТОКА TM, LI IN=250A, НОМИНАЛЬНЫЙ ТОК IR=200-250A, ПЕРЕГРУЗКА II=1200-2500A, К.З. | CIRCUIT-BREAKER VL 400N STANDARD SWITCHING CAPACITY ICU=55KA / 415 V AC 3 POLE, LINE PROTECTION OVERCURRENT RELEASE TM, LI IN=250A, RATED CURRENT IR=200-250A, OVERLOAD II=1200-2500A, SHORT CIRCUIT | LEISTUNGSSCHALTER VL 400N STANDARD SCHALTVERMOEGEN ICU= 55KA, 415V AC 3POLIG, ANLAGENSCHUTZ UEBERSTROMAUSLOESER TM, LI IN= 250A, BEMESSUNGSSTROM IR= 200...250A, UEBERLASTSCHUTZ, II= 1200...2500A, KURZSCHLUSS-SCHUTZ | 1264.0545 | 1 | 1 | шт. | 20 | 4011209485013 | LF | - | P360 | 3740 | 113
3VL47251DK360AA0 | 3VL4725-1DK36-0AA0 | АВТОМАТИЧЕСКИЙ ВЫКЛЮЧАТЕЛЬ VL 400N СТАНДАРТНАЯ ОТКЛЮЧАЮЩАЯ СПОСОБНОСТЬ ICU=45KA/415 V AC 3-ПОЛЮСА, РАСЦЕПИТЕЛЬ МАКСИМАЛЬНОГО ТОКА ДЛЯ ЗАЩИТЫ ПУСКОВЫХ СБОРОК МАГНИТНЫЙ IN=250A, НОМИНАЛЬНЫЙ ТОК II=2000-4000A, К.З. | CIRCUIT-BREAKER VL 400N STANDARD SWITCHING CAPACITY ICU=55KA / 415 V AC 3 POLE, STARTER COMBINATION PROTECTION OVERCURRENT RELEASE MAGNETIC IN=250A, RATED CURRENT II=2000-4000A, SHORT-CIRCUIT | LEISTUNGSSCHALTER VL 400N STANDARD SCHALTVERMOEGEN ICU= 55KA, 415V AC 3POLIG, STARTERKOMBINATION UEBERSTROMAUSLOESER MAGNETISCH IN= 250A, BEMESSUNGSSTROM II= 2000...4000A, KURZSCHLUSS-SCHUTZ | 1150.4055 | 1 | 1 | шт. | 20 | 4011209485020 | LF | - | P360 | 3740 | 113
3VL47251EC460AA0 | 3VL4725-1EC46-0AA0 | АВТОМАТИЧЕСКИЙ ВЫКЛЮЧАТЕЛЬ VL 400N СТАНДАРТНАЯ ОТКЛЮЧАЮЩАЯ СПОСОБНОСТЬ ICU=45KA/415 V AC 4-ПОЛЮСА, ЗАЩИТА УСТАНОВОК, РАСЦЕПИТЕЛЬ МАКСИМАЛЬНОГО ТОКА TM, LI IN=250A, НОМИНАЛЬНЫЙ ТОК IR=200-250A, ПЕРЕГРУЗКА II=1200-2500A, С ЗАЩИТОЙ НЕЙТРАЛИ | CIRCUIT-BREAKER VL 400N STANDARD SWITCHING CAPACITY ICU=55KA / 415 V AC 4 POLE, LINE PROTECTION OVERCURRENT RELEASE TM, LI IN=250A, RATED CURRENT IR=200-250A, OVERLOAD II=1200-2500A, SHORT CIRCUIT N PROTECTED | LEISTUNGSSCHALTER VL 400N STANDARD SCHALTVERMOEGEN ICU= 55KA, 415V AC 4POLIG, ANLAGENSCHUTZ UEBERSTROMAUSLOESER TM, LI IN= 250A, BEMESSUNGSSTROM IR= 200...250A, UEBERLASTSCHUTZ, II= 1200...2500A, KURZSCHLUSS-SCHUTZ N GESCHUETZT | 1739.5245 | 1 | 1 | шт. | 20 | 4011209485037 | LF | - | P360 | 3740 | 113
3VL47251EJ460AA0 | 3VL4725-1EJ46-0AA0 | АВТОМАТИЧЕСКИЙ ВЫКЛЮЧАТЕЛЬ VL 400N СТАНДАРТНАЯ ОТКЛЮЧАЮЩАЯ СПОСОБНОСТЬ ICU=45KA/415 V AC 4-ПОЛЮСА, ЗАЩИТА УСТАНОВОК, РАСЦЕПИТЕЛЬ МАКСИМАЛЬНОГО ТОКА TM, LI IN=250A, НОМИНАЛЬНЫЙ ТОК IR=200-250A, ПЕРЕГРУЗКА II=1250-2500A, БЕЗ ЗАЩИТЫ НЕЙТРАЛИ | CIRCUIT-BREAKER VL 400N STANDARD SWITCHING CAPACITY ICU=55KA / 415 V AC 4 POLE, LINE PROTECTION OVERCURRENT RELEASE TM, LI IN=250A, RATED CURRENT IR=200-250A, OVERLOAD II=1250-2500A, SHORT CIRCUIT N NOT PROTECTED | LEISTUNGSSCHALTER VL 400N STANDARD SCHALTVERMOEGEN ICU= 55KA, 415V AC 4POLIG, ANLAGENSCHUTZ UEBERSTROMAUSLOESER TM, LI IN= 250A, BEMESSUNGSSTROM IR= 200...250A, UEBERLASTSCHUTZ, II= 1250...2500A, KURZSCHLUSS-SCHUTZ N UNGESCHUETZT | 1646.7499 | 1 | 1 | шт. | 20 | 4011209485044 | LF | - | P360 | 3740 | 113
3VL47251EM460AA0 | 3VL4725-1EM46-0AA0 | АВТ. ВЫКЛЮЧАТЕЛЬ VL 400N СТД. ОТКЛ.СПОС. ICU= 45KA, 415V AC 4 ПОЛЮСА, ЗАЩИТА ЛИНИИ МАКС.РАСЦ. TM, LI IN= 250A, НОМИН.ТОК IR= 200...250A, ПРЕГРУЗКА II= 1250...2500A, К.З. N ЗАЩИЩЕНА(100%) | CIRCUIT-BREAKER VL 400N STANDARD SWITCHING CAPACITY ICU= 55KA, 415V AC 4 POLE, LINE PROTECTION OVERCURRENT RELEASE TM, LI IN= 250A, RATED CURRENT IR= 200...250A, OVERLOAD II= 1250...2500A, SHORT-CIRCUIT N PROTECTED (100%) | LEISTUNGSSCHALTER VL 400N STANDARD SCHALTVERMOEGEN ICU= 55KA, 415V AC 4POLIG, ANLAGENSCHUTZ UEBERSTROMAUSLOESER TM, LI IN= 250A, BEMESSUNGSSTROM IR= 200...250A, UEBERLASTSCHUTZ II= 1250...2500A, KURZSCHLUSS-SCHUTZ N PROTECTED (100%) | 1739.5245 | 1 | 1 | шт. | 20 | 4011209756045 | LF | - | P360 | 3740 | 113
3VL47252DC360AA0 | 3VL4725-2DC36-0AA0 | АВТОМАТИЧЕСКИЙ ВЫКЛЮЧАТЕЛЬ VL 630 H ВЫСОКАЯ ОТКЛЮЧАЮЩАЯ СПОСОБНОСТЬ ICU=70KA/415 V AC 3-ПОЛЮСА, ЗАЩИТА УСТАНОВОК, РАСЦЕПИТЕЛЬ МАКСИМАЛЬНОГО ТОКА TM, LI IN=500A, НОМИНАЛЬНЫЙ ТОК IR=400-500A, ПЕРЕГРУЗКА II=2500-5000A, К.З. | CIRCUIT-BREAKER VL 400H HIGH SWITCHING CAPACITY ICU=70KA / 415 V AC 3 POLE, LINE PROTECTION OVERCURRENT RELEASE TM, LI IN=250A, RATED CURRENT IR=200-250A, OVERLOAD II=1200-2500A, SHORT CIRCUIT | LEISTUNGSSCHALTER VL 400H HOHES SCHALTVERMOEGEN ICU= 70KA, 415V AC 3POLIG, ANLAGENSCHUTZ UEBERSTROMAUSLOESER TM, LI IN= 250A, BEMESSUNGSSTROM IR= 200...250A, UEBERLASTSCHUTZ, II= 1200...2500A, KURZSCHLUSS-SCHUTZ | 1403.2164 | 1 | 1 | шт. | 20 | 4011209485051 | LF | - | P360 | 3740 | 113
3VL47252DK360AA0 | 3VL4725-2DK36-0AA0 | АВТОМАТИЧЕСКИЙ ВЫКЛЮЧАТЕЛЬ VL 400 H ВЫСОКАЯ ОТКЛЮЧАЮЩАЯ СПОСОБНОСТЬ ICU=70KA/415 V AC 3-ПОЛЮСА, РАСЦЕПИТЕЛЬ МАКСИМАЛЬНОГО ТОКА ДЛЯ ЗАЩИТЫ ПУСКОВЫХ СБОРОК МАГНИТНЫЙ IN=250A, НОМИНАЛЬНЫЙ ТОК II=2000-4000A, К.З. | CIRCUIT-BREAKER VL 400H HIGH SWITCHING CAPACITY ICU=70KA / 415 V AC 3 POLE, STARTER COMBINATION PROTECTION OVERCURRENT RELEASE MAGNETIC IN=250A, RATED CURRENT II=2000-4000A, SHORT-CIRCUIT | LEISTUNGSSCHALTER VL 400H HOHES SCHALTVERMOEGEN ICU= 70KA, 415V AC 3POLIG, STARTERKOMBINATION UEBERSTROMAUSLOESER MAGNETISCH IN= 250A, BEMESSUNGSSTROM II= 2000...4000A, KURZSCHLUSS-SCHUTZ | 1287.2481 | 1 | 1 | шт. | 20 | 4011209485068 | LF | - | P360 | 3740 | 113
3VL47252EC460AA0 | 3VL4725-2EC46-0AA0 | АВТОМАТИЧЕСКИЙ ВЫКЛЮЧАТЕЛЬ VL 400 H ВЫСОКАЯ ОТКЛЮЧАЮЩАЯ СПОСОБНОСТЬ ICU=70KA/415 V AC 4-ПОЛЮСА, ЗАЩИТА УСТАНОВОК, РАСЦЕПИТЕЛЬ МАКСИМАЛЬНОГО ТОКА TM, LI IN=250A, НОМИНАЛЬНЫЙ ТОК IR=200-250A, ПЕРЕГРУЗКА II=1200-2500A, С ЗАЩИТОЙ НЕЙТРАЛИ | CIRCUIT-BREAKER VL 400H HIGH SWITCHING CAPACITY ICU=70KA / 415 V AC 4 POLE, LINE PROTECTION OVERCURRENT RELEASE TM, LI IN=250A, RATED CURRENT IR=200-250A, OVERLOAD II=1200-2500A, SHORT CIRCUIT N PROTECTED | LEISTUNGSSCHALTER VL 400H HOHES SCHALTVERMOEGEN ICU= 70KA, 415V AC 4POLIG, ANLAGENSCHUTZ UEBERSTROMAUSLOESER TM, LI IN= 250A, BEMESSUNGSSTROM IR= 200...250A, UEBERLASTSCHUTZ, II= 1200...2500A, KURZSCHLUSS-SCHUTZ N GESCHUETZT | 2029.4452 | 1 | 1 | шт. | 20 | 4011209485075 | LF | - | P360 | 3740 | 113
3VL47252EJ460AA0 | 3VL4725-2EJ46-0AA0 | АВТОМАТИЧЕСКИЙ ВЫКЛЮЧАТЕЛЬ VL 400 H ВЫСОКАЯ ОТКЛЮЧАЮЩАЯ СПОСОБНОСТЬ ICU=70KA/415 V AC 4-ПОЛЮСА, ЗАЩИТА УСТАНОВОК, РАСЦЕПИТЕЛЬ МАКСИМАЛЬНОГО ТОКА TM, LI IN=250A, НОМИНАЛЬНЫЙ ТОК IR=200-250A, ПЕРЕГРУЗКА II=1250-2500A, БЕЗ ЗАЩИТЫ НЕЙТРАЛИ | CIRCUIT-BREAKER VL 400H HIGH SWITCHING CAPACITY ICU=70KA / 415 V AC 4 POLE, LINE PROTECTION OVERCURRENT RELEASE TM, LI IN=250A, RATED CURRENT IR=200-250A, OVERLOAD II=1250-2500A, SHORT CIRCUIT N NOT PROTECTED | LEISTUNGSSCHALTER VL 400H HOHES SCHALTVERMOEGEN ICU= 70KA, 415V AC 4POLIG, ANLAGENSCHUTZ UEBERSTROMAUSLOESER TM, LI IN= 250A, BEMESSUNGSSTROM IR= 200...250A, UEBERLASTSCHUTZ, II= 1250...2500A, KURZSCHLUSS-SCHUTZ N UNGESCHUETZT | 1948.2674 | 1 | 1 | шт. | 20 | 4011209485082 | LF | - | P360 | 3740 | 113
3VL47252EM460AA0 | 3VL4725-2EM46-0AA0 | АВТ. ВЫКЛЮЧАТЕЛЬ VL 400H ВЫСОКАЯ ОТКЛ.СПОСОБНОСТЬ ICU= 70KA, 415V AC 4 ПОЛЮСА, ЗАЩИТА ЛИНИИ МАКС.РАСЦ. TM, LI IN= 250A, НОМИН.ТОК IR= 200...250A, ПРЕГРУЗКА II= 1250...2500A, К.З. N ЗАЩИЩЕНА(100%) | CIRCUIT-BREAKER VL 400H HIGH SWITCHING CAPACITY ICU= 70KA, 415V AC 4 POLE, LINE PROTECTION OVERCURRENT RELEASE TM, LI IN= 250A, RATED CURRENT IR= 200...250A, OVERLOAD II= 1250...2500A, SHORT-CIRCUIT N PROTECTED (100%) | LEISTUNGSSCHALTER VL 400H HOHES SCHALTVERMOEGEN ICU= 70KA, 415V AC 4POLIG, ANLAGENSCHUTZ UEBERSTROMAUSLOESER TM, LI IN= 250A, BEMESSUNGSSTROM IR= 200...250A, UEBERLASTSCHUTZ II= 1250...2500A, KURZSCHLUSS-SCHUTZ N PROTECTED (100%) | 2029.4452 | 1 | 1 | шт. | 20 | - | LF | - | P360 | 3740 | 113
3VL47253DC360AA0 | 3VL4725-3DC36-0AA0 | АВТОМАТИЧЕСКИЙ ВЫКЛЮЧАТЕЛЬ VL 630L ОЧЕНЬ ВЫСОКАЯ ОТКЛЮЧАЮЩАЯ СПОСОБНОСТЬ ICU=100KA/415 V AC 3-ПОЛЮСА, ЗАЩИТА УСТАНОВОК, РАСЦЕПИТЕЛЬ МАКСИМАЛЬНОГО ТОКА TM, LI IN=500A, НОМИНАЛЬНЫЙ ТОК IR=400-500A, ПЕРЕГРУЗКА II=2500-5000A, К.З. | CIRCUIT-BREAKER VL 400L VERY HIGH SWITCHING CAPACITY ICU=100KA / 415 V AC 3 POLE, LINE PROTECTION OVERCURRENT RELEASE TM, LI IN=250A, RATED CURRENT IR=200-250A, OVERLOAD II=1200-2500A, SHORT CIRCUIT | LEISTUNGSSCHALTER VL 400L SEHR HOHES SCHALTVERMOEGEN ICU= 100KA, 415V AC 3POLIG, ANLAGENSCHUTZ UEBERSTROMAUSLOESER TM, LI IN= 250A, BEMESSUNGSSTROM IR= 200...250A, UEBERLASTSCHUTZ, II= 1200...2500A, KURZSCHLUSS-SCHUTZ | 1843.896 | 1 | 1 | шт. | 20 | 4011209485099 | LF | - | P360 | 3740 | 113
3VL47253DK360AA0 | 3VL4725-3DK36-0AA0 | АВТОМАТИЧЕСКИЙ ВЫКЛЮЧАТЕЛЬ VL 400L ОЧЕНЬ ВЫСОКАЯ ОТКЛЮЧАЮЩАЯ СПОСОБНОСТЬ ICU=100KA/415 V AC 3-ПОЛЮСА, РАСЦЕПИТЕЛЬ МАКСИМАЛЬНОГО ТОКА ДЛЯ ЗАЩИТЫ ПУСКОВЫХ СБОРОК МАГНИТНЫЙ IN=250A, НОМИНАЛЬНЫЙ ТОК II=2000-4000A, К.З. | CIRCUIT-BREAKER VL 400L VERY HIGH SWITCHING CAPACITY ICU=100KA / 415 V AC 3 POLE, STARTER COMBINATION PROTECTION OVERCURRENT RELEASE MAGNETIC IN=250A, RATED CURRENT II=2000-4000A, SHORT-CIRCUIT | LEISTUNGSSCHALTER VL 400L SEHR HOHES SCHALTVERMOEGEN ICU= 100KA, 415V AC 3POLIG, STARTERKOMBINATION UEBERSTROMAUSLOESER MAGNETISCH IN= 250A, BEMESSUNGSSTROM II= 2000...4000A, KURZSCHLUSS-SCHUTZ | 1727.9277 | 1 | 1 | шт. | 20 | 4011209485105 | LF | - | P360 | 3740 | 113
3VL47253EC460AA0 | 3VL4725-3EC46-0AA0 | АВТОМАТИЧЕСКИЙ ВЫКЛЮЧАТЕЛЬ VL 400L ОЧЕНЬ ВЫСОКАЯ ОТКЛЮЧАЮЩАЯ СПОСОБНОСТЬ ICU=100KA/415 V AC 4-ПОЛЮСА, ЗАЩИТА УСТАНОВОК, РАСЦЕПИТЕЛЬ МАКСИМАЛЬНОГО ТОКА TM, LI IN=250A, НОМИНАЛЬНЫЙ ТОК IR=200-250A, ПЕРЕГРУЗКА II=1200-2500A, С ЗАЩИТОЙ НЕЙТРАЛИ | CIRCUIT-BREAKER VL 400L VERY HIGH SWITCHING CAPACITY ICU=100KA / 415 V AC 4 POLE, LINE PROTECTION OVERCURRENT RELEASE TM, LI IN=250A, RATED CURRENT IR=200-250A, OVERLOAD II=1200-2500A, SHORT CIRCUIT N PROTECTED | LEISTUNGSSCHALTER VL 400L SEHR HOHES SCHALTVERMOEGEN ICU= 100KA, 415V AC 4POLIG, ANLAGENSCHUTZ UEBERSTROMAUSLOESER TM, LI IN= 250A, BEMESSUNGSSTROM IR= 200...250A, UEBERLASTSCHUTZ, II= 1200...2500A, KURZSCHLUSS-SCHUTZ N GESCHUETZT | 2481.7216 | 1 | 1 | шт. | 20 | 4011209485112 | LF | - | P360 | 3740 | 113
3VL47253EJ460AA0 | 3VL4725-3EJ46-0AA0 | АВТОМАТИЧЕСКИЙ ВЫКЛЮЧАТЕЛЬ VL 400L ОЧЕНЬ ВЫСОКАЯ ОТКЛЮЧАЮЩАЯ СПОСОБНОСТЬ ICU=100KA/415 V AC 4-ПОЛЮСА, ЗАЩИТА УСТАНОВОК, РАСЦЕПИТЕЛЬ МАКСИМАЛЬНОГО ТОКА TM, LI IN=250A, НОМИНАЛЬНЫЙ ТОК IR=200-250A, ПЕРЕГРУЗКА II=1250-2500A, БЕЗ ЗАЩИТЫ НЕЙТРАЛИ | CIRCUIT-BREAKER VL 400L VERY HIGH SWITCHING CAPACITY ICU=100KA / 415 V AC 4 POLE, LINE PROTECTION OVERCURRENT RELEASE TM, LI IN=250A, RATED CURRENT IR=200-250A, OVERLOAD II=1250-2500A, SHORT CIRCUIT N NOT PROTECTED | LEISTUNGSSCHALTER VL 400L SEHR HOHES SCHALTVERMOEGEN ICU= 100KA, 415V AC 4POLIG, ANLAGENSCHUTZ UEBERSTROMAUSLOESER TM, LI IN= 250A, BEMESSUNGSSTROM IR= 200...250A, UEBERLASTSCHUTZ, II= 1250...2500A, KURZSCHLUSS-SCHUTZ N UNGESCHUETZT | 2400.5438 | 1 | 1 | шт. | 20 | 4011209485129 | LF | - | P360 | 3740 | 113
3VL47253EM460AA0 | 3VL4725-3EM46-0AA0 | АВТ. ВЫКЛЮЧАТЕЛЬ VL 400L ОЧ.ВЫСОКАЯ ОТКЛ.СПОСОБНОСТЬ ICU= 100KA, 415V AC 4 ПОЛЮСА, ЗАЩИТА ЛИНИИ МАКС.РАСЦ. TM, LI IN= 250A, НОМИН.ТОК IR= 200...250A, ПРЕГРУЗКА II= 1250...2500A, К.З. N ЗАЩИЩЕНА(100%) | CIRCUIT-BREAKER VL 400L VERY HIGH SWITCHING CAPACITY ICU= 100KA, 415V AC 4 POLE, LINE PROTECTION OVERCURRENT RELEASE TM, LI IN= 250A, RATED CURRENT IR= 200...250A, OVERLOAD II= 1250...2500A, SHORT-CIRCUIT N PROTECTED (100%) | LEISTUNGSSCHALTER VL 400L SEHR HOHES SCHALTVERMOEGEN ICU= 100KA, 415V AC 4POLIG, ANLAGENSCHUTZ UEBERSTROMAUSLOESER TM, LI IN= 250A, BEMESSUNGSSTROM IR= 200...250A, UEBERLASTSCHUTZ II= 1250...2500A, KURZSCHLUSS-SCHUTZ N PROTECTED (100%) | 2481.7216 | 1 | 1 | шт. | 20 | - | LF | - | P360 | 3740 | 113
3VL47311DC360AA0 | 3VL4731-1DC36-0AA0 | АВТОМАТИЧЕСКИЙ ВЫКЛЮЧАТЕЛЬ VL 400N СТАНДАРТНАЯ ОТКЛЮЧАЮЩАЯ СПОСОБНОСТЬ ICU=45KA/415 V AC 3-ПОЛЮСА, ЗАЩИТА УСТАНОВОК, РАСЦЕПИТЕЛЬ МАКСИМАЛЬНОГО ТОКА TM, LI IN=315A, НОМИНАЛЬНЫЙ ТОК IR=250-315A, ПЕРЕГРУЗКА II=1575-3150A, К.З. | CIRCUIT-BREAKER VL 400N STANDARD SWITCHING CAPACITY ICU=55KA / 415 V AC 3 POLE, LINE PROTECTION OVERCURRENT RELEASE TM, LI IN=315A, RATED CURRENT IR=250-315A, OVERLOAD II=1575-3150A, SHORT CIRCUIT | LEISTUNGSSCHALTER VL 400N STANDARD SCHALTVERMOEGEN ICU= 55KA, 415V AC 3POLIG, ANLAGENSCHUTZ UEBERSTROMAUSLOESER TM, LI IN= 315A, BEMESSUNGSSTROM IR= 250...315A, UEBERLASTSCHUTZ, II= 1575...3150A, KURZSCHLUSS-SCHUTZ | 1264.0545 | 1 | 1 | шт. | 20 | 4011209485365 | LF | - | P360 | 3740 | 113
3VL47311DK360AA0 | 3VL4731-1DK36-0AA0 | АВТ. ВЫКЛЮЧАТЕЛЬ VL 400N СТД. ОТКЛ.СПОС. ICU=45KA / 415 V AC 3 ПОЛЮСА, ПУСКАТЕЛЬНАЯ КОМБИНАЦИЯ PROTECTION МАКС.РАСЦ. MAGNETIC IN=315A, НОМИН.ТОК II=2000-4000A, SHORT-CIRCUIT | CIRCUIT-BREAKER VL 400N STANDARD SWITCHING CAPACITY ICU=55KA / 415 V AC 3 POLE, STARTER COMBINATION PROTECTION OVERCURRENT RELEASE MAGNETIC IN=315A, RATED CURRENT II=2000-4000A, SHORT-CIRCUIT | LEISTUNGSSCHALTER VL 400N STANDARD SCHALTVERMOEGEN ICU= 55KA, 415V AC 3POLIG, STARTERKOMBINATION UEBERSTROMAUSLOESER MAGNETISCH IN= 315A, BEMESSUNGSSTROM II= 2000...4000A, KURZSCHLUSS-SCHUTZ | 1264.0545 | 1 | 1 | шт. | 20 | 4011209756342 | LF | - | P360 | 3740 | 113
3VL47311EC460AA0 | 3VL4731-1EC46-0AA0 | АВТОМАТИЧЕСКИЙ ВЫКЛЮЧАТЕЛЬ VL 400N СТАНДАРТНАЯ ОТКЛЮЧАЮЩАЯ СПОСОБНОСТЬ ICU=45KA/415 V AC 4-ПОЛЮСА, ЗАЩИТА УСТАНОВОК, РАСЦЕПИТЕЛЬ МАКСИМАЛЬНОГО ТОКА TM, LI IN=315A, НОМИНАЛЬНЫЙ ТОК IR=250-315A, ПЕРЕГРУЗКА II=1575-3150A, С ЗАЩИТОЙ НЕЙТРАЛИ | CIRCUIT-BREAKER VL 400N STANDARD SWITCHING CAPACITY ICU=55KA / 415 V AC 4 POLE, LINE PROTECTION OVERCURRENT RELEASE TM, LI IN=315A, RATED CURRENT IR=250-315A, OVERLOAD II=1575-3150A, SHORT CIRCUIT N PROTECTED | LEISTUNGSSCHALTER VL 400N STANDARD SCHALTVERMOEGEN ICU= 55KA, 415V AC 4POLIG, ANLAGENSCHUTZ UEBERSTROMAUSLOESER TM, LI IN= 315A, BEMESSUNGSSTROM IR= 250...315A, UEBERLASTSCHUTZ, II= 1575...3150A, KURZSCHLUSS-SCHUTZ N GESCHUETZT | 1739.5245 | 1 | 1 | шт. | 20 | 4011209485372 | LF | - | P360 | 3740 | 113
3VL47311EJ460AA0 | 3VL4731-1EJ46-0AA0 | АВТОМАТИЧЕСКИЙ ВЫКЛЮЧАТЕЛЬ VL 400N СТАНДАРТНАЯ ОТКЛЮЧАЮЩАЯ СПОСОБНОСТЬ ICU=45KA/415 V AC 4-ПОЛЮСА, ЗАЩИТА УСТАНОВОК, РАСЦЕПИТЕЛЬ МАКСИМАЛЬНОГО ТОКА TM, LI IN=315A, НОМИНАЛЬНЫЙ ТОК IR=250-315A, ПЕРЕГРУЗКА II=1575-3150A, БЕЗ ЗАЩИТЫ НЕЙТРАЛИ | CIRCUIT-BREAKER VL 400N STANDARD SWITCHING CAPACITY ICU=55KA / 415 V AC 4 POLE, LINE PROTECTION OVERCURRENT RELEASE TM, LI IN=315A, RATED CURRENT IR=250-315A, OVERLOAD II=1575-3150A, SHORT CIRCUIT N NOT PROTECTED | LEISTUNGSSCHALTER VL 400N STANDARD SCHALTVERMOEGEN ICU= 55KA, 415V AC 4POLIG, ANLAGENSCHUTZ UEBERSTROMAUSLOESER TM, LI IN= 315A, BEMESSUNGSSTROM IR= 250...315A, UEBERLASTSCHUTZ, II= 1575...3150A, KURZSCHLUSS-SCHUTZ N UNGESCHUETZT | 1646.7499 | 1 | 1 | шт. | 20 | 4011209485389 | LF | - | P360 | 3740 | 113
3VL47311EM460AA0 | 3VL4731-1EM46-0AA0 | АВТ. ВЫКЛЮЧАТЕЛЬ VL 400N СТД. ОТКЛ.СПОС. ICU= 45KA, 415V AC 4 ПОЛЮСА, ЗАЩИТА ЛИНИИ МАКС.РАСЦ. TM, LI IN= 315A, НОМИН.ТОК IR= 250...315A, ПРЕГРУЗКА II= 1575...3150A, К.З. N ЗАЩИЩЕНА(100%) | CIRCUIT-BREAKER VL 400N STANDARD SWITCHING CAPACITY ICU= 55KA, 415V AC 4 POLE, LINE PROTECTION OVERCURRENT RELEASE TM, LI IN= 315A, RATED CURRENT IR= 250...315A, OVERLOAD II= 1575...3150A, SHORT-CIRCUIT N PROTECTED (100%) | LEISTUNGSSCHALTER VL 400N STANDARD SCHALTVERMOEGEN ICU= 55KA, 415V AC 4POLIG, ANLAGENSCHUTZ UEBERSTROMAUSLOESER TM, LI IN= 315A, BEMESSUNGSSTROM IR= 250...315A, UEBERLASTSCHUTZ II= 1575...3150A, KURZSCHLUSS-SCHUTZ N PROTECTED (100%) | 1739.5245 | 1 | 1 | шт. | 20 | 4011209700567 | LF | - | P360 | 3740 | 113
3VL47311MB360AA0 | 3VL4731-1MB36-0AA0 | АВТ. ВЫКЛЮЧАТЕЛЬ VL 400N СТД. ОТКЛ.СПОС. ICU=45KA / 415 V AC 3 ПОЛ., ЗАЩИТА ЛИНИЙ РАСЦЕПИТЕЛЬ ETU10, LI IN=315A, RATED CURRENT IR=128-315A, OVERLOAD II=1,25TO11XIN, SHORT CIRCUIT | CIRCUIT-BREAKER VL 400N STANDARD SWITCHING CAPACITY ICU=55KA / 415 V AC 3 POLE, LINE PROTECTION OVERCURRENT RELEASE ETU10, LI IN=315A, RATED CURRENT IR=128-315A, OVERLOAD II=1,25TO11XIN, SHORT CIRCUIT | LEISTUNGSSCHALTER VL 400N STANDARD SCHALTVERMOEGEN ICU= 55KA, 415V AC 3POLIG, ANLAGENSCHUTZ UEBERSTROMAUSLOESER ETU10, LI IN= 315A, BEMESSUNGSSTROM IR= 128...315A, UEBERLASTSCHUTZ, II= 1,25 BIS 11 X IN, KURZSCHLUSS-SCHUTZ ETU KOMMUNIKATIONSFAEHIG | 1600.3625 | 1 | 1 | шт. | 20 | 4011209811935 | LF | NO MARINE APPROVAL | P360 | 3740 | 113
3VL47311ME360AA0 | 3VL4731-1ME36-0AA0 | АВТ. ВЫКЛЮЧАТЕЛЬ VL 400N СТД. ОТКЛ.СПОС. ICU=45KA / 415 V AC 3 ПОЛ., ЗАЩИТА ЛИНИЙ РАСЦЕПИТЕЛЬ ETU20, LSI IN=315A, RATED CURRENT IR=128-315A, OVERLOAD ISD=1,5TO10XIR, II=11XIN SHORT-CIRCUIT | CIRCUIT-BREAKER VL 400N STANDARD SWITCHING CAPACITY ICU=55KA / 415 V AC 3 POLE, LINE PROTECTION OVERCURRENT RELEASE ETU20, LSI IN=315A, RATED CURRENT IR=128-315A, OVERLOAD ISD=1,5TO10XIR, II=11XIN SHORT-CIRCUIT | LEISTUNGSSCHALTER VL 400N STANDARD SCHALTVERMOEGEN ICU= 55KA, 415V AC 3POLIG, ANLAGENSCHUTZ UEBERSTROMAUSLOESER ETU20, LSI IN= 315A, BEMESSUNGSSTROM IR= 128...315A, UEBERLASTSCHUTZ, ISD=1,5 BIS 10 X IR, II=11 X IN KURZSCHLUSS-SCHUTZ ETU KOMMUNIKATIONSFAEH | 1739.5245 | 1 | 1 | шт. | 20 | 4011209811959 | LF | NO MARINE APPROVAL | P360 | 3740 | 113
3VL47311MF360AA0 | 3VL4731-1MF36-0AA0 | АВТ. ВЫКЛЮЧАТЕЛЬ VL 400N СТД. ОТКЛ.СПОС. ICU=45KA / 415 V AC 3 ПОЛ., ЗАЩИТА ЛИНИЙ РАСЦЕПИТЕЛЬ ETU12, LIG 3ФАЗН.S/3WIRES IN=315A, RATED CURRENT IR=128-315A, OVERLOAD II=1,25TO11XIN, SHORT CIRCUIT | CIRCUIT-BREAKER VL 400N STANDARD SWITCHING CAPACITY ICU=55KA / 415 V AC 3 POLE, LINE PROTECTION OVERCURRENT RELEASE ETU12, LIG 3PHASES/3WIRES IN=315A, RATED CURRENT IR=128-315A, OVERLOAD II=1,25TO11XIN, SHORT CIRCUIT | LEISTUNGSSCHALTER VL 400N STANDARD SCHALTVERMOEGEN ICU= 55KA, 415V AC 3POLIG, ANLAGENSCHUTZ UEBERSTROMAUSLOESER ETU12, LIGN 3 PHASEN/4 LEITUNGEN IN= 315A, BEMESSUNGSSTROM IR= 128...315A, UEBERLASTSCHUTZ, II= 1,25 BIS 11 X IN, KURZSCHLUSS-SCHUTZ ETU KOMMUK | 2191.8009 | 1 | 1 | шт. | 20 | 4011209811973 | LF | NO MARINE APPROVAL | P360 | 3740 | 113
3VL47311MG360AA0 | 3VL4731-1MG36-0AA0 | АВТ. ВЫКЛЮЧАТЕЛЬ VL 400N СТД. ОТКЛ.СПОС. ICU=45KA / 415 V AC 3 ПОЛ., ЗАЩИТА ЛИНИЙ РАСЦЕПИТЕЛЬ ETU22, LSIG 3ФАЗН.S/3WIRES IN=315A, RATED CURRENT IR=128-315A, OVERLOAD ISD=1,5TO10XIR, II=11XIN SHORT-CIRCUIT | CIRCUIT-BREAKER VL 400N STANDARD SWITCHING CAPACITY ICU=55KA / 415 V AC 3 POLE, LINE PROTECTION OVERCURRENT RELEASE ETU22, LSIG 3PHASES/3WIRES IN=315A, RATED CURRENT IR=128-315A, OVERLOAD ISD=1,5TO10XIR, II=11XIN SHORT-CIRCUIT | LEISTUNGSSCHALTER VL 400N STANDARD SCHALTVERMOEGEN ICU= 55KA, 415V AC 3POLIG, ANLAGENSCHUTZ UEBERSTROMAUSLOESER ETU22, LSIG 3 PHASEN/3 LEITUNGEN IN= 315A, BEMESSUNGSSTROM IR= 128...315A, UEBERLASTSCHUTZ, ISD=1,5BIS10XIR, II=11XIN KURZSCHLUSS-SCHUTZ ETU KO | 2087.4294 | 1 | 1 | шт. | 20 | 4011209811997 | LF | NO MARINE APPROVAL | P360 | 3740 | 113
3VL47311MH360AA0 | 3VL4731-1MH36-0AA0 | АВТ. ВЫКЛЮЧАТЕЛЬ VL 400N СТД. ОТКЛ.СПОС. ICU=45KA / 415 V AC 3 ПОЛ., ЗАЩИТА ЛИНИЙ РАСЦЕПИТЕЛЬ ETU22, LSIG 3ФАЗН.S/4WIRES WITH PIGTAIL IN=315A, RATED CURRENT IR=128-315A, OVERLOAD ISD=1,5TO10XIR, II=11XIN SHORT-CIRCUIT | CIRCUIT-BREAKER VL 400N STANDARD SWITCHING CAPACITY ICU=55KA / 415 V AC 3 POLE, LINE PROTECTION OVERCURRENT RELEASE ETU22, LSIG 3PHASES/4WIRES WITH PIGTAIL IN=315A, RATED CURRENT IR=128-315A, OVERLOAD ISD=1,5TO10XIR, II=11XIN SHORT-CIRCUIT | LEISTUNGSSCHALTER VL 400N STANDARD SCHALTVERMOEGEN ICU= 55KA, 415V AC 3POLIG, ANLAGENSCHUTZ UEBERSTROMAUSLOESER ETU22, LSIG 3 PHASEN/4 LEITUNGEN MIT ANSCHLUSSLEITUNG IN= 315A, BEMESSUNGSSTROM IR= 128...315A, UEBERLASTSCHUTZ, ISD=1,5BIS10XIR, II=11XIN KURZ | 2087.4294 | 1 | 1 | шт. | 20 | 4011209812017 | LF | NO MARINE APPROVAL | P360 | 3740 | 113
3VL47311ML360AA0 | 3VL4731-1ML36-0AA0 | АВТ. ВЫКЛЮЧАТЕЛЬ VL 400N СТД. ОТКЛ.СПОС. ICU=45KA / 415 V AC 3 ПОЛ., ЗАЩИТА ЛИНИЙ РАСЦЕПИТЕЛЬ ETU12, LIG 3ФАЗН.S/3WIRES IN=315A, RATED CURRENT IR=128-315A, OVERLOAD II=1,25TO11XIN, SHORT CIRCUIT | CIRCUIT-BREAKER VL 400N STANDARD SWITCHING CAPACITY ICU=55KA / 415 V AC 3 POLE, LINE PROTECTION OVERCURRENT RELEASE ETU12, LIG 3PHASES/3WIRES IN=315A, RATED CURRENT IR=128-315A, OVERLOAD II=1,25TO11XIN, SHORT CIRCUIT | LEISTUNGSSCHALTER VL 400N STANDARD SCHALTVERMOEGEN ICU= 55KA, 415V AC 3POLIG, ANLAGENSCHUTZ UEBERSTROMAUSLOESER ETU12, LIG 3 PHASEN/3 LEITUNGEN IN= 315A, BEMESSUNGSSTROM IR= 128...315A, UEBERLASTSCHUTZ, II= 1,25 BIS 11 X IN, KURZSCHLUSS-SCHUTZ ETU KOMMUKI | 2041.0421 | 1 | 1 | шт. | 20 | 4011209812031 | LF | NO MARINE APPROVAL | P360 | 3740 | 113
3VL47311MP360AA0 | 3VL4731-1MP36-0AA0 | АВТ. ВЫКЛЮЧАТЕЛЬ VL 400N СТД. ОТКЛ.СПОС. ICU=45KA / 415 V AC 3 ПОЛ., MOTOR/ GENERATOR PROTECTION РАСЦЕПИТЕЛЬ ETU10M, LI IN=315A, RATED CURRENT IR=125-315A, OVERLOAD II=1,25TO11XIN, SHORT CIRCUIT | CIRCUIT-BREAKER VL 400N STANDARD SWITCHING CAPACITY ICU=55KA / 415 V AC 3 POLE, MOTOR/ GENERATOR PROTECTION OVERCURRENT RELEASE ETU10M, LI IN=315A, RATED CURRENT IR=125-315A, OVERLOAD II=1,25TO11XIN, SHORT CIRCUIT | LEISTUNGSSCHALTER VL 400N STANDARD SCHALTVERMOEGEN ICU= 55KA, 415V AC 3POLIG, MOTOR/GENERATORSCHUTZ UEBERSTROMAUSLOESER ETU10M, LI IN= 315A, BEMESSUNGSSTROM IR= 125...315A, UEBERLASTSCHUTZ, II= 1,25 BIS 11 X IN, KURZSCHLUSS-SCHUTZ ETU KOMMUNIKATIONSFAEHIG | 1681.5403 | 1 | 1 | шт. | 20 | 4011209812055 | LF | NO MARINE APPROVAL | P360 | 3740 | 113
3VL47311MS360AA0 | 3VL4731-1MS36-0AA0 | АВТ. ВЫКЛЮЧАТЕЛЬ VL 400N СТД. ОТКЛ.СПОС. R.U.S.-C.BR.C.= 45 KA, 415 V AC 3-ПОЛЮСА, MOTOR PROTECTION РАСЦЕПИТЕЛЬ ETU30M, LI IN=315A, RATED CURRENT TC= 10A ... 30, TIME LAG CLASS II= 6 ... 11 X IN, SHORT-CIRCUIT PROTECTION | CIRCUIT-BREAKER VL 400N STANDARD SWITCHING CAPACITY R.U.S.-C.BR.C.= 55KA, 415 V AC 3-POLE, MOTOR PROTECTION OVERCURRENT RELEASE ETU30M, LI IN=315A, RATED CURRENT TC= 10A ... 30, TIME LAG CLASS II= 6 ... 11 X IN, SHORT-CIRCUIT PROTECTION | LEISTUNGSSCHALTER VL 400N STANDARD SCHALTVERMOEGEN ICU= 55KA, 415V AC 3POLIG, MOTORSCHUTZ UEBERSTROMAUSLOESER ETU30M, LI IR=125...315A, UEBERLASTSCHUTZ, TC= 10A ... 30, II= 6 / 8 / 11 X IN, KURZSCHLUSS-SCHUTZ ETU KOMMUNIKATIONSFAEHIG | 1948.2674 | 1 | 1 | шт. | 20 | 4011209812062 | LF | NO MARINE APPROVAL | P360 | 3740 | 113
3VL47311NA460AA0 | 3VL4731-1NA46-0AA0 | АВТ. ВЫКЛЮЧАТЕЛЬ VL 400N СТД. ОТКЛ.СПОС. ICU=45KA / 415 V AC 4 ПОЛ., ЗАЩИТА ЛИНИЙ РАСЦЕПИТЕЛЬ ETU10, LI IN=315A, RATED CURRENT IR=128-315A, OVERLOAD II=1,25TO11XIN, SHORT CIRCUIT N PROTECTED | CIRCUIT-BREAKER VL 400N STANDARD SWITCHING CAPACITY ICU=55KA / 415 V AC 4 POLE, LINE PROTECTION OVERCURRENT RELEASE ETU10, LI IN=315A, RATED CURRENT IR=128-315A, OVERLOAD II=1,25TO11XIN, SHORT CIRCUIT N PROTECTED | LEISTUNGSSCHALTER VL 400N STANDARD SCHALTVERMOEGEN ICU= 55KA, 415V AC 4POLIG, ANLAGENSCHUTZ UEBERSTROMAUSLOESER ETU10, LIN IN= 315A, BEMESSUNGSSTROM IR= 128...315A, UEBERLASTSCHUTZ, II= 1,25 BIS 11 X IN, KURZSCHLUSS-SCHUTZ N GESCHUETZT ETU KOMMUKIKATIONSF | 2145.4136 | 1 | 1 | шт. | 20 | 4011209812192 | LF | NO MARINE APPROVAL | P360 | 3740 | 113
3VL47311NB460AA0 | 3VL4731-1NB46-0AA0 | АВТ. ВЫКЛЮЧАТЕЛЬ VL 400N СТД. ОТКЛ.СПОС. ICU=45KA / 415 V AC 4 ПОЛ., ЗАЩИТА ЛИНИЙ РАСЦЕПИТЕЛЬ ETU10, LI IN=315A, RATED CURRENT IR=128-315A, OVERLOAD II=1,25TO11XIN, SHORT CIRCUIT N PROTECTED | CIRCUIT-BREAKER VL 400N STANDARD SWITCHING CAPACITY ICU=55KA / 415 V AC 4 POLE, LINE PROTECTION OVERCURRENT RELEASE ETU10, LI IN=315A, RATED CURRENT IR=128-315A, OVERLOAD II=1,25TO11XIN, SHORT CIRCUIT N PROTECTED | LEISTUNGSSCHALTER VL 400N STANDARD SCHALTVERMOEGEN ICU= 55KA, 415V AC 4POLIG, ANLAGENSCHUTZ UEBERSTROMAUSLOESER ETU10, LI IN= 315A, BEMESSUNGSSTROM IR= 128...315A, UEBERLASTSCHUTZ, II= 1,25 BIS 11 X IN, KURZSCHLUSS-SCHUTZ ETU KOMMUNIKATIONSFAEHIG | 2041.0421 | 1 | 1 | шт. | 20 | 4011209812215 | LF | NO MARINE APPROVAL | P360 | 3740 | 113
3VL47311NE460AA0 | 3VL4731-1NE46-0AA0 | АВТ. ВЫКЛЮЧАТЕЛЬ VL 400N СТД. ОТКЛ.СПОС. ICU=45KA / 415 V AC 4 ПОЛ., ЗАЩИТА ЛИНИЙ РАСЦЕПИТЕЛЬ ETU20, LSI IN=315A, RATED CURRENT IR=128-315A, OVERLOAD ISD=1,5TO10XIR, II=11XIN SHORT-CIRCUIT N PROTECTED | CIRCUIT-BREAKER VL 400N STANDARD SWITCHING CAPACITY ICU=55KA / 415 V AC 4 POLE, LINE PROTECTION OVERCURRENT RELEASE ETU20, LSI IN=315A, RATED CURRENT IR=128-315A, OVERLOAD ISD=1,5TO10XIR, II=11XIN SHORT-CIRCUIT N PROTECTED | LEISTUNGSSCHALTER VL 400N STANDARD SCHALTVERMOEGEN ICU= 55KA, 415V AC 4POLIG, ANLAGENSCHUTZ UEBERSTROMAUSLOESER ETU20, LSI IN= 315A, BEMESSUNGSSTROM IR= 128...315A, UEBERLASTSCHUTZ, ISD=1,5 BIS 10 X IR, II=11 X IN KURZSCHLUSS-SCHUTZ ETU KOMMUNIKATIONSFAEH | 2238.1882 | 1 | 1 | шт. | 20 | 4011209812239 | LF | NO MARINE APPROVAL | P360 | 3740 | 113
3VL47311NF460AA0 | 3VL4731-1NF46-0AA0 | АВТ. ВЫКЛЮЧАТЕЛЬ VL 400N СТД. ОТКЛ.СПОС. ICU=45KA / 415 V AC 4 ПОЛ., ЗАЩИТА ЛИНИЙ РАСЦЕПИТЕЛЬ ETU20, LSI IN=315A, RATED CURRENT IR=128-315A, OVERLOAD ISD=1,5TO10XIR, II=11XIN SHORT-CIRCUIT N PROTECTED | CIRCUIT-BREAKER VL 400N STANDARD SWITCHING CAPACITY ICU=55KA / 415 V AC 4 POLE, LINE PROTECTION OVERCURRENT RELEASE ETU20, LSI IN=315A, RATED CURRENT IR=128-315A, OVERLOAD ISD=1,5TO10XIR, II=11XIN SHORT-CIRCUIT N PROTECTED | LEISTUNGSSCHALTER VL 400N STANDARD SCHALTVERMOEGEN ICU= 55KA, 415V AC 4POLIG, ANLAGENSCHUTZ UEBERSTROMAUSLOESER ETU20, LSI IN= 315A, BEMESSUNGSSTROM IR= 128...315A, UEBERLASTSCHUTZ, ISD=1,5 BIS 10 X IR, II=11 X IN KURZSCHLUSS-SCHUTZ N GESCHUETZT ETU KOMMU | 2377.3502 | 1 | 1 | шт. | 20 | 4011209812253 | LF | NO MARINE APPROVAL | P360 | 3740 | 113
3VL47311NH460AA0 | 3VL4731-1NH46-0AA0 | АВТ. ВЫКЛЮЧАТЕЛЬ VL 400N СТД. ОТКЛ.СПОС. ICU=45KA / 415 V AC 4 ПОЛ., ЗАЩИТА ЛИНИЙ РАСЦЕПИТЕЛЬ ETU22, LSIG IN=315A, RATED CURRENT IR=128-315A, OVERLOAD ISD=1,5TO10XIR, II=11XIN SHORT-CIRCUIT N PROTECTED | CIRCUIT-BREAKER VL 400N STANDARD SWITCHING CAPACITY ICU=55KA / 415 V AC 4 POLE, LINE PROTECTION OVERCURRENT RELEASE ETU22, LSIG IN=315A, RATED CURRENT IR=128-315A, OVERLOAD ISD=1,5TO10XIR, II=11XIN SHORT-CIRCUIT N PROTECTED | LEISTUNGSSCHALTER VL 400N STANDARD SCHALTVERMOEGEN ICU= 55KA, 415V AC 4POLIG, ANLAGENSCHUTZ UEBERSTROMAUSLOESER ETU22, LSIG IN= 315A, BEMESSUNGSSTROM IR= 128...315A, UEBERLASTSCHUTZ, ISD=1,5 BIS 10 X IR, II=11 X IN KURZSCHLUSS-SCHUTZ N GESCHUETZT ETU KOMM | 2841.2234 | 1 | 1 | шт. | 20 | 4011209812277 | LF | NO MARINE APPROVAL | P360 | 3740 | 113
3VL47311NN460AA0 | 3VL4731-1NN46-0AA0 | АВТ. ВЫКЛЮЧАТЕЛЬ VL 400N СТД. ОТКЛ.СПОС. ICU=45KA / 415 V AC 4 ПОЛ., ЗАЩИТА ЛИНИЙ РАСЦЕПИТЕЛЬ ETU12, LIG IN=315A, RATED CURRENT IR=128-315A, OVERLOAD II=1,25TO11XIN, SHORT CIRCUIT N PROTECTED | CIRCUIT-BREAKER VL 400N STANDARD SWITCHING CAPACITY ICU=55KA / 415 V AC 4 POLE, LINE PROTECTION OVERCURRENT RELEASE ETU12, LIG IN=315A, RATED CURRENT IR=128-315A, OVERLOAD II=1,25TO11XIN, SHORT CIRCUIT N PROTECTED | LEISTUNGSSCHALTER VL 400N STANDARD SCHALTVERMOEGEN ICU= 55KA, 415V AC 4POLIG, ANLAGENSCHUTZ UEBERSTROMAUSLOESER ETU12, LIG IN= 315A, BEMESSUNGSSTROM IR= 128...315A, UEBERLASTSCHUTZ, II= 1,25 BIS 11 X IN, KURZSCHLUSS-SCHUTZ N GESCHUETZT ETU KOMMUKIKATIONSF | 2771.6424 | 1 | 1 | шт. | 20 | 4011209812291 | LF | NO MARINE APPROVAL | P360 | 3740 | 113
3VL47311SB360AA0 | 3VL4731-1SB36-0AA0 | АВТ. ВЫКЛЮЧАТЕЛЬ VL 400N СТД. ОТКЛ.СПОС. ICU=45KA / 415 V AC 3 ПОЛ., ЗАЩИТА ЛИНИЙ РАСЦЕПИТЕЛЬ ETU10, LI IN=315A, RATED CURRENT IR=128-315A, OVERLOAD II=1,25TO11XIN, SHORT CIRCUIT | CIRCUIT-BREAKER VL 400N STANDARD SWITCHING CAPACITY ICU=55KA / 415 V AC 3 POLE, LINE PROTECTION OVERCURRENT RELEASE ETU10, LI IN=315A, RATED CURRENT IR=128-315A, OVERLOAD II=1,25TO11XIN, SHORT CIRCUIT | LEISTUNGSSCHALTER VL 400N STANDARD SCHALTVERMOEGEN ICU= 55KA, 415V AC 3POLIG, ANLAGENSCHUTZ UEBERSTROMAUSLOESER ETU10, LI IN= 315A, BEMESSUNGSSTROM IR= 128...315A, UEBERLASTSCHUTZ, II= 1,25 BIS 11 X IN, KURZSCHLUSS-SCHUTZ | 1519.1847 | 1 | 1 | шт. | 20 | 4011209811799 | LF | NO MARINE APPROVAL | P360 | 3740 | 113
3VL47311SE360AA0 | 3VL4731-1SE36-0AA0 | АВТ. ВЫКЛЮЧАТЕЛЬ VL 400N СТД. ОТКЛ.СПОС. ICU=45KA / 415 V AC 3 ПОЛ., ЗАЩИТА ЛИНИЙ РАСЦЕПИТЕЛЬ ETU20, LSI IN=315A, RATED CURRENT IR=128-315A, OVERLOAD ISD=1,5TO10XIR, II=11XIN SHORT-CIRCUIT | CIRCUIT-BREAKER VL 400N STANDARD SWITCHING CAPACITY ICU=55KA / 415 V AC 3 POLE, LINE PROTECTION OVERCURRENT RELEASE ETU20, LSI IN=315A, RATED CURRENT IR=128-315A, OVERLOAD ISD=1,5TO10XIR, II=11XIN SHORT-CIRCUIT | LEISTUNGSSCHALTER VL 400N STANDARD SCHALTVERMOEGEN ICU= 55KA, 415V AC 3POLIG, ANLAGENSCHUTZ UEBERSTROMAUSLOESER ETU20, LSI IN= 315A, BEMESSUNGSSTROM IR= 128...315A, UEBERLASTSCHUTZ, ISD=1,5 BIS 10 X IR, II=11 X IN KURZSCHLUSS-SCHUTZ | 1669.9435 | 1 | 1 | шт. | 20 | 4011209811812 | LF | NO MARINE APPROVAL | P360 | 3740 | 113
3VL47311SF360AA0 | 3VL4731-1SF36-0AA0 | АВТ. ВЫКЛЮЧАТЕЛЬ VL 400N СТД. ОТКЛ.СПОС. ICU=45KA / 415 V AC 3 ПОЛ., ЗАЩИТА ЛИНИЙ РАСЦЕПИТЕЛЬ ETU12, LIG 3ФАЗН.S/3WIRES IN=315A, RATED CURRENT IR=128-315A, OVERLOAD II=1,25TO11XIN, SHORT CIRCUIT | CIRCUIT-BREAKER VL 400N STANDARD SWITCHING CAPACITY ICU=55KA / 415 V AC 3 POLE, LINE PROTECTION OVERCURRENT RELEASE ETU12, LIG 3PHASES/3WIRES IN=315A, RATED CURRENT IR=128-315A, OVERLOAD II=1,25TO11XIN, SHORT CIRCUIT | LEISTUNGSSCHALTER VL 400N STANDARD SCHALTVERMOEGEN ICU= 55KA, 415V AC 3POLIG, ANLAGENSCHUTZ UEBERSTROMAUSLOESER ETU12, LIG 3 PHASEN/4 LEITUNGEN IN= 315A, BEMESSUNGSSTROM IR= 128...315A, UEBERLASTSCHUTZ, II= 1,25 BIS 11 X IN, KURZSCHLUSS-SCHUTZ | 2133.8167 | 1 | 1 | шт. | 20 | 4011209811836 | LF | NO MARINE APPROVAL | P360 | 3740 | 113
3VL47311SG360AA0 | 3VL4731-1SG36-0AA0 | АВТ. ВЫКЛЮЧАТЕЛЬ VL 400N СТД. ОТКЛ.СПОС. ICU=45KA / 415 V AC 3 ПОЛ., ЗАЩИТА ЛИНИЙ РАСЦЕПИТЕЛЬ ETU22, LSIG 3ФАЗН.S/3WIRES IN=315A, RATED CURRENT IR=128-315A, OVERLOAD ISD=1,5TO10XIR, II=11XIN SHORT-CIRCUIT | CIRCUIT-BREAKER VL 400N STANDARD SWITCHING CAPACITY ICU=55KA / 415 V AC 3 POLE, LINE PROTECTION OVERCURRENT RELEASE ETU22, LSIG 3PHASES/3WIRES IN=315A, RATED CURRENT IR=128-315A, OVERLOAD ISD=1,5TO10XIR, II=11XIN SHORT-CIRCUIT | LEISTUNGSSCHALTER VL 400N STANDARD SCHALTVERMOEGEN ICU= 55KA, 415V AC 3POLIG, ANLAGENSCHUTZ UEBERSTROMAUSLOESER ETU22, LSIG 3 PHASEN/3 LEITUNGEN IN= 315A, BEMESSUNGSSTROM IR= 128...315A, UEBERLASTSCHUTZ, ISD=1,5BIS10XIR, II=11XIN KURZSCHLUSS-SCHUTZ | 2017.8484 | 1 | 1 | шт. | 20 | 4011209811850 | LF | NO MARINE APPROVAL | P360 | 3740 | 113
3VL47311SH360AA0 | 3VL4731-1SH36-0AA0 | АВТ. ВЫКЛЮЧАТЕЛЬ VL 400N СТД. ОТКЛ.СПОС. ICU=45KA / 415 V AC 3 ПОЛ., ЗАЩИТА ЛИНИЙ РАСЦЕПИТЕЛЬ ETU22, LSIG 3ФАЗН.S/4WIRES WITH PIGTAIL IN=315A, RATED CURRENT IR=128-315A, OVERLOAD ISD=1,5TO10XIR, II=11XIN SHORT-CIRCUIT | CIRCUIT-BREAKER VL 400N STANDARD SWITCHING CAPACITY ICU=55KA / 415 V AC 3 POLE, LINE PROTECTION OVERCURRENT RELEASE ETU22, LSIG 3PHASES/4WIRES WITH PIGTAIL IN=315A, RATED CURRENT IR=128-315A, OVERLOAD ISD=1,5TO10XIR, II=11XIN SHORT-CIRCUIT | LEISTUNGSSCHALTER VL 400N STANDARD SCHALTVERMOEGEN ICU= 55KA, 415V AC 3POLIG, ANLAGENSCHUTZ UEBERSTROMAUSLOESER ETU22, LSIG 3 PHASEN/4 LEITUNGEN MIT ANSCHLUSSLEITUNG IN= 315A, BEMESSUNGSSTROM IR= 128...315A, UEBERLASTSCHUTZ, ISD=1,5BIS10XIR, II=11XIN KURZ | 2017.8484 | 1 | 1 | шт. | 20 | 4011209811874 | LF | NO MARINE APPROVAL | P360 | 3740 | 113
3VL47311SL360AA0 | 3VL4731-1SL36-0AA0 | АВТ. ВЫКЛЮЧАТЕЛЬ VL 400N СТД. ОТКЛ.СПОС. ICU=45KA / 415 V AC 3 ПОЛ., ЗАЩИТА ЛИНИЙ РАСЦЕПИТЕЛЬ ETU12, LIG 3ФАЗН.S/3WIRES IN=315A, RATED CURRENT IR=128-315A, OVERLOAD II=1,25TO11XIN, SHORT CIRCUIT | CIRCUIT-BREAKER VL 400N STANDARD SWITCHING CAPACITY ICU=55KA / 415 V AC 3 POLE, LINE PROTECTION OVERCURRENT RELEASE ETU12, LIG 3PHASES/3WIRES IN=315A, RATED CURRENT IR=128-315A, OVERLOAD II=1,25TO11XIN, SHORT CIRCUIT | LEISTUNGSSCHALTER VL 400N STANDARD SCHALTVERMOEGEN ICU= 55KA, 415V AC 3POLIG, ANLAGENSCHUTZ UEBERSTROMAUSLOESER ETU12, LIG 3 PHASEN/3 LEITUNGEN IN= 315A, BEMESSUNGSSTROM IR= 128...315A, UEBERLASTSCHUTZ, II= 1,25 BIS 11 X IN, KURZSCHLUSS-SCHUTZ | 1983.0579 | 1 | 1 | шт. | 20 | 4011209811898 | LF | NO MARINE APPROVAL | P360 | 3740 | 113
3VL47311SP360AA0 | 3VL4731-1SP36-0AA0 | АВТ. ВЫКЛЮЧАТЕЛЬ VL 400N СТД. ОТКЛ.СПОС. ICU=45KA / 415 V AC 3 ПОЛ., MOTOR/ GENERATOR PROTECTION РАСЦЕПИТЕЛЬ ETU10M, LI IN=315A, RATED CURRENT IR=125-315A, OVERLOAD II=1,25TO11XIN, SHORT CIRCUIT | CIRCUIT-BREAKER VL 400N STANDARD SWITCHING CAPACITY ICU=55KA / 415 V AC 3 POLE, MOTOR/ GENERATOR PROTECTION OVERCURRENT RELEASE ETU10M, LI IN=315A, RATED CURRENT IR=125-315A, OVERLOAD II=1,25TO11XIN, SHORT CIRCUIT | LEISTUNGSSCHALTER VL 400N STANDARD SCHALTVERMOEGEN ICU= 55KA, 415V AC 3POLIG, MOTOR/GENERATORSCHUTZ UEBERSTROMAUSLOESER ETU10M, LI IN= 315A, BEMESSUNGSSTROM IR= 125...315A, UEBERLASTSCHUTZ, II= 1,25 BIS 11 X IN, KURZSCHLUSS-SCHUTZ | 1623.5562 | 1 | 1 | шт. | 20 | 4011209811911 | LF | NO MARINE APPROVAL | P360 | 3740 | 113
3VL47311SS360AA0 | 3VL4731-1SS36-0AA0 | АВТ. ВЫКЛЮЧАТЕЛЬ VL 400N СТД. ОТКЛ.СПОС. R.U.S.-C.BR.C.= 45 KA, 415 V AC 3-ПОЛЮСА, MOTOR PROTECTION РАСЦЕПИТЕЛЬ ETU30M, LI IN=315A, RATED CURRENT TC= 10A ... 30, TIME LAG CLASS II= 6 ... 11 X IN, SHORT-CIRCUIT PROTECTION | CIRCUIT-BREAKER VL 400N STANDARD SWITCHING CAPACITY R.U.S.-C.BR.C.= 55KA, 415 V AC 3-POLE, MOTOR PROTECTION OVERCURRENT RELEASE ETU30M, LI IN=315A, RATED CURRENT TC= 10A ... 30, TIME LAG CLASS II= 6 ... 11 X IN, SHORT-CIRCUIT PROTECTION | LEISTUNGSSCHALTER VL 400N STANDARD SCHALTVERMOEGEN ICU= 55KA, 415V AC 3POLIG, MOTORSCHUTZ UEBERSTROMAUSLOESER ETU30M, LI IR=125...315A, UEBERLASTSCHUTZ, TC= 10A ... 30, II= 6 / 8 / 11 X IN, KURZSCHLUSS-SCHUTZ | 1843.896 | 1 | 1 | шт. | 20 | 4011209811928 | LF | NO MARINE APPROVAL | P360 | 3740 | 113
3VL47311TA460AA0 | 3VL4731-1TA46-0AA0 | АВТ. ВЫКЛЮЧАТЕЛЬ VL 400N СТД. ОТКЛ.СПОС. ICU=45KA / 415 V AC 4 ПОЛ., ЗАЩИТА ЛИНИЙ РАСЦЕПИТЕЛЬ ETU10, LI IN=315A, RATED CURRENT IR=128-315A, OVERLOAD II=1,25TO11XIN, SHORT CIRCUIT N PROTECTED | CIRCUIT-BREAKER VL 400N STANDARD SWITCHING CAPACITY ICU=55KA / 415 V AC 4 POLE, LINE PROTECTION OVERCURRENT RELEASE ETU10, LI IN=315A, RATED CURRENT IR=128-315A, OVERLOAD II=1,25TO11XIN, SHORT CIRCUIT N PROTECTED | LEISTUNGSSCHALTER VL 400N STANDARD SCHALTVERMOEGEN ICU= 55KA, 415V AC 4POLIG, ANLAGENSCHUTZ UEBERSTROMAUSLOESER ETU10, LIN IN= 315A, BEMESSUNGSSTROM IR= 128...315A, UEBERLASTSCHUTZ, II= 1,25 BIS 11 X IN, KURZSCHLUSS-SCHUTZ N GESCHUETZT | 2087.4294 | 1 | 1 | шт. | 20 | 4011209812079 | LF | NO MARINE APPROVAL | P360 | 3740 | 113
3VL47311TB460AA0 | 3VL4731-1TB46-0AA0 | АВТ. ВЫКЛЮЧАТЕЛЬ VL 400N СТД. ОТКЛ.СПОС. ICU=45KA / 415 V AC 4 ПОЛ., ЗАЩИТА ЛИНИЙ РАСЦЕПИТЕЛЬ ETU10, LI IN=315A, RATED CURRENT IR=128-315A, OVERLOAD II=1,25TO11XIN, SHORT CIRCUIT N PROTECTED | CIRCUIT-BREAKER VL 400N STANDARD SWITCHING CAPACITY ICU=55KA / 415 V AC 4 POLE, LINE PROTECTION OVERCURRENT RELEASE ETU10, LI IN=315A, RATED CURRENT IR=128-315A, OVERLOAD II=1,25TO11XIN, SHORT CIRCUIT | LEISTUNGSSCHALTER VL 400N STANDARD SCHALTVERMOEGEN ICU= 55KA, 415V AC 4POLIG, ANLAGENSCHUTZ UEBERSTROMAUSLOESER ETU10, LI IN= 315A, BEMESSUNGSSTROM IR= 128...315A, UEBERLASTSCHUTZ, II= 1,25 BIS 11 X IN, KURZSCHLUSS-SCHUTZ | 1983.0579 | 1 | 1 | шт. | 20 | 4011209812093 | LF | NO MARINE APPROVAL | P360 | 3740 | 113
3VL47311TE460AA0 | 3VL4731-1TE46-0AA0 | АВТ. ВЫКЛЮЧАТЕЛЬ VL 400N СТД. ОТКЛ.СПОС. ICU=45KA / 415 V AC 4 ПОЛ., ЗАЩИТА ЛИНИЙ РАСЦЕПИТЕЛЬ ETU20, LSI IN=315A, RATED CURRENT IR=128-315A, OVERLOAD ISD=1,5TO10XIR, II=11XIN SHORT-CIRCUIT N PROTECTED | CIRCUIT-BREAKER VL 400N STANDARD SWITCHING CAPACITY ICU=55KA / 415 V AC 4 POLE, LINE PROTECTION OVERCURRENT RELEASE ETU20, LSI IN=315A, RATED CURRENT IR=128-315A, OVERLOAD ISD=1,5TO10XIR, II=11XIN SHORT-CIRCUIT N UNPROTECTED | LEISTUNGSSCHALTER VL 400N STANDARD SCHALTVERMOEGEN ICU= 55KA, 415V AC 4POLIG, ANLAGENSCHUTZ UEBERSTROMAUSLOESER ETU20, LSI IN= 315A, BEMESSUNGSSTROM IR= 128...315A, UEBERLASTSCHUTZ, ISD=1,5 BIS 10 X IR, II=11 X IN KURZSCHLUSS-SCHUTZ N UNGESCHUETZT | 2157.0104 | 1 | 1 | шт. | 20 | 4011209812116 | LF | NO MARINE APPROVAL | P360 | 3740 | 113
3VL47311TF460AA0 | 3VL4731-1TF46-0AA0 | АВТ. ВЫКЛЮЧАТЕЛЬ VL 400N СТД. ОТКЛ.СПОС. ICU=45KA / 415 V AC 4 ПОЛ., ЗАЩИТА ЛИНИЙ РАСЦЕПИТЕЛЬ ETU20, LSI IN=315A, RATED CURRENT IR=128-315A, OVERLOAD ISD=1,5TO10XIR, II=11XIN SHORT-CIRCUIT N PROTECTED | CIRCUIT-BREAKER VL 400N STANDARD SWITCHING CAPACITY ICU=55KA / 415 V AC 4 POLE, LINE PROTECTION OVERCURRENT RELEASE ETU20, LSI IN=315A, RATED CURRENT IR=128-315A, OVERLOAD ISD=1,5TO10XIR, II=11XIN SHORT-CIRCUIT N PROTECTED | LEISTUNGSSCHALTER VL 400N STANDARD SCHALTVERMOEGEN ICU= 55KA, 415V AC 4POLIG, ANLAGENSCHUTZ UEBERSTROMAUSLOESER ETU20, LSI IN= 315A, BEMESSUNGSSTROM IR= 128...315A, UEBERLASTSCHUTZ, ISD=1,5 BIS 10 X IR, II=11 X IN KURZSCHLUSS-SCHUTZ N GESCHUETZT | 2307.7692 | 1 | 1 | шт. | 20 | 4011209812130 | LF | NO MARINE APPROVAL | P360 | 3740 | 113
3VL47311TH460AA0 | 3VL4731-1TH46-0AA0 | АВТ. ВЫКЛЮЧАТЕЛЬ VL 400N СТД. ОТКЛ.СПОС. ICU=45KA / 415 V AC 4 ПОЛ., ЗАЩИТА ЛИНИЙ РАСЦЕПИТЕЛЬ ETU22, LSIG IN=315A, RATED CURRENT IR=128-315A, OVERLOAD ISD=1,5TO10XIR, II=11XIN SHORT-CIRCUIT N PROTECTED | CIRCUIT-BREAKER VL 400N STANDARD SWITCHING CAPACITY ICU=55KA / 415 V AC 4 POLE, LINE PROTECTION OVERCURRENT RELEASE ETU22, LSIG IN=315A, RATED CURRENT IR=128-315A, OVERLOAD ISD=1,5TO10XIR, II=11XIN SHORT-CIRCUIT N PROTECTED | LEISTUNGSSCHALTER VL 400N STANDARD SCHALTVERMOEGEN ICU= 55KA, 415V AC 4POLIG, ANLAGENSCHUTZ UEBERSTROMAUSLOESER ETU22, LSIG IN= 315A, BEMESSUNGSSTROM IR= 128...315A, UEBERLASTSCHUTZ, ISD=1,5 BIS 10 X IR, II=11 X IN KURZSCHLUSS-SCHUTZ N GESCHUETZT | 2760.0455 | 1 | 1 | шт. | 20 | 4011209812154 | LF | NO MARINE APPROVAL | P360 | 3740 | 113
3VL47311TN460AA0 | 3VL4731-1TN46-0AA0 | АВТ. ВЫКЛЮЧАТЕЛЬ VL 400N СТД. ОТКЛ.СПОС. ICU=45KA / 415 V AC 4 ПОЛ., ЗАЩИТА ЛИНИЙ РАСЦЕПИТЕЛЬ ETU12, LIG IN=315A, RATED CURRENT IR=128-315A, OVERLOAD II=1,25TO11XIN, SHORT CIRCUIT N PROTECTED | CIRCUIT-BREAKER VL 400N STANDARD SWITCHING CAPACITY ICU=55KA / 415 V AC 4 POLE, LINE PROTECTION OVERCURRENT RELEASE ETU12, LIG IN=315A, RATED CURRENT IR=128-315A, OVERLOAD II=1,25TO11XIN, SHORT CIRCUIT N PROTECTED | LEISTUNGSSCHALTER VL 400N STANDARD SCHALTVERMOEGEN ICU= 55KA, 415V AC 4POLIG, ANLAGENSCHUTZ UEBERSTROMAUSLOESER ETU12, LIG IN= 315A, BEMESSUNGSSTROM IR= 128...315A, UEBERLASTSCHUTZ, II= 1,25 BIS 11 X IN, KURZSCHLUSS-SCHUTZ N GESCHUETZT | 2713.6582 | 1 | 1 | шт. | 20 | 4011209812178 | LF | NO MARINE APPROVAL | P360 | 3740 | 113
3VL47311UH360AA0 | 3VL4731-1UH36-0AA0 | АВТОМАТИЧЕСКИЙ ВЫКЛЮЧАТЕЛЬ VL 400N СТАНДАРТНАЯ ОТКЛ.СПОСОБНОСТЬ ICU=55KA / 415 V AC 3 ПОЛ., ЗАЩИТА ЛИНИЙ РАСЦЕПИТЕЛЬ LCD ETU40, LI/LS/LSI IN=315A, RATED CURRENT IR=128-315A, OVERLOAD ISD=1,5TO10XIR, II=11XIN SHORT-CIRCUIT | CIRCUIT-BREAKER VL 400N STANDARD SWITCHING CAPACITY ICU=55KA / 415 V AC 3 POLE, LINE PROTECTION OVERCURRENT RELEASE LCD ETU40, LI/LS/LSI IN=315A, RATED CURRENT IR=128-315A, OVERLOAD ISD=1,5TO10XIR, II=11XIN SHORT-CIRCUIT | LEISTUNGSSCHALTER VL 400N STANDARD SCHALTVERMOEGEN ICU= 55KA, 415V AC 3POLIG, ANLAGENSCHUTZ UEBERSTROMAUSLOESER LCD ETU40, LI/LS/LSI IN= 315A, BEMESSUNGSSTROM IR= 128...315A, UEBERLASTSCHUTZ, ISD=1,5 BIS 10 X IR, II=11 X IN KURZSCHLUSS-SCHUTZ | 2307.7692 | 1 | 1 | шт. | 20 | 4011209886865 | LF | - | P360 | 3740 | 113
3VL47311UJ460AA0 | 3VL4731-1UJ46-0AA0 | АВТОМАТИЧЕСКИЙ ВЫКЛЮЧАТЕЛЬ VL 400N СТАНДАРТНАЯ ОТКЛ.СПОСОБНОСТЬ ICU=55KA / 415 V AC 4 ПОЛ., ЗАЩИТА ЛИНИЙ РАСЦЕПИТЕЛЬ LCD ETU40, LI/LS/LSI IN=315A, RATED CURRENT IR=128-315A, OVERLOAD ISD=1,5TO10XIR, II=11XIN SHORT-CIRCUIT N PROTECTED | CIRCUIT-BREAKER VL 400N STANDARD SWITCHING CAPACITY ICU=55KA / 415 V AC 4 POLE, LINE PROTECTION OVERCURRENT RELEASE LCD ETU40, LI/LS/LSI IN=315A, RATED CURRENT IR=128-315A, OVERLOAD ISD=1,5TO10XIR, II=11XIN SHORT-CIRCUIT N PROTECTED | LEISTUNGSSCHALTER VL 400N STANDARD SCHALTVERMOEGEN ICU= 55KA, 415V AC 4POLIG, ANLAGENSCHUTZ UEBERSTROMAUSLOESER LCD ETU40, LI/LS/LSI IN= 315A, BEMESSUNGSSTROM IR= 128...315A, UEBERLASTSCHUTZ, ISD=1,5 BIS 10 X IR, II=11 X IN KURZSCHLUSS-SCHUTZ N GESCHUETZT | 2922.4012 | 1 | 1 | шт. | 20 | 4011209887220 | LF | - | P360 | 3740 | 113
3VL47311UL360AA0 | 3VL4731-1UL36-0AA0 | АВТОМАТИЧЕСКИЙ ВЫКЛЮЧАТЕЛЬ VL 400N СТАНДАРТНАЯ ОТКЛ.СПОСОБНОСТЬ ICU=55KA / 415 V AC 3 ПОЛ., ЗАЩИТА ЛИНИЙ РАСЦЕПИТЕЛЬ LCD ETU42, LSIG 3PHASES/3WIRES IN=315A, RATED CURRENT IR=128-315A, OVERLOAD ISD=1,5TO10XIR, II=11XIN SHORT-CIRCUIT | CIRCUIT-BREAKER VL 400N STANDARD SWITCHING CAPACITY ICU=55KA / 415 V AC 3 POLE, LINE PROTECTION OVERCURRENT RELEASE LCD ETU42, LSIG 3PHASES/3WIRES IN=315A, RATED CURRENT IR=128-315A, OVERLOAD ISD=1,5TO10XIR, II=11XIN SHORT-CIRCUIT | LEISTUNGSSCHALTER VL 400N STANDARD SCHALTVERMOEGEN ICU= 55KA, 415V AC 3POLIG, ANLAGENSCHUTZ UEBERSTROMAUSLOESER LCD ETU42, LSIG 3 PHASEN/3 LEITUNGEN IN= 315A, BEMESSUNGSSTROM IR= 128...315A, UEBERLASTSCHUTZ, ISD=1,5BIS10XIR, II=11XIN KURZSCHLUSS-SCHUTZ | 2562.8994 | 1 | 1 | шт. | 20 | 4011209886988 | LF | - | P360 | 3740 | 113
3VL47311UM360AA0 | 3VL4731-1UM36-0AA0 | АВТОМАТИЧЕСКИЙ ВЫКЛЮЧАТЕЛЬ VL 400N СТАНДАРТНАЯ ОТКЛ.СПОСОБНОСТЬ ICU=55KA / 415 V AC 3 ПОЛ., ЗАЩИТА ЛИНИЙ РАСЦЕПИТЕЛЬ LCD ETU42, LSIG 3PHASES/4WIRES WITH PIGTAIL IN=315A, RATED CURRENT IR=128-315A, OVERLOAD ISD=1,5TO10XIR, II=11XIN SHORT-CIRCUIT | CIRCUIT-BREAKER VL 400N STANDARD SWITCHING CAPACITY ICU=55KA / 415 V AC 3 POLE, LINE PROTECTION OVERCURRENT RELEASE LCD ETU42, LSIG 3PHASES/4WIRES WITH PIGTAIL IN=315A, RATED CURRENT IR=128-315A, OVERLOAD ISD=1,5TO10XIR, II=11XIN SHORT-CIRCUIT | LEISTUNGSSCHALTER VL 400N STANDARD SCHALTVERMOEGEN ICU= 55KA, 415V AC 3POLIG, ANLAGENSCHUTZ UEBERSTROMAUSLOESER LCD ETU42, LSIG 3 PHASEN/4 LEITUNGEN MIT ANSCHLUSSLEITUNG IN= 315A, BEMESSUNGSSTROM IR= 128...315A, UEBERLASTSCHUTZ, ISD=1,5BIS10XIR, II=11XIN | 2562.8994 | 1 | 1 | шт. | 20 | 4011209887107 | LF | - | P360 | 3740 | 113
3VL47311UN460AA0 | 3VL4731-1UN46-0AA0 | АВТОМАТИЧЕСКИЙ ВЫКЛЮЧАТЕЛЬ VL 400N СТАНДАРТНАЯ ОТКЛ.СПОСОБНОСТЬ ICU=55KA / 415 V AC 4 ПОЛ., ЗАЩИТА ЛИНИЙ РАСЦЕПИТЕЛЬ LCD ETU42, LSIG IN=315A, RATED CURRENT IR=128-315A, OVERLOAD ISD=1,5TO10XIR, II=11XIN SHORT-CIRCUIT N PROTECTED WITH EARTH FAULT | CIRCUIT-BREAKER VL 400N STANDARD SWITCHING CAPACITY ICU=55KA / 415 V AC 4 POLE, LINE PROTECTION OVERCURRENT RELEASE LCD ETU42, LSIG IN=315A, RATED CURRENT IR=128-315A, OVERLOAD ISD=1,5TO10XIR, II=11XIN SHORT-CIRCUIT N PROTECTED WITH EARTH FAULT | LEISTUNGSSCHALTER VL 400N STANDARD SCHALTVERMOEGEN ICU= 55KA, 415V AC 4POLIG, ANLAGENSCHUTZ UEBERSTROMAUSLOESER LCD ETU42, LSIG IN= 315A, BEMESSUNGSSTROM IR= 128...315A, UEBERLASTSCHUTZ, ISD=1,5 BIS 10 X IR, II=11 X IN KURZSCHLUSS-SCHUTZ N GESCHUETZT MIT | 2922.4012 | 1 | 1 | шт. | 20 | 4011209887343 | LF | - | P360 | 3740 | 113
3VL47311UP360AA0 | 3VL4731-1UP36-0AA0 | АВТОМАТИЧЕСКИЙ ВЫКЛЮЧАТЕЛЬ VL 400N СТАНДАРТНАЯ ОТКЛ.СПОСОБНОСТЬ ICU=55KA / 415 V AC 3 ПОЛ., MOTOR/GENERATOR PROTECTION РАСЦЕПИТЕЛЬ LCD ETU40M, LI IN=315A, RATED CURRENT IR=128-315A, OVERLOAD II=1,25TO11XIN, SHORT CIRCUIT | CIRCUIT-BREAKER VL 400N STANDARD SWITCHING CAPACITY ICU=55KA / 415 V AC 3 POLE, MOTOR/GENERATOR PROTECTION OVERCURRENT RELEASE LCD ETU40M, LI IN=315A, RATED CURRENT IR=128-315A, OVERLOAD II=1,25TO11XIN, SHORT CIRCUIT | LEISTUNGSSCHALTER VL 400N STANDARD SCHALTVERMOEGEN ICU= 55KA, 415V AC 3POLIG, MOTOR/GENERATORSCHUTZ UEBERSTROMAUSLOESER LCD ETU40M, LI IN= 315A, BEMESSUNGSSTROM IR= 128...315A, UEBERLASTSCHUTZ, II= 1,25 BIS 11 X IN, KURZSCHLUSS-SCHUTZ | 2307.7692 | 1 | 1 | шт. | 20 | 4011209886742 | LF | - | P360 | 3740 | 113
3VL47312DC360AA0 | 3VL4731-2DC36-0AA0 | АВТОМАТИЧЕСКИЙ ВЫКЛЮЧАТЕЛЬ VL 630 H ВЫСОКАЯ ОТКЛЮЧАЮЩАЯ СПОСОБНОСТЬ ICU=70KA/415 V AC 3-ПОЛЮСА, ЗАЩИТА УСТАНОВОК, РАСЦЕПИТЕЛЬ МАКСИМАЛЬНОГО ТОКА TM, LI IN=315A, НОМИНАЛЬНЫЙ ТОК IR=250-315A, ПЕРЕГРУЗКА II=1575-3150A, К.З. | CIRCUIT-BREAKER VL 400H HIGH SWITCHING CAPACITY ICU=70KA / 415 V AC 3 POLE, LINE PROTECTION OVERCURRENT RELEASE TM, LI IN=315A, RATED CURRENT IR=250-315A, OVERLOAD II=1575-3150A, SHORT CIRCUIT | LEISTUNGSSCHALTER VL 400H HOHES SCHALTVERMOEGEN ICU= 70KA, 415V AC 3POLIG, ANLAGENSCHUTZ UEBERSTROMAUSLOESER TM, LI IN= 315A, BEMESSUNGSSTROM IR= 250...315A, UEBERLASTSCHUTZ, II= 1575...3150A, KURZSCHLUSS-SCHUTZ | 1403.2164 | 1 | 1 | шт. | 20 | 4011209485624 | LF | - | P360 | 3740 | 113
3VL47312DK360AA0 | 3VL4731-2DK36-0AA0 | АВТ. ВЫКЛЮЧАТЕЛЬ VL 400H ВЫСОКАЯ ОТКЛ.СПОСОБНОСТЬ ICU=70KA / 415 V AC 3 ПОЛЮСА, ПУСКАТЕЛЬНАЯ КОМБИНАЦИЯ PROTECTION МАКС.РАСЦ. MAGNETIC IN=315A, НОМИН.ТОК II=2000-4000A, SHORT-CIRCUIT | CIRCUIT-BREAKER VL 400H HIGH SWITCHING CAPACITY ICU=70KA / 415 V AC 3 POLE, STARTER COMBINATION PROTECTION OVERCURRENT RELEASE MAGNETIC IN=315A, RATED CURRENT II=2000-4000A, SHORT-CIRCUIT | LEISTUNGSSCHALTER VL 400H HOHES SCHALTVERMOEGEN ICU= 70KA, 415V AC 3POLIG, STARTERKOMBINATION UEBERSTROMAUSLOESER MAGNETISCH IN= 315A, BEMESSUNGSSTROM II= 2000...4000A, KURZSCHLUSS-SCHUTZ | 1391.6196 | 1 | 1 | шт. | 20 | 4011209629660 | LF | - | P360 | 3740 | 113
3VL47312EC460AA0 | 3VL4731-2EC46-0AA0 | АВТОМАТИЧЕСКИЙ ВЫКЛЮЧАТЕЛЬ VL 400 H ВЫСОКАЯ ОТКЛЮЧАЮЩАЯ СПОСОБНОСТЬ ICU=70KA/415 V AC 4-ПОЛЮСА, ЗАЩИТА УСТАНОВОК, РАСЦЕПИТЕЛЬ МАКСИМАЛЬНОГО ТОКА TM, LI IN=315A, НОМИНАЛЬНЫЙ ТОК IR=250-315A, ПЕРЕГРУЗКА II=1575-3150A, С ЗАЩИТОЙ НЕЙТРАЛИ | CIRCUIT-BREAKER VL 400H HIGH SWITCHING CAPACITY ICU=70KA / 415 V AC 4 POLE, LINE PROTECTION OVERCURRENT RELEASE TM, LI IN=315A, RATED CURRENT IR=250-315A, OVERLOAD II=1575-3150A, SHORT CIRCUIT N PROTECTED | LEISTUNGSSCHALTER VL 400H HOHES SCHALTVERMOEGEN ICU= 70KA, 415V AC 4POLIG, ANLAGENSCHUTZ UEBERSTROMAUSLOESER TM, LI IN= 315A, BEMESSUNGSSTROM IR= 250...315A, UEBERLASTSCHUTZ, II= 1575...3150A, KURZSCHLUSS-SCHUTZ N GESCHUETZT | 2029.4452 | 1 | 1 | шт. | 20 | 4011209485631 | LF | - | P360 | 3740 | 113
3VL47312EJ460AA0 | 3VL4731-2EJ46-0AA0 | АВТОМАТИЧЕСКИЙ ВЫКЛЮЧАТЕЛЬ VL 400 H ВЫСОКАЯ ОТКЛЮЧАЮЩАЯ СПОСОБНОСТЬ ICU=70KA/415 V AC 4-ПОЛЮСА, ЗАЩИТА УСТАНОВОК, РАСЦЕПИТЕЛЬ МАКСИМАЛЬНОГО ТОКА TM, LI IN=315A, НОМИНАЛЬНЫЙ ТОК IR=250-315A, ПЕРЕГРУЗКА II=1575-3150A, БЕЗ ЗАЩИТЫ НЕЙТРАЛИ | CIRCUIT-BREAKER VL 400H HIGH SWITCHING CAPACITY ICU=70KA / 415 V AC 4 POLE, LINE PROTECTION OVERCURRENT RELEASE TM, LI IN=315A, RATED CURRENT IR=250-315A, OVERLOAD II=1575-3150A, SHORT CIRCUIT N NOT PROTECTED | LEISTUNGSSCHALTER VL 400H HOHES SCHALTVERMOEGEN ICU= 70KA, 415V AC 4POLIG, ANLAGENSCHUTZ UEBERSTROMAUSLOESER TM, LI IN= 315A, BEMESSUNGSSTROM IR= 250...315A, UEBERLASTSCHUTZ, II= 1575...3150A, KURZSCHLUSS-SCHUTZ N UNGESCHUETZT | 1948.2674 | 1 | 1 | шт. | 20 | 4011209485648 | LF | - | P360 | 3740 | 113
3VL47312EM460AA0 | 3VL4731-2EM46-0AA0 | АВТ. ВЫКЛЮЧАТЕЛЬ VL 400H ВЫСОКАЯ ОТКЛ.СПОСОБНОСТЬ ICU= 70KA, 415V AC 4 ПОЛЮСА, ЗАЩИТА ЛИНИИ МАКС.РАСЦ. TM, LI IN= 315A, НОМИН.ТОК IR= 250...315A, ПРЕГРУЗКА II= 1575...3150A, К.З. N ЗАЩИЩЕНА(100%) | CIRCUIT-BREAKER VL 400H HIGH SWITCHING CAPACITY ICU= 70KA, 415V AC 4 POLE, LINE PROTECTION OVERCURRENT RELEASE TM, LI IN= 315A, RATED CURRENT IR= 250...315A, OVERLOAD II= 1575...3150A, SHORT-CIRCUIT N PROTECTED (100%) | LEISTUNGSSCHALTER VL 400H HOHES SCHALTVERMOEGEN ICU= 70KA, 415V AC 4POLIG, ANLAGENSCHUTZ UEBERSTROMAUSLOESER TM, LI IN= 315A, BEMESSUNGSSTROM IR= 250...315A, UEBERLASTSCHUTZ II= 1575...3150A, KURZSCHLUSS-SCHUTZ N PROTECTED (100%) | 2029.4452 | 1 | 1 | шт. | 20 | 4011209774605 | LF | - | P360 | 3740 | 113
3VL47312MB360AA0 | 3VL4731-2MB36-0AA0 | АВТ. ВЫКЛЮЧАТЕЛЬ VL 400H ВЫСОК.ОТКЛ.СПОС. ICU=70KA / 415 V AC 3 ПОЛ., ЗАЩИТА ЛИНИЙ РАСЦЕПИТЕЛЬ ETU10, LI IN=315A, RATED CURRENT IR=128-315A, OVERLOAD II=1,25TO11XIN, SHORT CIRCUIT | CIRCUIT-BREAKER VL 400H HIGH SWITCHING CAPACITY ICU=70KA / 415 V AC 3 POLE, LINE PROTECTION OVERCURRENT RELEASE ETU10, LI IN=315A, RATED CURRENT IR=128-315A, OVERLOAD II=1,25TO11XIN, SHORT CIRCUIT | LEISTUNGSSCHALTER VL 400H HOHES SCHALTVERMOEGEN ICU= 70KA, 415V AC 3POLIG, ANLAGENSCHUTZ UEBERSTROMAUSLOESER ETU10, LI IN= 315A, BEMESSUNGSSTROM IR= 128...315A, UEBERLASTSCHUTZ, II= 1,25 BIS 11 X IN, KURZSCHLUSS-SCHUTZ ETU KOMMUNIKATIONSFAEHIG | 1727.9277 | 1 | 1 | шт. | 20 | 4011209812963 | LF | NO MARINE APPROVAL | P360 | 3740 | 113
3VL47312ME360AA0 | 3VL4731-2ME36-0AA0 | АВТ. ВЫКЛЮЧАТЕЛЬ VL 400H ВЫСОК.ОТКЛ.СПОС. ICU=70KA / 415 V AC 3 ПОЛ., ЗАЩИТА ЛИНИЙ РАСЦЕПИТЕЛЬ ETU20, LSI IN=315A, RATED CURRENT IR=128-315A, OVERLOAD ISD=1,5TO10XIR, II=11XIN SHORT-CIRCUIT | CIRCUIT-BREAKER VL 400H HIGH SWITCHING CAPACITY ICU=70KA / 415 V AC 3 POLE, LINE PROTECTION OVERCURRENT RELEASE ETU20, LSI IN=315A, RATED CURRENT IR=128-315A, OVERLOAD ISD=1,5TO10XIR, II=11XIN SHORT-CIRCUIT | LEISTUNGSSCHALTER VL 400H HOHES SCHALTVERMOEGEN ICU= 70KA, 415V AC 3POLIG, ANLAGENSCHUTZ UEBERSTROMAUSLOESER ETU20, LSI IN= 315A, BEMESSUNGSSTROM IR= 128...315A, UEBERLASTSCHUTZ, ISD=1,5 BIS 10 X IR, II=11 X IN KURZSCHLUSS-SCHUTZ ETU KOMMUNIKATIONSFAEHIG | 1913.4769 | 1 | 1 | шт. | 20 | 4011209812987 | LF | NO MARINE APPROVAL | P360 | 3740 | 113
3VL47312MF360AA0 | 3VL4731-2MF36-0AA0 | АВТ. ВЫКЛЮЧАТЕЛЬ VL 400H ВЫСОК.ОТКЛ.СПОС. ICU=70KA / 415 V AC 3 ПОЛ., ЗАЩИТА ЛИНИЙ РАСЦЕПИТЕЛЬ ETU12, LIG 3ФАЗН.S/3WIRES IN=315A, RATED CURRENT IR=128-315A, OVERLOAD II=1,25TO11XIN, SHORT CIRCUIT | CIRCUIT-BREAKER VL 400H HIGH SWITCHING CAPACITY ICU=70KA / 415 V AC 3 POLE, LINE PROTECTION OVERCURRENT RELEASE ETU12, LIG 3PHASES/3WIRES IN=315A, RATED CURRENT IR=128-315A, OVERLOAD II=1,25TO11XIN, SHORT CIRCUIT | LEISTUNGSSCHALTER VL 400H HOHES SCHALTVERMOEGEN ICU= 70KA, 415V AC 3POLIG, ANLAGENSCHUTZ UEBERSTROMAUSLOESER ETU12, LIGN 3 PHASEN/4 LEITUNGEN IN= 315A, BEMESSUNGSSTROM IR= 128...315A, UEBERLASTSCHUTZ, II= 1,25 BIS 11 X IN, KURZSCHLUSS-SCHUTZ ETU KOMMUKIKA | 2342.5597 | 1 | 1 | шт. | 20 | 4011209813007 | LF | NO MARINE APPROVAL | P360 | 3740 | 113
3VL47312MG360AA0 | 3VL4731-2MG36-0AA0 | АВТ. ВЫКЛЮЧАТЕЛЬ VL 400H ВЫСОК.ОТКЛ.СПОС. ICU=70KA / 415 V AC 3 ПОЛ., ЗАЩИТА ЛИНИЙ РАСЦЕПИТЕЛЬ ETU22, LSIG 3ФАЗН.S/3WIRES IN=315A, RATED CURRENT IR=128-315A, OVERLOAD ISD=1,5TO10XIR, II=11XIN SHORT-CIRCUIT | CIRCUIT-BREAKER VL 400H HIGH SWITCHING CAPACITY ICU=70KA / 415 V AC 3 POLE, LINE PROTECTION OVERCURRENT RELEASE ETU22, LSIG 3PHASES/3WIRES IN=315A, RATED CURRENT IR=128-315A, OVERLOAD ISD=1,5TO10XIR, II=11XIN SHORT-CIRCUIT | LEISTUNGSSCHALTER VL 400H HOHES SCHALTVERMOEGEN ICU= 70KA, 415V AC 3POLIG, ANLAGENSCHUTZ UEBERSTROMAUSLOESER ETU22, LSIG 3 PHASEN/3 LEITUNGEN IN= 315A, BEMESSUNGSSTROM IR= 128...315A, UEBERLASTSCHUTZ, ISD=1,5BIS10XIR, II=11XIN KURZSCHLUSS-SCHUTZ ETU KOMMU | 2157.0104 | 1 | 1 | шт. | 20 | 4011209813021 | LF | NO MARINE APPROVAL | P360 | 3740 | 113
3VL47312MH360AA0 | 3VL4731-2MH36-0AA0 | АВТ. ВЫКЛЮЧАТЕЛЬ VL 400H ВЫСОК.ОТКЛ.СПОС. ICU=70KA / 415 V AC 3 ПОЛ., ЗАЩИТА ЛИНИЙ РАСЦЕПИТЕЛЬ ETU22, LSIG 3ФАЗН.S/4WIRES WITH PIGTAIL IN=315A, RATED CURRENT IR=128-315A, OVERLOAD ISD=1,5TO10XIR, II=11XIN SHORT-CIRCUIT | CIRCUIT-BREAKER VL 400H HIGH SWITCHING CAPACITY ICU=70KA / 415 V AC 3 POLE, LINE PROTECTION OVERCURRENT RELEASE ETU22, LSIG 3PHASES/4WIRES WITH PIGTAIL IN=315A, RATED CURRENT IR=128-315A, OVERLOAD ISD=1,5TO10XIR, II=11XIN SHORT-CIRCUIT | LEISTUNGSSCHALTER VL 400H HOHES SCHALTVERMOEGEN ICU= 70KA, 415V AC 3POLIG, ANLAGENSCHUTZ UEBERSTROMAUSLOESER ETU22, LSIG 3 PHASEN/4 LEITUNGEN MIT ANSCHLUSSLEITUNG IN= 315A, BEMESSUNGSSTROM IR= 128...315A, UEBERLASTSCHUTZ, ISD=1,5BIS10XIR, II=11XIN KURZSCH | 2157.0104 | 1 | 1 | шт. | 20 | 4011209813045 | LF | NO MARINE APPROVAL | P360 | 3740 | 113
3VL47312ML360AA0 | 3VL4731-2ML36-0AA0 | АВТ. ВЫКЛЮЧАТЕЛЬ VL 400H ВЫСОК.ОТКЛ.СПОС. ICU=70KA / 415 V AC 3 ПОЛ., ЗАЩИТА ЛИНИЙ РАСЦЕПИТЕЛЬ ETU12, LIG 3ФАЗН.S/3WIRES IN=315A, RATED CURRENT IR=128-315A, OVERLOAD II=1,25TO11XIN, SHORT CIRCUIT | CIRCUIT-BREAKER VL 400H HIGH SWITCHING CAPACITY ICU=70KA / 415 V AC 3 POLE, LINE PROTECTION OVERCURRENT RELEASE ETU12, LIG 3PHASES/3WIRES IN=315A, RATED CURRENT IR=128-315A, OVERLOAD II=1,25TO11XIN, SHORT CIRCUIT | LEISTUNGSSCHALTER VL 400H HOHES SCHALTVERMOEGEN ICU= 70KA, 415V AC 3POLIG, ANLAGENSCHUTZ UEBERSTROMAUSLOESER ETU12, LIG 3 PHASEN/3 LEITUNGEN IN= 315A, BEMESSUNGSSTROM IR= 128...315A, UEBERLASTSCHUTZ, II= 1,25 BIS 11 X IN, KURZSCHLUSS-SCHUTZ ETU KOMMUKIKAT | 2157.0104 | 1 | 1 | шт. | 20 | 4011209813069 | LF | NO MARINE APPROVAL | P360 | 3740 | 113
3VL47312MP360AA0 | 3VL4731-2MP36-0AA0 | АВТ. ВЫКЛЮЧАТЕЛЬ VL 400H ВЫСОК.ОТКЛ.СПОС. ICU=70KA / 415 V AC 3 ПОЛ., MOTOR/ GENERATOR PROTECTION РАСЦЕПИТЕЛЬ ETU10M, LI IN=315A, RATED CURRENT IR=125-315A, OVERLOAD II=1,25TO11XIN, SHORT CIRCUIT | CIRCUIT-BREAKER VL 400H HIGH SWITCHING CAPACITY ICU=70KA / 415 V AC 3 POLE, MOTOR/ GENERATOR PROTECTION OVERCURRENT RELEASE ETU10M, LI IN=315A, RATED CURRENT IR=125-315A, OVERLOAD II=1,25TO11XIN, SHORT CIRCUIT | LEISTUNGSSCHALTER VL 400H HOHES SCHALTVERMOEGEN ICU= 70KA, 415V AC 3POLIG, MOTOR/GENERATORSCHUTZ UEBERSTROMAUSLOESER ETU10M, LI IN= 315A, BEMESSUNGSSTROM IR= 125...315A, UEBERLASTSCHUTZ, II= 1,25 BIS 11 X IN, KURZSCHLUSS-SCHUTZ ETU KOMMUNIKATIONSFAEHIG | 1809.1055 | 1 | 1 | шт. | 20 | 4011209813083 | LF | NO MARINE APPROVAL | P360 | 3740 | 113
3VL47312MS360AA0 | 3VL4731-2MS36-0AA0 | АВТ. ВЫКЛЮЧАТЕЛЬ VL 400H ВЫСОК.ОТКЛ.СПОС. R.U.S.-C.BR.C.= 70 KA, 415 V AC 3-ПОЛЮСА, MOTOR PROTECTION РАСЦЕПИТЕЛЬ ETU30M, LI IN=315A, RATED CURRENT TC= 10A ... 30, TIME LAG CLASS II= 6 ... 11 X IN, SHORT-CIRCUIT PROTECTION | CIRCUIT-BREAKER VL 400H HIGH SWITCHING CAPACITY R.U.S.-C.BR.C.= 70 KA, 415 V AC 3-POLE, MOTOR PROTECTION OVERCURRENT RELEASE ETU30M, LI IN=315A, RATED CURRENT TC= 10A ... 30, TIME LAG CLASS II= 6 ... 11 X IN, SHORT-CIRCUIT PROTECTION | LEISTUNGSSCHALTER VL 400H HOHES SCHALTVERMOEGEN ICU= 70KA, 415V AC 3POLIG, MOTORSCHUTZ UEBERSTROMAUSLOESER ETU30M, LI IR=125...315A, UEBERLASTSCHUTZ, TC= 10A ... 30, II= 6 / 8 / 11 X IN, KURZSCHLUSS-SCHUTZ ETU KOMMUNIKATIONSFAEHIG | 2052.6389 | 1 | 1 | шт. | 20 | 4011209813090 | LF | NO MARINE APPROVAL | P360 | 3740 | 113
3VL47312NA460AA0 | 3VL4731-2NA46-0AA0 | АВТ. ВЫКЛЮЧАТЕЛЬ VL 400H ВЫСОК.ОТКЛ.СПОС. ICU=70KA / 415 V AC 4 ПОЛ., ЗАЩИТА ЛИНИЙ РАСЦЕПИТЕЛЬ ETU10, LI IN=315A, RATED CURRENT IR=128-315A, OVERLOAD II=1,25TO11XIN, SHORT CIRCUIT N PROTECTED | CIRCUIT-BREAKER VL 400H HIGH SWITCHING CAPACITY ICU=70KA / 415 V AC 4 POLE, LINE PROTECTION OVERCURRENT RELEASE ETU10, LI IN=315A, RATED CURRENT IR=128-315A, OVERLOAD II=1,25TO11XIN, SHORT CIRCUIT N PROTECTED | LEISTUNGSSCHALTER VL 400H HOHES SCHALTVERMOEGEN ICU= 70KA, 415V AC 4POLIG, ANLAGENSCHUTZ UEBERSTROMAUSLOESER ETU10, LIN IN= 315A, BEMESSUNGSSTROM IR= 128...315A, UEBERLASTSCHUTZ, II= 1,25 BIS 11 X IN, KURZSCHLUSS-SCHUTZ N GESCHUETZT ETU KOMMUKIKATIONSFAEH | 2423.7375 | 1 | 1 | шт. | 20 | 4011209813229 | LF | NO MARINE APPROVAL | P360 | 3740 | 113
3VL47312NB460AA0 | 3VL4731-2NB46-0AA0 | АВТ. ВЫКЛЮЧАТЕЛЬ VL 400H ВЫСОК.ОТКЛ.СПОС. ICU=70KA / 415 V AC 4 ПОЛ., ЗАЩИТА ЛИНИЙ РАСЦЕПИТЕЛЬ ETU10, LI IN=315A, RATED CURRENT IR=128-315A, OVERLOAD II=1,25TO11XIN, SHORT CIRCUIT N PROTECTED | CIRCUIT-BREAKER VL 400H HIGH SWITCHING CAPACITY ICU=70KA / 415 V AC 4 POLE, LINE PROTECTION OVERCURRENT RELEASE ETU10, LI IN=315A, RATED CURRENT IR=128-315A, OVERLOAD II=1,25TO11XIN, SHORT CIRCUIT N PROTECTED | LEISTUNGSSCHALTER VL 400H HOHES SCHALTVERMOEGEN ICU= 70KA, 415V AC 4POLIG, ANLAGENSCHUTZ UEBERSTROMAUSLOESER ETU10, LI IN= 315A, BEMESSUNGSSTROM IR= 128...315A, UEBERLASTSCHUTZ, II= 1,25 BIS 11 X IN, KURZSCHLUSS-SCHUTZ ETU KOMMUNIKATIONSFAEHIG | 2330.9628 | 1 | 1 | шт. | 20 | 4011209813243 | LF | NO MARINE APPROVAL | P360 | 3740 | 113
3VL47312NE460AA0 | 3VL4731-2NE46-0AA0 | АВТ. ВЫКЛЮЧАТЕЛЬ VL 400H ВЫСОК.ОТКЛ.СПОС. ICU=70KA / 415 V AC 4 ПОЛ., ЗАЩИТА ЛИНИЙ РАСЦЕПИТЕЛЬ ETU20, LSI IN=315A, RATED CURRENT IR=128-315A, OVERLOAD ISD=1,5TO10XIR, II=11XIN SHORT-CIRCUIT N PROTECTED | CIRCUIT-BREAKER VL 400H HIGH SWITCHING CAPACITY ICU=70KA / 415 V AC 4 POLE, LINE PROTECTION OVERCURRENT RELEASE ETU20, LSI IN=315A, RATED CURRENT IR=128-315A, OVERLOAD ISD=1,5TO10XIR, II=11XIN SHORT-CIRCUIT N PROTECTED | LEISTUNGSSCHALTER VL 400H HOHES SCHALTVERMOEGEN ICU= 70KA, 415V AC 4POLIG, ANLAGENSCHUTZ UEBERSTROMAUSLOESER ETU20, LSI IN= 315A, BEMESSUNGSSTROM IR= 128...315A, UEBERLASTSCHUTZ, ISD=1,5 BIS 10 X IR, II=11 X IN KURZSCHLUSS-SCHUTZ ETU KOMMUNIKATIONSFAEHIG | 2516.5121 | 1 | 1 | шт. | 20 | 4011209813267 | LF | NO MARINE APPROVAL | P360 | 3740 | 113
3VL47312NF460AA0 | 3VL4731-2NF46-0AA0 | АВТ. ВЫКЛЮЧАТЕЛЬ VL 400H ВЫСОК.ОТКЛ.СПОС. ICU=70KA / 415 V AC 4 ПОЛ., ЗАЩИТА ЛИНИЙ РАСЦЕПИТЕЛЬ ETU20, LSI IN=315A, RATED CURRENT IR=128-315A, OVERLOAD ISD=1,5TO10XIR, II=11XIN SHORT-CIRCUIT N PROTECTED | CIRCUIT-BREAKER VL 400H HIGH SWITCHING CAPACITY ICU=70KA / 415 V AC 4 POLE, LINE PROTECTION OVERCURRENT RELEASE ETU20, LSI IN=315A, RATED CURRENT IR=128-315A, OVERLOAD ISD=1,5TO10XIR, II=11XIN SHORT-CIRCUIT N PROTECTED | LEISTUNGSSCHALTER VL 400H HOHES SCHALTVERMOEGEN ICU= 70KA, 415V AC 4POLIG, ANLAGENSCHUTZ UEBERSTROMAUSLOESER ETU20, LSI IN= 315A, BEMESSUNGSSTROM IR= 128...315A, UEBERLASTSCHUTZ, ISD=1,5 BIS 10 X IR, II=11 X IN KURZSCHLUSS-SCHUTZ N GESCHUETZT ETU KOMMUKIK | 2655.6741 | 1 | 1 | шт. | 20 | 4011209813281 | LF | NO MARINE APPROVAL | P360 | 3740 | 113
3VL47312NH460AA0 | 3VL4731-2NH46-0AA0 | АВТ. ВЫКЛЮЧАТЕЛЬ VL 400H ВЫСОК.ОТКЛ.СПОС. ICU=70KA / 415 V AC 4 ПОЛ., ЗАЩИТА ЛИНИЙ РАСЦЕПИТЕЛЬ ETU22, LSIG IN=315A, RATED CURRENT IR=128-315A, OVERLOAD ISD=1,5TO10XIR, II=11XIN SHORT-CIRCUIT N PROTECTED | CIRCUIT-BREAKER VL 400H HIGH SWITCHING CAPACITY ICU=70KA / 415 V AC 4 POLE, LINE PROTECTION OVERCURRENT RELEASE ETU22, LSIG IN=315A, RATED CURRENT IR=128-315A, OVERLOAD ISD=1,5TO10XIR, II=11XIN SHORT-CIRCUIT N PROTECTED | LEISTUNGSSCHALTER VL 400H HOHES SCHALTVERMOEGEN ICU= 70KA, 415V AC 4POLIG, ANLAGENSCHUTZ UEBERSTROMAUSLOESER ETU22, LSIG IN= 315A, BEMESSUNGSSTROM IR= 128...315A, UEBERLASTSCHUTZ, ISD=1,5 BIS 10 X IR, II=11 X IN KURZSCHLUSS-SCHUTZ N GESCHUETZT ETU KOMMUKI | 3119.5473 | 1 | 1 | шт. | 20 | 4011209813304 | LF | NO MARINE APPROVAL | P360 | 3740 | 113
3VL47312NN460AA0 | 3VL4731-2NN46-0AA0 | АВТ. ВЫКЛЮЧАТЕЛЬ VL 400H ВЫСОК.ОТКЛ.СПОС. ICU=70KA / 415 V AC 4 ПОЛ., ЗАЩИТА ЛИНИЙ РАСЦЕПИТЕЛЬ ETU12, LIG IN=315A, RATED CURRENT IR=128-315A, OVERLOAD II=1,25TO11XIN, SHORT CIRCUIT N PROTECTED | CIRCUIT-BREAKER VL 400H HIGH SWITCHING CAPACITY ICU=70KA / 415 V AC 4 POLE, LINE PROTECTION OVERCURRENT RELEASE ETU12, LIG IN=315A, RATED CURRENT IR=128-315A, OVERLOAD II=1,25TO11XIN, SHORT CIRCUIT N PROTECTED | LEISTUNGSSCHALTER VL 400H HOHES SCHALTVERMOEGEN ICU= 70KA, 415V AC 4POLIG, ANLAGENSCHUTZ UEBERSTROMAUSLOESER ETU12, LIG IN= 315A, BEMESSUNGSSTROM IR= 128...315A, UEBERLASTSCHUTZ, II= 1,25 BIS 11 X IN, KURZSCHLUSS-SCHUTZ N GESCHUETZT ETU KOMMUKIKATIONSFAEH | 3049.9663 | 1 | 1 | шт. | 20 | 4011209813328 | LF | NO MARINE APPROVAL | P360 | 3740 | 113
3VL47312SB360AA0 | 3VL4731-2SB36-0AA0 | АВТ. ВЫКЛЮЧАТЕЛЬ VL 400H ВЫСОК.ОТКЛ.СПОС. ICU=70KA / 415 V AC 3 ПОЛ., ЗАЩИТА ЛИНИЙ РАСЦЕПИТЕЛЬ ETU10, LI IN=315A, RATED CURRENT IR=128-315A, OVERLOAD II=1,25TO11XIN, SHORT CIRCUIT | CIRCUIT-BREAKER VL 400H HIGH SWITCHING CAPACITY ICU=70KA / 415 V AC 3 POLE, LINE PROTECTION OVERCURRENT RELEASE ETU10, LI IN=315A, RATED CURRENT IR=128-315A, OVERLOAD II=1,25TO11XIN, SHORT CIRCUIT | LEISTUNGSSCHALTER VL 400H HOHES SCHALTVERMOEGEN ICU= 70KA, 415V AC 3POLIG, ANLAGENSCHUTZ UEBERSTROMAUSLOESER ETU10, LI IN= 315A, BEMESSUNGSSTROM IR= 128...315A, UEBERLASTSCHUTZ, II= 1,25 BIS 11 X IN, KURZSCHLUSS-SCHUTZ | 1658.3467 | 1 | 1 | шт. | 20 | 4011209812833 | LF | NO MARINE APPROVAL | P360 | 3740 | 113
3VL47312SE360AA0 | 3VL4731-2SE36-0AA0 | АВТ. ВЫКЛЮЧАТЕЛЬ VL 400H ВЫСОК.ОТКЛ.СПОС. ICU=70KA / 415 V AC 3 ПОЛ., ЗАЩИТА ЛИНИЙ РАСЦЕПИТЕЛЬ ETU20, LSI IN=315A, RATED CURRENT IR=128-315A, OVERLOAD ISD=1,5TO10XIR, II=11XIN SHORT-CIRCUIT | CIRCUIT-BREAKER VL 400H HIGH SWITCHING CAPACITY ICU=70KA / 415 V AC 3 POLE, LINE PROTECTION OVERCURRENT RELEASE ETU20, LSI IN=315A, RATED CURRENT IR=128-315A, OVERLOAD ISD=1,5TO10XIR, II=11XIN SHORT-CIRCUIT | LEISTUNGSSCHALTER VL 400H HOHES SCHALTVERMOEGEN ICU= 70KA, 415V AC 3POLIG, ANLAGENSCHUTZ UEBERSTROMAUSLOESER ETU20, LSI IN= 315A, BEMESSUNGSSTROM IR= 128...315A, UEBERLASTSCHUTZ, ISD=1,5 BIS 10 X IR, II=11 X IN KURZSCHLUSS-SCHUTZ | 1820.7023 | 1 | 1 | шт. | 20 | 4011209812857 | LF | NO MARINE APPROVAL | P360 | 3740 | 113
3VL47312SF360AA0 | 3VL4731-2SF36-0AA0 | АВТ. ВЫКЛЮЧАТЕЛЬ VL 400H ВЫСОК.ОТКЛ.СПОС. ICU=70KA / 415 V AC 3 ПОЛ., ЗАЩИТА ЛИНИЙ РАСЦЕПИТЕЛЬ ETU12, LIG 3ФАЗН.S/3WIRES IN=315A, RATED CURRENT IR=128-315A, OVERLOAD II=1,25TO11XIN, SHORT CIRCUIT | CIRCUIT-BREAKER VL 400H HIGH SWITCHING CAPACITY ICU=70KA / 415 V AC 3 POLE, LINE PROTECTION OVERCURRENT RELEASE ETU12, LIG 3PHASES/3WIRES IN=315A, RATED CURRENT IR=128-315A, OVERLOAD II=1,25TO11XIN, SHORT CIRCUIT | LEISTUNGSSCHALTER VL 400H HOHES SCHALTVERMOEGEN ICU= 70KA, 415V AC 3POLIG, ANLAGENSCHUTZ UEBERSTROMAUSLOESER ETU12, LIG 3 PHASEN/4 LEITUNGEN IN= 315A, BEMESSUNGSSTROM IR= 128...315A, UEBERLASTSCHUTZ, II= 1,25 BIS 11 X IN, KURZSCHLUSS-SCHUTZ | 2272.9787 | 1 | 1 | шт. | 20 | 4011209812871 | LF | NO MARINE APPROVAL | P360 | 3740 | 113
3VL47312SG360AA0 | 3VL4731-2SG36-0AA0 | АВТ. ВЫКЛЮЧАТЕЛЬ VL 400H ВЫСОК.ОТКЛ.СПОС. ICU=70KA / 415 V AC 3 ПОЛ., ЗАЩИТА ЛИНИЙ РАСЦЕПИТЕЛЬ ETU22, LSIG 3ФАЗН.S/3WIRES IN=315A, RATED CURRENT IR=128-315A, OVERLOAD ISD=1,5TO10XIR, II=11XIN SHORT-CIRCUIT | CIRCUIT-BREAKER VL 400H HIGH SWITCHING CAPACITY ICU=70KA / 415 V AC 3 POLE, LINE PROTECTION OVERCURRENT RELEASE ETU22, LSIG 3PHASES/3WIRES IN=315A, RATED CURRENT IR=128-315A, OVERLOAD ISD=1,5TO10XIR, II=11XIN SHORT-CIRCUIT | LEISTUNGSSCHALTER VL 400H HOHES SCHALTVERMOEGEN ICU= 70KA, 415V AC 3POLIG, ANLAGENSCHUTZ UEBERSTROMAUSLOESER ETU22, LSIG 3 PHASEN/3 LEITUNGEN IN= 315A, BEMESSUNGSSTROM IR= 128...315A, UEBERLASTSCHUTZ, ISD=1,5BIS10XIR, II=11XIN KURZSCHLUSS-SCHUTZ | 2099.0262 | 1 | 1 | шт. | 20 | 4011209812888 | LF | NO MARINE APPROVAL | P360 | 3740 | 113
3VL47312SH360AA0 | 3VL4731-2SH36-0AA0 | АВТ. ВЫКЛЮЧАТЕЛЬ VL 400H ВЫСОК.ОТКЛ.СПОС. ICU=70KA / 415 V AC 3 ПОЛ., ЗАЩИТА ЛИНИЙ РАСЦЕПИТЕЛЬ ETU22, LSIG 3ФАЗН.S/4WIRES WITH PIGTAIL IN=315A, RATED CURRENT IR=128-315A, OVERLOAD ISD=1,5TO10XIR, II=11XIN SHORT-CIRCUIT | CIRCUIT-BREAKER VL 400H HIGH SWITCHING CAPACITY ICU=70KA / 415 V AC 3 POLE, LINE PROTECTION OVERCURRENT RELEASE ETU22, LSIG 3PHASES/4WIRES WITH PIGTAIL IN=315A, RATED CURRENT IR=128-315A, OVERLOAD ISD=1,5TO10XIR, II=11XIN SHORT-CIRCUIT | LEISTUNGSSCHALTER VL 400H HOHES SCHALTVERMOEGEN ICU= 70KA, 415V AC 3POLIG, ANLAGENSCHUTZ UEBERSTROMAUSLOESER ETU22, LSIG 3 PHASEN/4 LEITUNGEN MIT ANSCHLUSSLEITUNG IN= 315A, BEMESSUNGSSTROM IR= 128...315A, UEBERLASTSCHUTZ, ISD=1,5BIS10XIR, II=11XIN KURZSCH | 2099.0262 | 1 | 1 | шт. | 20 | 4011209812901 | LF | NO MARINE APPROVAL | P360 | 3740 | 113
3VL47312SL360AA0 | 3VL4731-2SL36-0AA0 | АВТ. ВЫКЛЮЧАТЕЛЬ VL 400H ВЫСОК.ОТКЛ.СПОС. ICU=70KA / 415 V AC 3 ПОЛ., ЗАЩИТА ЛИНИЙ РАСЦЕПИТЕЛЬ ETU12, LIG 3ФАЗН.S/3WIRES IN=315A, RATED CURRENT IR=128-315A, OVERLOAD II=1,25TO11XIN, SHORT CIRCUIT | CIRCUIT-BREAKER VL 400H HIGH SWITCHING CAPACITY ICU=70KA / 415 V AC 3 POLE, LINE PROTECTION OVERCURRENT RELEASE ETU12, LIG 3PHASES/3WIRES IN=315A, RATED CURRENT IR=128-315A, OVERLOAD II=1,25TO11XIN, SHORT CIRCUIT | LEISTUNGSSCHALTER VL 400H HOHES SCHALTVERMOEGEN ICU= 70KA, 415V AC 3POLIG, ANLAGENSCHUTZ UEBERSTROMAUSLOESER ETU12, LIG 3 PHASEN/3 LEITUNGEN IN= 315A, BEMESSUNGSSTROM IR= 128...315A, UEBERLASTSCHUTZ, II= 1,25 BIS 11 X IN, KURZSCHLUSS-SCHUTZ | 2099.0262 | 1 | 1 | шт. | 20 | 4011209812925 | LF | NO MARINE APPROVAL | P360 | 3740 | 113
3VL47312SP360AA0 | 3VL4731-2SP36-0AA0 | АВТ. ВЫКЛЮЧАТЕЛЬ VL 400H ВЫСОК.ОТКЛ.СПОС. ICU=70KA / 415 V AC 3 ПОЛ., MOTOR/ GENERATOR PROTECTION РАСЦЕПИТЕЛЬ ETU10M, LI IN=315A, RATED CURRENT IR=125-315A, OVERLOAD II=1,25TO11XIN, SHORT CIRCUIT | CIRCUIT-BREAKER VL 400H HIGH SWITCHING CAPACITY ICU=70KA / 415 V AC 3 POLE, MOTOR/ GENERATOR PROTECTION OVERCURRENT RELEASE ETU10M, LI IN=315A, RATED CURRENT IR=125-315A, OVERLOAD II=1,25TO11XIN, SHORT CIRCUIT | LEISTUNGSSCHALTER VL 400H HOHES SCHALTVERMOEGEN ICU= 70KA, 415V AC 3POLIG, MOTOR/GENERATORSCHUTZ UEBERSTROMAUSLOESER ETU10M, LI IN= 315A, BEMESSUNGSSTROM IR= 125...315A, UEBERLASTSCHUTZ, II= 1,25 BIS 11 X IN, KURZSCHLUSS-SCHUTZ | 1751.1213 | 1 | 1 | шт. | 20 | 4011209812949 | LF | NO MARINE APPROVAL | P360 | 3740 | 113
3VL47312SS360AA0 | 3VL4731-2SS36-0AA0 | АВТ. ВЫКЛЮЧАТЕЛЬ VL 400H ВЫСОК.ОТКЛ.СПОС. R.U.S.-C.BR.C.= 70 KA, 415 V AC 3-ПОЛЮСА, MOTOR PROTECTION РАСЦЕПИТЕЛЬ ETU30M, LI IN=315A, RATED CURRENT TC= 10A ... 30, TIME LAG CLASS II= 6 ... 11 X IN, SHORT-CIRCUIT PROTECTION | CIRCUIT-BREAKER VL 400H HIGH SWITCHING CAPACITY R.U.S.-C.BR.C.= 70 KA, 415 V AC 3-POLE, MOTOR PROTECTION OVERCURRENT RELEASE ETU30M, LI IN=315A, RATED CURRENT TC= 10A ... 30, TIME LAG CLASS II= 6 ... 11 X IN, SHORT-CIRCUIT PROTECTION | LEISTUNGSSCHALTER VL 400H HOHES SCHALTVERMOEGEN ICU= 70KA, 415V AC 3POLIG, MOTORSCHUTZ UEBERSTROMAUSLOESER ETU30M, LI IR=125...315A, UEBERLASTSCHUTZ, TC= 10A ... 30, II= 6 / 8 / 11 X IN, KURZSCHLUSS-SCHUTZ | 1994.6548 | 1 | 1 | шт. | 20 | 4011209812956 | LF | NO MARINE APPROVAL | P360 | 3740 | 113
3VL47312TA460AA0 | 3VL4731-2TA46-0AA0 | АВТ. ВЫКЛЮЧАТЕЛЬ VL 400H ВЫСОК.ОТКЛ.СПОС. ICU=70KA / 415 V AC 4 ПОЛ., ЗАЩИТА ЛИНИЙ РАСЦЕПИТЕЛЬ ETU10, LI IN=315A, RATED CURRENT IR=128-315A, OVERLOAD II=1,25TO11XIN, SHORT CIRCUIT N PROTECTED | CIRCUIT-BREAKER VL 400H HIGH SWITCHING CAPACITY ICU=70KA / 415 V AC 4 POLE, LINE PROTECTION OVERCURRENT RELEASE ETU10, LI IN=315A, RATED CURRENT IR=128-315A, OVERLOAD II=1,25TO11XIN, SHORT CIRCUIT N PROTECTED | LEISTUNGSSCHALTER VL 400H HOHES SCHALTVERMOEGEN ICU= 70KA, 415V AC 4POLIG, ANLAGENSCHUTZ UEBERSTROMAUSLOESER ETU10, LIN IN= 315A, BEMESSUNGSSTROM IR= 128...315A, UEBERLASTSCHUTZ, II= 1,25 BIS 11 X IN, KURZSCHLUSS-SCHUTZ N GESCHUETZT | 2365.7533 | 1 | 1 | шт. | 20 | 4011209813106 | LF | NO MARINE APPROVAL | P360 | 3740 | 113
3VL47312TB460AA0 | 3VL4731-2TB46-0AA0 | АВТ. ВЫКЛЮЧАТЕЛЬ VL 400H ВЫСОК.ОТКЛ.СПОС. ICU=70KA / 415 V AC 4 ПОЛ., ЗАЩИТА ЛИНИЙ РАСЦЕПИТЕЛЬ ETU10, LI IN=315A, RATED CURRENT IR=128-315A, OVERLOAD II=1,25TO11XIN, SHORT CIRCUIT N PROTECTED | CIRCUIT-BREAKER VL 400H HIGH SWITCHING CAPACITY ICU=70KA / 415 V AC 4 POLE, LINE PROTECTION OVERCURRENT RELEASE ETU10, LI IN=315A, RATED CURRENT IR=128-315A, OVERLOAD II=1,25TO11XIN, SHORT CIRCUIT | LEISTUNGSSCHALTER VL 400H HOHES SCHALTVERMOEGEN ICU= 70KA, 415V AC 4POLIG, ANLAGENSCHUTZ UEBERSTROMAUSLOESER ETU10, LI IN= 315A, BEMESSUNGSSTROM IR= 128...315A, UEBERLASTSCHUTZ, II= 1,25 BIS 11 X IN, KURZSCHLUSS-SCHUTZ | 2238.1882 | 1 | 1 | шт. | 20 | 4011209813120 | LF | NO MARINE APPROVAL | P360 | 3740 | 113
3VL47312TE460AA0 | 3VL4731-2TE46-0AA0 | АВТ. ВЫКЛЮЧАТЕЛЬ VL 400H ВЫСОК.ОТКЛ.СПОС. ICU=70KA / 415 V AC 4 ПОЛ., ЗАЩИТА ЛИНИЙ РАСЦЕПИТЕЛЬ ETU20, LSI IN=315A, RATED CURRENT IR=128-315A, OVERLOAD ISD=1,5TO10XIR, II=11XIN SHORT-CIRCUIT N PROTECTED | CIRCUIT-BREAKER VL 400H HIGH SWITCHING CAPACITY ICU=70KA / 415 V AC 4 POLE, LINE PROTECTION OVERCURRENT RELEASE ETU20, LSI IN=315A, RATED CURRENT IR=128-315A, OVERLOAD ISD=1,5TO10XIR, II=11XIN SHORT-CIRCUIT N UNPROTECTED | LEISTUNGSSCHALTER VL 400H HOHES SCHALTVERMOEGEN ICU= 70KA, 415V AC 4POLIG, ANLAGENSCHUTZ UEBERSTROMAUSLOESER ETU20, LSI IN= 315A, BEMESSUNGSSTROM IR= 128...315A, UEBERLASTSCHUTZ, ISD=1,5 BIS 10 X IR, II=11 X IN KURZSCHLUSS-SCHUTZ N UNGESCHUETZT | 2458.528 | 1 | 1 | шт. | 20 | 4011209813144 | LF | NO MARINE APPROVAL | P360 | 3740 | 113
3VL47312TF460AA0 | 3VL4731-2TF46-0AA0 | АВТ. ВЫКЛЮЧАТЕЛЬ VL 400H ВЫСОК.ОТКЛ.СПОС. ICU=70KA / 415 V AC 4 ПОЛ., ЗАЩИТА ЛИНИЙ РАСЦЕПИТЕЛЬ ETU20, LSI IN=315A, RATED CURRENT IR=128-315A, OVERLOAD ISD=1,5TO10XIR, II=11XIN SHORT-CIRCUIT N PROTECTED | CIRCUIT-BREAKER VL 400H HIGH SWITCHING CAPACITY ICU=70KA / 415 V AC 4 POLE, LINE PROTECTION OVERCURRENT RELEASE ETU20, LSI IN=315A, RATED CURRENT IR=128-315A, OVERLOAD ISD=1,5TO10XIR, II=11XIN SHORT-CIRCUIT N PROTECTED | LEISTUNGSSCHALTER VL 400H HOHES SCHALTVERMOEGEN ICU= 70KA, 415V AC 4POLIG, ANLAGENSCHUTZ UEBERSTROMAUSLOESER ETU20, LSI IN= 315A, BEMESSUNGSSTROM IR= 128...315A, UEBERLASTSCHUTZ, ISD=1,5 BIS 10 X IR, II=11 X IN KURZSCHLUSS-SCHUTZ N GESCHUETZT | 2586.0931 | 1 | 1 | шт. | 20 | 4011209813168 | LF | NO MARINE APPROVAL | P360 | 3740 | 113
3VL47312TH460AA0 | 3VL4731-2TH46-0AA0 | АВТ. ВЫКЛЮЧАТЕЛЬ VL 400H ВЫСОК.ОТКЛ.СПОС. ICU=70KA / 415 V AC 4 ПОЛ., ЗАЩИТА ЛИНИЙ РАСЦЕПИТЕЛЬ ETU22, LSIG IN=315A, RATED CURRENT IR=128-315A, OVERLOAD ISD=1,5TO10XIR, II=11XIN SHORT-CIRCUIT N PROTECTED | CIRCUIT-BREAKER VL 400H HIGH SWITCHING CAPACITY ICU=70KA / 415 V AC 4 POLE, LINE PROTECTION OVERCURRENT RELEASE ETU22, LSIG IN=315A, RATED CURRENT IR=128-315A, OVERLOAD ISD=1,5TO10XIR, II=11XIN SHORT-CIRCUIT N PROTECTED | LEISTUNGSSCHALTER VL 400H HOHES SCHALTVERMOEGEN ICU= 70KA, 415V AC 4POLIG, ANLAGENSCHUTZ UEBERSTROMAUSLOESER ETU22, LSIG IN= 315A, BEMESSUNGSSTROM IR= 128...315A, UEBERLASTSCHUTZ, ISD=1,5 BIS 10 X IR, II=11 X IN KURZSCHLUSS-SCHUTZ N GESCHUETZT | 3049.9663 | 1 | 1 | шт. | 20 | 4011209813182 | LF | NO MARINE APPROVAL | P360 | 3740 | 113
3VL47312TN460AA0 | 3VL4731-2TN46-0AA0 | АВТ. ВЫКЛЮЧАТЕЛЬ VL 400H ВЫСОК.ОТКЛ.СПОС. ICU=70KA / 415 V AC 4 ПОЛ., ЗАЩИТА ЛИНИЙ РАСЦЕПИТЕЛЬ ETU12, LIG IN=315A, RATED CURRENT IR=128-315A, OVERLOAD II=1,25TO11XIN, SHORT CIRCUIT N PROTECTED | CIRCUIT-BREAKER VL 400H HIGH SWITCHING CAPACITY ICU=70KA / 415 V AC 4 POLE, LINE PROTECTION OVERCURRENT RELEASE ETU12, LIG IN=315A, RATED CURRENT IR=128-315A, OVERLOAD II=1,25TO11XIN, SHORT CIRCUIT N PROTECTED | LEISTUNGSSCHALTER VL 400H HOHES SCHALTVERMOEGEN ICU= 70KA, 415V AC 4POLIG, ANLAGENSCHUTZ UEBERSTROMAUSLOESER ETU12, LIG IN= 315A, BEMESSUNGSSTROM IR= 128...315A, UEBERLASTSCHUTZ, II= 1,25 BIS 11 X IN, KURZSCHLUSS-SCHUTZ N GESCHUETZT | 2991.9821 | 1 | 1 | шт. | 20 | 4011209813205 | LF | NO MARINE APPROVAL | P360 | 3740 | 113
3VL47312UH360AA0 | 3VL4731-2UH36-0AA0 | АВТОМАТИЧЕСКИЙ ВЫКЛЮЧАТЕЛЬ VL 400H HIGH SWITCHING CAPACITY ICU=70KA / 415 V AC 3 ПОЛ., ЗАЩИТА ЛИНИЙ РАСЦЕПИТЕЛЬ LCD ETU40, LI/LS/LSI IN=315A, RATED CURRENT IR=128-315A, OVERLOAD ISD=1,5TO10XIR, II=11XIN SHORT-CIRCUIT | CIRCUIT-BREAKER VL 400H HIGH SWITCHING CAPACITY ICU=70KA / 415 V AC 3 POLE, LINE PROTECTION OVERCURRENT RELEASE LCD ETU40, LI/LS/LSI IN=315A, RATED CURRENT IR=128-315A, OVERLOAD ISD=1,5TO10XIR, II=11XIN SHORT-CIRCUIT | LEISTUNGSSCHALTER VL 400H HOHES SCHALTVERMOEGEN ICU= 70KA, 415V AC 3POLIG, ANLAGENSCHUTZ UEBERSTROMAUSLOESER LCD ETU40, LI/LS/LSI IN= 315A, BEMESSUNGSSTROM IR= 128...315A, UEBERLASTSCHUTZ, ISD=1,5 BIS 10 X IR, II=11 X IN KURZSCHLUSS-SCHUTZ | 2481.7216 | 1 | 1 | шт. | 20 | 4011209886872 | LF | - | P360 | 3740 | 113
3VL47312UJ460AA0 | 3VL4731-2UJ46-0AA0 | АВТОМАТИЧЕСКИЙ ВЫКЛЮЧАТЕЛЬ VL 400H HIGH SWITCHING CAPACITY ICU=70KA / 415 V AC 4 ПОЛ., ЗАЩИТА ЛИНИЙ РАСЦЕПИТЕЛЬ LCD ETU40, LI/LS/LSI IN=315A, RATED CURRENT IR=128-315A, OVERLOAD ISD=1,5TO10XIR, II=11XIN SHORT-CIRCUIT N PROTECTED | CIRCUIT-BREAKER VL 400H HIGH SWITCHING CAPACITY ICU=70KA / 415 V AC 4 POLE, LINE PROTECTION OVERCURRENT RELEASE LCD ETU40, LI/LS/LSI IN=315A, RATED CURRENT IR=128-315A, OVERLOAD ISD=1,5TO10XIR, II=11XIN SHORT-CIRCUIT N PROTECTED | LEISTUNGSSCHALTER VL 400H HOHES SCHALTVERMOEGEN ICU= 70KA, 415V AC 4POLIG, ANLAGENSCHUTZ UEBERSTROMAUSLOESER LCD ETU40, LI/LS/LSI IN= 315A, BEMESSUNGSSTROM IR= 128...315A, UEBERLASTSCHUTZ, ISD=1,5 BIS 10 X IR, II=11 X IN KURZSCHLUSS-SCHUTZ N GESCHUETZT | 3177.5314 | 1 | 1 | шт. | 20 | 4011209887237 | LF | - | P360 | 3740 | 113
3VL47312UL360AA0 | 3VL4731-2UL36-0AA0 | АВТОМАТИЧЕСКИЙ ВЫКЛЮЧАТЕЛЬ VL 400H HIGH SWITCHING CAPACITY ICU=70KA / 415 V AC 3 ПОЛ., ЗАЩИТА ЛИНИЙ РАСЦЕПИТЕЛЬ LCD ETU42, LSIG 3PHASES/3WIRES IN=315A, RATED CURRENT IR=128-315A, OVERLOAD ISD=1,5TO10XIR, II=11XIN SHORT-CIRCUIT | CIRCUIT-BREAKER VL 400H HIGH SWITCHING CAPACITY ICU=70KA / 415 V AC 3 POLE, LINE PROTECTION OVERCURRENT RELEASE LCD ETU42, LSIG 3PHASES/3WIRES IN=315A, RATED CURRENT IR=128-315A, OVERLOAD ISD=1,5TO10XIR, II=11XIN SHORT-CIRCUIT | LEISTUNGSSCHALTER VL 400H HOHES SCHALTVERMOEGEN ICU= 70KA, 415V AC 3POLIG, ANLAGENSCHUTZ UEBERSTROMAUSLOESER LCD ETU42, LSIG 3 PHASEN/3 LEITUNGEN IN= 315A, BEMESSUNGSSTROM IR= 128...315A, UEBERLASTSCHUTZ, ISD=1,5BIS10XIR, II=11XIN KURZSCHLUSS-SCHUTZ | 2713.6582 | 1 | 1 | шт. | 20 | 4011209886995 | LF | - | P360 | 3740 | 113
3VL47312UM360AA0 | 3VL4731-2UM36-0AA0 | АВТОМАТИЧЕСКИЙ ВЫКЛЮЧАТЕЛЬ VL 400H HIGH SWITCHING CAPACITY ICU=70KA / 415 V AC 3 ПОЛ., ЗАЩИТА ЛИНИЙ РАСЦЕПИТЕЛЬ LCD ETU42, LSIG 3PHASES/4WIRES WITH PIGTAIL IN=315A, RATED CURRENT IR=128-315A, OVERLOAD ISD=1,5TO10XIR, II=11XIN SHORT-CIRCUIT | CIRCUIT-BREAKER VL 400H HIGH SWITCHING CAPACITY ICU=70KA / 415 V AC 3 POLE, LINE PROTECTION OVERCURRENT RELEASE LCD ETU42, LSIG 3PHASES/4WIRES WITH PIGTAIL IN=315A, RATED CURRENT IR=128-315A, OVERLOAD ISD=1,5TO10XIR, II=11XIN SHORT-CIRCUIT | LEISTUNGSSCHALTER VL 400H HOHES SCHALTVERMOEGEN ICU= 70KA, 415V AC 3POLIG, ANLAGENSCHUTZ UEBERSTROMAUSLOESER LCD ETU42, LSIG 3 PHASEN/4 LEITUNGEN MIT ANSCHLUSSLEITUNG IN= 315A, BEMESSUNGSSTROM IR= 128...315A, UEBERLASTSCHUTZ, ISD=1,5BIS10XIR, II=11XIN KUR | 2713.6582 | 1 | 1 | шт. | 20 | 4011209887114 | LF | - | P360 | 3740 | 113
3VL47312UN460AA0 | 3VL4731-2UN46-0AA0 | АВТОМАТИЧЕСКИЙ ВЫКЛЮЧАТЕЛЬ VL 400H HIGH SWITCHING CAPACITY ICU=70KA / 415 V AC 4 ПОЛ., ЗАЩИТА ЛИНИЙ РАСЦЕПИТЕЛЬ LCD ETU42, LSIG IN=315A, RATED CURRENT IR=128-315A, OVERLOAD ISD=1,5TO10XIR, II=11XIN SHORT-CIRCUIT N PROTECTED WITH EARTH FAULT | CIRCUIT-BREAKER VL 400H HIGH SWITCHING CAPACITY ICU=70KA / 415 V AC 4 POLE, LINE PROTECTION OVERCURRENT RELEASE LCD ETU42, LSIG IN=315A, RATED CURRENT IR=128-315A, OVERLOAD ISD=1,5TO10XIR, II=11XIN SHORT-CIRCUIT N PROTECTED WITH EARTH FAULT | LEISTUNGSSCHALTER VL 400H HOHES SCHALTVERMOEGEN ICU= 70KA, 415V AC 4POLIG, ANLAGENSCHUTZ UEBERSTROMAUSLOESER LCD ETU42, LSIG IN= 315A, BEMESSUNGSSTROM IR= 128...315A, UEBERLASTSCHUTZ, ISD=1,5 BIS 10 X IR, II=11 X IN KURZSCHLUSS-SCHUTZ N GESCHUETZT MIT ERD | 3177.5314 | 1 | 1 | шт. | 20 | 4011209887350 | LF | - | P360 | 3740 | 113
3VL47312UP360AA0 | 3VL4731-2UP36-0AA0 | АВТОМАТИЧЕСКИЙ ВЫКЛЮЧАТЕЛЬ VL 400H HIGH SWITCHING CAPACITY ICU=70KA / 415 V AC 3 ПОЛ., MOTOR/GENERATOR PROTECTION РАСЦЕПИТЕЛЬ LCD ETU40M, LI IN=315A, RATED CURRENT IR=128-315A, OVERLOAD II=1,25TO11XIN, SHORT CIRCUIT | CIRCUIT-BREAKER VL 400H HIGH SWITCHING CAPACITY ICU=70KA / 415 V AC 3 POLE, MOTOR/GENERATOR PROTECTION OVERCURRENT RELEASE LCD ETU40M, LI IN=315A, RATED CURRENT IR=128-315A, OVERLOAD II=1,25TO11XIN, SHORT CIRCUIT | LEISTUNGSSCHALTER VL 400H HOHES SCHALTVERMOEGEN ICU= 70KA, 415V AC 3POLIG, MOTOR/GENERATORSCHUTZ UEBERSTROMAUSLOESER LCD ETU40M, LI IN= 315A, BEMESSUNGSSTROM IR= 128...315A, UEBERLASTSCHUTZ, II= 1,25 BIS 11 X IN, KURZSCHLUSS-SCHUTZ | 2481.7216 | 1 | 1 | шт. | 20 | 4011209886759 | LF | - | P360 | 3740 | 113
3VL47313DC360AA0 | 3VL4731-3DC36-0AA0 | АВТОМАТИЧЕСКИЙ ВЫКЛЮЧАТЕЛЬ VL 630L ОЧЕНЬ ВЫСОКАЯ ОТКЛЮЧАЮЩАЯ СПОСОБНОСТЬ ICU=100KA/415 V AC 3-ПОЛЮСА, ЗАЩИТА УСТАНОВОК, РАСЦЕПИТЕЛЬ МАКСИМАЛЬНОГО ТОКА TM, LI IN=315A, НОМИНАЛЬНЫЙ ТОК IR=250-315A, ПЕРЕГРУЗКА II=1575-3150A, К.З. | CIRCUIT-BREAKER VL 400L VERY HIGH SWITCHING CAPACITY ICU=100KA / 415 V AC 3 POLE, LINE PROTECTION OVERCURRENT RELEASE TM, LI IN=315A, RATED CURRENT IR=250-315A, OVERLOAD II=1575-3150A, SHORT CIRCUIT | LEISTUNGSSCHALTER VL 400L SEHR HOHES SCHALTVERMOEGEN ICU= 100KA, 415V AC 3POLIG, ANLAGENSCHUTZ UEBERSTROMAUSLOESER TM, LI IN= 315A, BEMESSUNGSSTROM IR= 250...315A, UEBERLASTSCHUTZ, II= 1575...3150A, KURZSCHLUSS-SCHUTZ | 1843.896 | 1 | 1 | шт. | 20 | 4011209485884 | LF | - | P360 | 3740 | 113
3VL47313DK360AA0 | 3VL4731-3DK36-0AA0 | АВТ. ВЫКЛЮЧАТЕЛЬ VL 400L ОЧ.ВЫСОКАЯ ОТКЛ.СПОСОБНОСТЬ ICU=100KA / 415 V AC 3 ПОЛЮСА, ПУСКАТЕЛЬНАЯ КОМБИНАЦИЯ PROTECTION МАКС.РАСЦ. MAGNETIC IN=315A, НОМИН.ТОК II=2000-4000A, SHORT-CIRCUIT | CIRCUIT-BREAKER VL 400L VERY HIGH SWITCHING CAPACITY ICU=100KA / 415 V AC 3 POLE, STARTER COMBINATION PROTECTION OVERCURRENT RELEASE MAGNETIC IN=315A, RATED CURRENT II=2000-4000A, SHORT-CIRCUIT | LEISTUNGSSCHALTER VL 400L SEHR HOHES SCHALTVERMOEGEN ICU= 100KA, 415V AC 3POLIG, STARTERKOMBINATION UEBERSTROMAUSLOESER MAGNETISCH IN= 315A, BEMESSUNGSSTROM II= 2000...4000A, KURZSCHLUSS-SCHUTZ, | 1843.896 | 1 | 1 | шт. | 20 | 4011209756694 | LF | - | P360 | 3740 | 113
3VL47313EC460AA0 | 3VL4731-3EC46-0AA0 | АВТОМАТИЧЕСКИЙ ВЫКЛЮЧАТЕЛЬ VL 400L ОЧЕНЬ ВЫСОКАЯ ОТКЛЮЧАЮЩАЯ СПОСОБНОСТЬ ICU=100KA/415 V AC 4-ПОЛЮСА, ЗАЩИТА УСТАНОВОК, РАСЦЕПИТЕЛЬ МАКСИМАЛЬНОГО ТОКА TM, LI IN=315A, НОМИНАЛЬНЫЙ ТОК IR=250-315A, ПЕРЕГРУЗКА II=1575-3150A, С ЗАЩИТОЙ НЕЙТРАЛИ | CIRCUIT-BREAKER VL 400L VERY HIGH SWITCHING CAPACITY ICU=100KA / 415 V AC 4 POLE, LINE PROTECTION OVERCURRENT RELEASE TM, LI IN=315A, RATED CURRENT IR=250-315A, OVERLOAD II=1575-3150A, SHORT CIRCUIT N PROTECTED | LEISTUNGSSCHALTER VL 400L SEHR HOHES SCHALTVERMOEGEN ICU= 100KA, 415V AC 4POLIG, ANLAGENSCHUTZ UEBERSTROMAUSLOESER TM, LI IN= 315A, BEMESSUNGSSTROM IR= 250...315A, UEBERLASTSCHUTZ, II= 1575...3150A, KURZSCHLUSS-SCHUTZ N GESCHUETZT | 2481.7216 | 1 | 1 | шт. | 20 | 4011209485891 | LF | - | P360 | 3740 | 113
3VL47313EJ460AA0 | 3VL4731-3EJ46-0AA0 | АВТОМАТИЧЕСКИЙ ВЫКЛЮЧАТЕЛЬ VL 400L ОЧЕНЬ ВЫСОКАЯ ОТКЛЮЧАЮЩАЯ СПОСОБНОСТЬ ICU=100KA/415 V AC 4-ПОЛЮСА, ЗАЩИТА УСТАНОВОК, РАСЦЕПИТЕЛЬ МАКСИМАЛЬНОГО ТОКА TM, LI IN=315A, НОМИНАЛЬНЫЙ ТОК IR=250-315A, ПЕРЕГРУЗКА II=1575-3150A, БЕЗ ЗАЩИТЫ НЕЙТРАЛИ | CIRCUIT-BREAKER VL 400L VERY HIGH SWITCHING CAPACITY ICU=100KA / 415 V AC 4 POLE, LINE PROTECTION OVERCURRENT RELEASE TM, LI IN=315A, RATED CURRENT IR=250-315A, OVERLOAD II=1575-3150A, SHORT CIRCUIT N NOT PROTECTED | LEISTUNGSSCHALTER VL 400L SEHR HOHES SCHALTVERMOEGEN ICU= 100KA, 415V AC 4POLIG, ANLAGENSCHUTZ UEBERSTROMAUSLOESER TM, LI IN= 315A, BEMESSUNGSSTROM IR= 250...315A, UEBERLASTSCHUTZ, II= 1575...3150A, KURZSCHLUSS-SCHUTZ N UNGESCHUETZT | 2400.5438 | 1 | 1 | шт. | 20 | 4011209485907 | LF | - | P360 | 3740 | 113
3VL47313EM460AA0 | 3VL4731-3EM46-0AA0 | АВТ. ВЫКЛЮЧАТЕЛЬ VL 400L ОЧ.ВЫСОКАЯ ОТКЛ.СПОСОБНОСТЬ ICU= 100KA, 415V AC 4 ПОЛЮСА, ЗАЩИТА ЛИНИИ МАКС.РАСЦ. TM, LI IN= 315A, НОМИН.ТОК IR= 250...315A, ПРЕГРУЗКА II= 1575...3150A, К.З. N ЗАЩИЩЕНА(100%) | CIRCUIT-BREAKER VL 400L VERY HIGH SWITCHING CAPACITY ICU= 100KA, 415V AC 4 POLE, LINE PROTECTION OVERCURRENT RELEASE TM, LI IN= 315A, RATED CURRENT IR= 250...315A, OVERLOAD II= 1575...3150A, SHORT-CIRCUIT N PROTECTED (100%) | LEISTUNGSSCHALTER VL 400L SEHR HOHES SCHALTVERMOEGEN ICU= 100KA, 415V AC 4POLIG, ANLAGENSCHUTZ UEBERSTROMAUSLOESER TM, LI IN= 315A, BEMESSUNGSSTROM IR= 250...315A, UEBERLASTSCHUTZ II= 1575...3150A, KURZSCHLUSS-SCHUTZ N PROTECTED (100%) | 2481.7216 | 1 | 1 | шт. | 20 | - | LF | - | P360 | 3740 | 113
3VL47313MB360AA0 | 3VL4731-3MB36-0AA0 | АВТ. ВЫКЛЮЧАТЕЛЬ VL 400L ОЧ. ВЫСОК.ОТКЛ.СПОС. ICU=100KA / 415 V AC 3 ПОЛ., ЗАЩИТА ЛИНИЙ РАСЦЕПИТЕЛЬ ETU10, LI IN=315A, RATED CURRENT IR=128-315A, OVERLOAD II=1,25TO11XIN, SHORT CIRCUIT | CIRCUIT-BREAKER VL 400L VERY HIGH SWITCHING CAPACITY ICU=100KA / 415 V AC 3 POLE, LINE PROTECTION OVERCURRENT RELEASE ETU10, LI IN=315A, RATED CURRENT IR=128-315A, OVERLOAD II=1,25TO11XIN, SHORT CIRCUIT | LEISTUNGSSCHALTER VL 400L SEHR HOHES SCHALTVERMOEGEN ICU= 100KA, 415V AC 3POLIG, ANLAGENSCHUTZ UEBERSTROMAUSLOESER ETU10, LI IN= 315A, BEMESSUNGSSTROM IR= 128...315A, UEBERLASTSCHUTZ, II= 1,25 BIS 11 X IN, KURZSCHLUSS-SCHUTZ ETU KOMMUNIKATIONSFAEHIG | 2157.0104 | 1 | 1 | шт. | 20 | 4011209813960 | LF | NO MARINE APPROVAL | P360 | 3740 | 113
3VL47313ME360AA0 | 3VL4731-3ME36-0AA0 | АВТ. ВЫКЛЮЧАТЕЛЬ VL 400L ОЧ. ВЫСОК.ОТКЛ.СПОС. ICU=100KA / 415 V AC 3 ПОЛ., ЗАЩИТА ЛИНИЙ РАСЦЕПИТЕЛЬ ETU20, LSI IN=315A, RATED CURRENT IR=128-315A, OVERLOAD ISD=1,5TO10XIR, II=11XIN SHORT-CIRCUIT | CIRCUIT-BREAKER VL 400L VERY HIGH SWITCHING CAPACITY ICU=100KA / 415 V AC 3 POLE, LINE PROTECTION OVERCURRENT RELEASE ETU20, LSI IN=315A, RATED CURRENT IR=128-315A, OVERLOAD ISD=1,5TO10XIR, II=11XIN SHORT-CIRCUIT | LEISTUNGSSCHALTER VL 400L SEHR HOHES SCHALTVERMOEGEN ICU= 100KA, 415V AC 3POLIG, ANLAGENSCHUTZ UEBERSTROMAUSLOESER ETU20, LSI IN= 315A, BEMESSUNGSSTROM IR= 128...315A, UEBERLASTSCHUTZ, ISD=1,5 BIS 10 X IR, II=11 X IN KURZSCHLUSS-SCHUTZ ETU KOMMUNIKATIONSF | 2330.9628 | 1 | 1 | шт. | 20 | 4011209813984 | LF | NO MARINE APPROVAL | P360 | 3740 | 113
3VL47313MF360AA0 | 3VL4731-3MF36-0AA0 | АВТ. ВЫКЛЮЧАТЕЛЬ VL 400L ОЧ. ВЫСОК.ОТКЛ.СПОС. ICU=100KA / 415 V AC 3 ПОЛ., ЗАЩИТА ЛИНИЙ РАСЦЕПИТЕЛЬ ETU12, LIG 3ФАЗН.S/3WIRES IN=315A, RATED CURRENT IR=128-315A, OVERLOAD II=1,25TO11XIN, SHORT CIRCUIT | CIRCUIT-BREAKER VL 400L VERY HIGH SWITCHING CAPACITY ICU=100KA / 415 V AC 3 POLE, LINE PROTECTION OVERCURRENT RELEASE ETU12, LIG 3PHASES/3WIRES IN=315A, RATED CURRENT IR=128-315A, OVERLOAD II=1,25TO11XIN, SHORT CIRCUIT | LEISTUNGSSCHALTER VL 400L SEHR HOHES SCHALTVERMOEGEN ICU= 100KA, 415V AC 3POLIG, ANLAGENSCHUTZ UEBERSTROMAUSLOESER ETU12, LIGN 3 PHASEN/4 LEITUNGEN IN= 315A, BEMESSUNGSSTROM IR= 128...315A, UEBERLASTSCHUTZ, II= 1,25 BIS 11 X IN, KURZSCHLUSS-SCHUTZ ETU KOM | 2783.2392 | 1 | 1 | шт. | 20 | 4011209814004 | LF | NO MARINE APPROVAL | P360 | 3740 | 113
3VL47313MG360AA0 | 3VL4731-3MG36-0AA0 | АВТ. ВЫКЛЮЧАТЕЛЬ VL 400L ОЧ. ВЫСОК.ОТКЛ.СПОС. ICU=100KA / 415 V AC 3 ПОЛ., ЗАЩИТА ЛИНИЙ РАСЦЕПИТЕЛЬ ETU22, LSIG 3ФАЗН.S/3WIRES IN=315A, RATED CURRENT IR=128-315A, OVERLOAD ISD=1,5TO10XIR, II=11XIN SHORT-CIRCUIT | CIRCUIT-BREAKER VL 400L VERY HIGH SWITCHING CAPACITY ICU=100KA / 415 V AC 3 POLE, LINE PROTECTION OVERCURRENT RELEASE ETU22, LSIG 3PHASES/3WIRES IN=315A, RATED CURRENT IR=128-315A, OVERLOAD ISD=1,5TO10XIR, II=11XIN SHORT-CIRCUIT | LEISTUNGSSCHALTER VL 400L SEHR HOHES SCHALTVERMOEGEN ICU= 100KA, 415V AC 3POLIG, ANLAGENSCHUTZ UEBERSTROMAUSLOESER ETU22, LSIG 3 PHASEN/3 LEITUNGEN IN= 315A, BEMESSUNGSSTROM IR= 128...315A, UEBERLASTSCHUTZ, ISD=1,5BIS10XIR, II=11XIN KURZSCHLUSS-SCHUTZ ETU | 2655.6741 | 1 | 1 | шт. | 20 | 4011209814028 | LF | NO MARINE APPROVAL | P360 | 3740 | 113
3VL47313MH360AA0 | 3VL4731-3MH36-0AA0 | АВТ. ВЫКЛЮЧАТЕЛЬ VL 400L ОЧ. ВЫСОК.ОТКЛ.СПОС. ICU=100KA / 415 V AC 3 ПОЛ., ЗАЩИТА ЛИНИЙ РАСЦЕПИТЕЛЬ ETU22, LSIG 3ФАЗН.S/4WIRES WITH PIGTAIL IN=315A, RATED CURRENT IR=128-315A, OVERLOAD ISD=1,5TO10XIR, II=11XIN SHORT-CIRCUIT | CIRCUIT-BREAKER VL 400L VERY HIGH SWITCHING CAPACITY ICU=100KA / 415 V AC 3 POLE, LINE PROTECTION OVERCURRENT RELEASE ETU22, LSIG 3PHASES/4WIRES WITH PIGTAIL IN=315A, RATED CURRENT IR=128-315A, OVERLOAD ISD=1,5TO10XIR, II=11XIN SHORT-CIRCUIT | LEISTUNGSSCHALTER VL 400L SEHR HOHES SCHALTVERMOEGEN ICU= 100KA, 415V AC 3POLIG, ANLAGENSCHUTZ UEBERSTROMAUSLOESER ETU22, LSIG 3 PHASEN/4 LEITUNGEN MIT ANSCHLUSSLEITUNG IN= 315A, BEMESSUNGSSTROM IR= 128...315A, UEBERLASTSCHUTZ, ISD=1,5BIS10XIR, II=11XIN K | 2655.6741 | 1 | 1 | шт. | 20 | 4011209814042 | LF | NO MARINE APPROVAL | P360 | 3740 | 113
3VL47313ML360AA0 | 3VL4731-3ML36-0AA0 | АВТ. ВЫКЛЮЧАТЕЛЬ VL 400L ОЧ. ВЫСОК.ОТКЛ.СПОС. ICU=100KA / 415 V AC 3 ПОЛ., ЗАЩИТА ЛИНИЙ РАСЦЕПИТЕЛЬ ETU12, LIG 3ФАЗН.S/3WIRES IN=315A, RATED CURRENT IR=128-315A, OVERLOAD II=1,25TO11XIN, SHORT CIRCUIT | CIRCUIT-BREAKER VL 400L VERY HIGH SWITCHING CAPACITY ICU=100KA / 415 V AC 3 POLE, LINE PROTECTION OVERCURRENT RELEASE ETU12, LIG 3PHASES/3WIRES IN=315A, RATED CURRENT IR=128-315A, OVERLOAD II=1,25TO11XIN, SHORT CIRCUIT | LEISTUNGSSCHALTER VL 400L SEHR HOHES SCHALTVERMOEGEN ICU= 100KA, 415V AC 3POLIG, ANLAGENSCHUTZ UEBERSTROMAUSLOESER ETU12, LIG 3 PHASEN/3 LEITUNGEN IN= 315A, BEMESSUNGSSTROM IR= 128...315A, UEBERLASTSCHUTZ, II= 1,25 BIS 11 X IN, KURZSCHLUSS-SCHUTZ ETU KOMM | 2620.8836 | 1 | 1 | шт. | 20 | 4011209814066 | LF | NO MARINE APPROVAL | P360 | 3740 | 113
3VL47313MP360AA0 | 3VL4731-3MP36-0AA0 | АВТ. ВЫКЛЮЧАТЕЛЬ VL 400L ОЧ. ВЫСОК.ОТКЛ.СПОС. ICU=100KA / 415 V AC 3 ПОЛ., MOTOR/ GENERATOR PROTECTION РАСЦЕПИТЕЛЬ ETU10M, LI IN=315A, RATED CURRENT IR=125-315A, OVERLOAD II=1,25TO11XIN, SHORT CIRCUIT | CIRCUIT-BREAKER VL 400L VERY HIGH SWITCHING CAPACITY ICU=100KA / 415 V AC 3 POLE, MOTOR/ GENERATOR PROTECTION OVERCURRENT RELEASE ETU10M, LI IN=315A, RATED CURRENT IR=125-315A, OVERLOAD II=1,25TO11XIN, SHORT CIRCUIT | LEISTUNGSSCHALTER VL 400L SEHR HOHES SCHALTVERMOEGEN ICU= 100KA, 415V AC 3POLIG, MOTOR/GENERATORSCHUTZ UEBERSTROMAUSLOESER ETU10M, LI IN= 315A, BEMESSUNGSSTROM IR= 125...315A, UEBERLASTSCHUTZ, II= 1,25 BIS 11 X IN, KURZSCHLUSS-SCHUTZ ETU KOMMUNIKATIONSFAE | 2284.5755 | 1 | 1 | шт. | 20 | 4011209814080 | LF | NO MARINE APPROVAL | P360 | 3740 | 113
3VL47313MS360AA0 | 3VL4731-3MS36-0AA0 | АВТ. ВЫКЛЮЧАТЕЛЬ VL 400L ОЧ. ВЫСОК.ОТКЛ.СПОС. R.U.S.-C.BR.C.= 100 KA, 415V AC 3-ПОЛЮСА, MOTOR PROTECTION РАСЦЕПИТЕЛЬ ETU30M, LI IN=315A, RATED CURRENT TC= 10A ... 30, TIME LAG CLASS II= 6 ... 11 X IN, SHORT-CIRCUIT PROTECTION | CIRCUIT-BREAKER VL 400L VERY HIGH SWITCHING CAPACITY R.U.S.-C.BR.C.= 100 KA, 415V AC 3-POLE, MOTOR PROTECTION OVERCURRENT RELEASE ETU30M, LI IN=315A, RATED CURRENT TC= 10A ... 30, TIME LAG CLASS II= 6 ... 11 X IN, SHORT-CIRCUIT PROTECTION | LEISTUNGSSCHALTER VL 400L SEHR HOHES SCHALTVERMOEGEN ICU= 100KA, 415V AC 3POLIG, MOTORSCHUTZ UEBERSTROMAUSLOESER ETU30M, LI IR=125...315A, UEBERLASTSCHUTZ, TC= 10A ... 30, II= 6 / 8 / 11 X IN, KURZSCHLUSS-SCHUTZ ETU KOMMUNIKATIONSFAEHIG | 2504.9153 | 1 | 1 | шт. | 20 | 4011209814097 | LF | NO MARINE APPROVAL | P360 | 3740 | 113
3VL47313NA460AA0 | 3VL4731-3NA46-0AA0 | АВТ. ВЫКЛЮЧАТЕЛЬ VL 400L ОЧ. ВЫСОК.ОТКЛ.СПОС. ICU=100KA / 415 V AC 4 ПОЛ., ЗАЩИТА ЛИНИЙ РАСЦЕПИТЕЛЬ ETU10, LI IN=315A, RATED CURRENT IR=128-315A, OVERLOAD II=1,25TO11XIN, SHORT CIRCUIT N PROTECTED | CIRCUIT-BREAKER VL 400L VERY HIGH SWITCHING CAPACITY ICU=100KA / 415 V AC 4 POLE, LINE PROTECTION OVERCURRENT RELEASE ETU10, LI IN=315A, RATED CURRENT IR=128-315A, OVERLOAD II=1,25TO11XIN, SHORT CIRCUIT N PROTECTED | LEISTUNGSSCHALTER VL 400L SEHR HOHES SCHALTVERMOEGEN ICU= 100KA, 415V AC 4POLIG, ANLAGENSCHUTZ UEBERSTROMAUSLOESER ETU10, LIN IN= 315A, BEMESSUNGSSTROM IR= 128...315A, UEBERLASTSCHUTZ, II= 1,25 BIS 11 X IN, KURZSCHLUSS-SCHUTZ N GESCHUETZT ETU KOMMUKIKATIO | 2899.2075 | 1 | 1 | шт. | 20 | 4011209814226 | LF | NO MARINE APPROVAL | P360 | 3740 | 113
3VL47313NB460AA0 | 3VL4731-3NB46-0AA0 | АВТ. ВЫКЛЮЧАТЕЛЬ VL 400L ОЧ. ВЫСОК.ОТКЛ.СПОС. ICU=100KA / 415 V AC 4 ПОЛ., ЗАЩИТА ЛИНИЙ РАСЦЕПИТЕЛЬ ETU10, LI IN=315A, RATED CURRENT IR=128-315A, OVERLOAD II=1,25TO11XIN, SHORT CIRCUIT N PROTECTED | CIRCUIT-BREAKER VL 400L VERY HIGH SWITCHING CAPACITY ICU=100KA / 415 V AC 4 POLE, LINE PROTECTION OVERCURRENT RELEASE ETU10, LI IN=315A, RATED CURRENT IR=128-315A, OVERLOAD II=1,25TO11XIN, SHORT CIRCUIT N PROTECTED | LEISTUNGSSCHALTER VL 400L SEHR HOHES SCHALTVERMOEGEN ICU= 100KA, 415V AC 4POLIG, ANLAGENSCHUTZ UEBERSTROMAUSLOESER ETU10, LI IN= 315A, BEMESSUNGSSTROM IR= 128...315A, UEBERLASTSCHUTZ, II= 1,25 BIS 11 X IN, KURZSCHLUSS-SCHUTZ ETU KOMMUNIKATIONSFAEHIG | 2783.2392 | 1 | 1 | шт. | 20 | 4011209814240 | LF | NO MARINE APPROVAL | P360 | 3740 | 113
3VL47313NE460AA0 | 3VL4731-3NE46-0AA0 | АВТ. ВЫКЛЮЧАТЕЛЬ VL 400L ОЧ. ВЫСОК.ОТКЛ.СПОС. ICU=100KA / 415 V AC 4 ПОЛ., ЗАЩИТА ЛИНИЙ РАСЦЕПИТЕЛЬ ETU20, LSI IN=315A, RATED CURRENT IR=128-315A, OVERLOAD ISD=1,5TO10XIR, II=11XIN SHORT-CIRCUIT N PROTECTED | CIRCUIT-BREAKER VL 400L VERY HIGH SWITCHING CAPACITY ICU=100KA / 415 V AC 4 POLE, LINE PROTECTION OVERCURRENT RELEASE ETU20, LSI IN=315A, RATED CURRENT IR=128-315A, OVERLOAD ISD=1,5TO10XIR, II=11XIN SHORT-CIRCUIT N PROTECTED | LEISTUNGSSCHALTER VL 400L SEHR HOHES SCHALTVERMOEGEN ICU= 100KA, 415V AC 4POLIG, ANLAGENSCHUTZ UEBERSTROMAUSLOESER ETU20, LSI IN= 315A, BEMESSUNGSSTROM IR= 128...315A, UEBERLASTSCHUTZ, ISD=1,5 BIS 10 X IR, II=11 X IN KURZSCHLUSS-SCHUTZ ETU KOMMUNIKATIONSF | 2991.9821 | 1 | 1 | шт. | 20 | 4011209814264 | LF | NO MARINE APPROVAL | P360 | 3740 | 113
3VL47313NF460AA0 | 3VL4731-3NF46-0AA0 | АВТ. ВЫКЛЮЧАТЕЛЬ VL 400L ОЧ. ВЫСОК.ОТКЛ.СПОС. ICU=100KA / 415 V AC 4 ПОЛ., ЗАЩИТА ЛИНИЙ РАСЦЕПИТЕЛЬ ETU20, LSI IN=315A, RATED CURRENT IR=128-315A, OVERLOAD ISD=1,5TO10XIR, II=11XIN SHORT-CIRCUIT N PROTECTED | CIRCUIT-BREAKER VL 400L VERY HIGH SWITCHING CAPACITY ICU=100KA / 415 V AC 4 POLE, LINE PROTECTION OVERCURRENT RELEASE ETU20, LSI IN=315A, RATED CURRENT IR=128-315A, OVERLOAD ISD=1,5TO10XIR, II=11XIN SHORT-CIRCUIT N PROTECTED | LEISTUNGSSCHALTER VL 400L SEHR HOHES SCHALTVERMOEGEN ICU= 100KA, 415V AC 4POLIG, ANLAGENSCHUTZ UEBERSTROMAUSLOESER ETU20, LSI IN= 315A, BEMESSUNGSSTROM IR= 128...315A, UEBERLASTSCHUTZ, ISD=1,5 BIS 10 X IR, II=11 X IN KURZSCHLUSS-SCHUTZ N GESCHUETZT ETU KO | 3119.5473 | 1 | 1 | шт. | 20 | 4011209814288 | LF | NO MARINE APPROVAL | P360 | 3740 | 113
3VL47313NH460AA0 | 3VL4731-3NH46-0AA0 | АВТ. ВЫКЛЮЧАТЕЛЬ VL 400L ОЧ. ВЫСОК.ОТКЛ.СПОС. ICU=100KA / 415 V AC 4 ПОЛ., ЗАЩИТА ЛИНИЙ РАСЦЕПИТЕЛЬ ETU22, LSIG IN=315A, RATED CURRENT IR=128-315A, OVERLOAD ISD=1,5TO10XIR, II=11XIN SHORT-CIRCUIT N PROTECTED | CIRCUIT-BREAKER VL 400L VERY HIGH SWITCHING CAPACITY ICU=100KA / 415 V AC 4 POLE, LINE PROTECTION OVERCURRENT RELEASE ETU22, LSIG IN=315A, RATED CURRENT IR=128-315A, OVERLOAD ISD=1,5TO10XIR, II=11XIN SHORT-CIRCUIT N PROTECTED | LEISTUNGSSCHALTER VL 400L SEHR HOHES SCHALTVERMOEGEN ICU= 100KA, 415V AC 4POLIG, ANLAGENSCHUTZ UEBERSTROMAUSLOESER ETU22, LSIG IN= 315A, BEMESSUNGSSTROM IR= 128...315A, UEBERLASTSCHUTZ, ISD=1,5 BIS 10 X IR, II=11 X IN KURZSCHLUSS-SCHUTZ N GESCHUETZT ETU K | 3595.0173 | 1 | 1 | шт. | 20 | 4011209814301 | LF | NO MARINE APPROVAL | P360 | 3740 | 113
3VL47313NN460AA0 | 3VL4731-3NN46-0AA0 | АВТ. ВЫКЛЮЧАТЕЛЬ VL 400L ОЧ. ВЫСОК.ОТКЛ.СПОС. ICU=100KA / 415 V AC 4 ПОЛ., ЗАЩИТА ЛИНИЙ РАСЦЕПИТЕЛЬ ETU12, LIG IN=315A, RATED CURRENT IR=128-315A, OVERLOAD II=1,25TO11XIN, SHORT CIRCUIT N PROTECTED | CIRCUIT-BREAKER VL 400L VERY HIGH SWITCHING CAPACITY ICU=100KA / 415 V AC 4 POLE, LINE PROTECTION OVERCURRENT RELEASE ETU12, LIG IN=315A, RATED CURRENT IR=128-315A, OVERLOAD II=1,25TO11XIN, SHORT CIRCUIT N PROTECTED | LEISTUNGSSCHALTER VL 400L SEHR HOHES SCHALTVERMOEGEN ICU= 100KA, 415V AC 4POLIG, ANLAGENSCHUTZ UEBERSTROMAUSLOESER ETU12, LIG IN= 315A, BEMESSUNGSSTROM IR= 128...315A, UEBERLASTSCHUTZ, II= 1,25 BIS 11 X IN, KURZSCHLUSS-SCHUTZ N GESCHUETZT ETU KOMMUKIKATIO | 3537.0332 | 1 | 1 | шт. | 20 | 4011209814325 | LF | NO MARINE APPROVAL | P360 | 3740 | 113
3VL47313SB360AA0 | 3VL4731-3SB36-0AA0 | АВТ. ВЫКЛЮЧАТЕЛЬ VL 400L ОЧ. ВЫСОК.ОТКЛ.СПОС. ICU=100KA / 415 V AC 3 ПОЛ., ЗАЩИТА ЛИНИЙ РАСЦЕПИТЕЛЬ ETU10, LI IN=315A, RATED CURRENT IR=128-315A, OVERLOAD II=1,25TO11XIN, SHORT CIRCUIT | CIRCUIT-BREAKER VL 400L VERY HIGH SWITCHING CAPACITY ICU=100KA / 415 V AC 3 POLE, LINE PROTECTION OVERCURRENT RELEASE ETU10, LI IN=315A, RATED CURRENT IR=128-315A, OVERLOAD II=1,25TO11XIN, SHORT CIRCUIT | LEISTUNGSSCHALTER VL 400L SEHR HOHES SCHALTVERMOEGEN ICU= 100KA, 415V AC 3POLIG, ANLAGENSCHUTZ UEBERSTROMAUSLOESER ETU10, LI IN= 315A, BEMESSUNGSSTROM IR= 128...315A, UEBERLASTSCHUTZ, II= 1,25 BIS 11 X IN, KURZSCHLUSS-SCHUTZ | 2099.0262 | 1 | 1 | шт. | 20 | 4011209813823 | LF | NO MARINE APPROVAL | P360 | 3740 | 113
3VL47313SE360AA0 | 3VL4731-3SE36-0AA0 | АВТ. ВЫКЛЮЧАТЕЛЬ VL 400L ОЧ. ВЫСОК.ОТКЛ.СПОС. ICU=100KA / 415 V AC 3 ПОЛ., ЗАЩИТА ЛИНИЙ РАСЦЕПИТЕЛЬ ETU20, LSI IN=315A, RATED CURRENT IR=128-315A, OVERLOAD ISD=1,5TO10XIR, II=11XIN SHORT-CIRCUIT | CIRCUIT-BREAKER VL 400L VERY HIGH SWITCHING CAPACITY ICU=100KA / 415 V AC 3 POLE, LINE PROTECTION OVERCURRENT RELEASE ETU20, LSI IN=315A, RATED CURRENT IR=128-315A, OVERLOAD ISD=1,5TO10XIR, II=11XIN SHORT-CIRCUIT | LEISTUNGSSCHALTER VL 400L SEHR HOHES SCHALTVERMOEGEN ICU= 100KA, 415V AC 3POLIG, ANLAGENSCHUTZ UEBERSTROMAUSLOESER ETU20, LSI IN= 315A, BEMESSUNGSSTROM IR= 128...315A, UEBERLASTSCHUTZ, ISD=1,5 BIS 10 X IR, II=11 X IN KURZSCHLUSS-SCHUTZ | 2272.9787 | 1 | 1 | шт. | 20 | 4011209813847 | LF | NO MARINE APPROVAL | P360 | 3740 | 113
3VL47313SF360AA0 | 3VL4731-3SF36-0AA0 | АВТ. ВЫКЛЮЧАТЕЛЬ VL 400L ОЧ. ВЫСОК.ОТКЛ.СПОС. ICU=100KA / 415 V AC 3 ПОЛ., ЗАЩИТА ЛИНИЙ РАСЦЕПИТЕЛЬ ETU12, LIG 3ФАЗН.S/3WIRES IN=315A, RATED CURRENT IR=128-315A, OVERLOAD II=1,25TO11XIN, SHORT CIRCUIT | CIRCUIT-BREAKER VL 400L VERY HIGH SWITCHING CAPACITY ICU=100KA / 415 V AC 3 POLE, LINE PROTECTION OVERCURRENT RELEASE ETU12, LIG 3PHASES/3WIRES IN=315A, RATED CURRENT IR=128-315A, OVERLOAD II=1,25TO11XIN, SHORT CIRCUIT | LEISTUNGSSCHALTER VL 400L SEHR HOHES SCHALTVERMOEGEN ICU= 100KA, 415V AC 3POLIG, ANLAGENSCHUTZ UEBERSTROMAUSLOESER ETU12, LIG 3 PHASEN/4 LEITUNGEN IN= 315A, BEMESSUNGSSTROM IR= 128...315A, UEBERLASTSCHUTZ, II= 1,25 BIS 11 X IN, KURZSCHLUSS-SCHUTZ | 2713.6582 | 1 | 1 | шт. | 20 | 4011209813861 | LF | NO MARINE APPROVAL | P360 | 3740 | 113
3VL47313SG360AA0 | 3VL4731-3SG36-0AA0 | АВТ. ВЫКЛЮЧАТЕЛЬ VL 400L ОЧ. ВЫСОК.ОТКЛ.СПОС. ICU=100KA / 415 V AC 3 ПОЛ., ЗАЩИТА ЛИНИЙ РАСЦЕПИТЕЛЬ ETU22, LSIG 3ФАЗН.S/3WIRES IN=315A, RATED CURRENT IR=128-315A, OVERLOAD ISD=1,5TO10XIR, II=11XIN SHORT-CIRCUIT | CIRCUIT-BREAKER VL 400L VERY HIGH SWITCHING CAPACITY ICU=100KA / 415 V AC 3 POLE, LINE PROTECTION OVERCURRENT RELEASE ETU22, LSIG 3PHASES/3WIRES IN=315A, RATED CURRENT IR=128-315A, OVERLOAD ISD=1,5TO10XIR, II=11XIN SHORT-CIRCUIT | LEISTUNGSSCHALTER VL 400L SEHR HOHES SCHALTVERMOEGEN ICU= 100KA, 415V AC 3POLIG, ANLAGENSCHUTZ UEBERSTROMAUSLOESER ETU22, LSIG 3 PHASEN/3 LEITUNGEN IN= 315A, BEMESSUNGSSTROM IR= 128...315A, UEBERLASTSCHUTZ, ISD=1,5BIS10XIR, II=11XIN KURZSCHLUSS-SCHUTZ | 2586.0931 | 1 | 1 | шт. | 20 | 4011209813885 | LF | NO MARINE APPROVAL | P360 | 3740 | 113
3VL47313SH360AA0 | 3VL4731-3SH36-0AA0 | АВТ. ВЫКЛЮЧАТЕЛЬ VL 400L ОЧ. ВЫСОК.ОТКЛ.СПОС. ICU=100KA / 415 V AC 3 ПОЛ., ЗАЩИТА ЛИНИЙ РАСЦЕПИТЕЛЬ ETU22, LSIG 3ФАЗН.S/4WIRES WITH PIGTAIL IN=315A, RATED CURRENT IR=128-315A, OVERLOAD ISD=1,5TO10XIR, II=11XIN SHORT-CIRCUIT | CIRCUIT-BREAKER VL 400L VERY HIGH SWITCHING CAPACITY ICU=100KA / 415 V AC 3 POLE, LINE PROTECTION OVERCURRENT RELEASE ETU22, LSIG 3PHASES/4WIRES WITH PIGTAIL IN=315A, RATED CURRENT IR=128-315A, OVERLOAD ISD=1,5TO10XIR, II=11XIN SHORT-CIRCUIT | LEISTUNGSSCHALTER VL 400L SEHR HOHES SCHALTVERMOEGEN ICU= 100KA, 415V AC 3POLIG, ANLAGENSCHUTZ UEBERSTROMAUSLOESER ETU22, LSIG 3 PHASEN/4 LEITUNGEN MIT ANSCHLUSSLEITUNG IN= 315A, BEMESSUNGSSTROM IR= 128...315A, UEBERLASTSCHUTZ, ISD=1,5BIS10XIR, II=11XIN K | 2586.0931 | 1 | 1 | шт. | 20 | 4011209813908 | LF | NO MARINE APPROVAL | P360 | 3740 | 113
3VL47313SL360AA0 | 3VL4731-3SL36-0AA0 | АВТ. ВЫКЛЮЧАТЕЛЬ VL 400L ОЧ. ВЫСОК.ОТКЛ.СПОС. ICU=100KA / 415 V AC 3 ПОЛ., ЗАЩИТА ЛИНИЙ РАСЦЕПИТЕЛЬ ETU12, LIG 3ФАЗН.S/3WIRES IN=315A, RATED CURRENT IR=128-315A, OVERLOAD II=1,25TO11XIN, SHORT CIRCUIT | CIRCUIT-BREAKER VL 400L VERY HIGH SWITCHING CAPACITY ICU=100KA / 415 V AC 3 POLE, LINE PROTECTION OVERCURRENT RELEASE ETU12, LIG 3PHASES/3WIRES IN=315A, RATED CURRENT IR=128-315A, OVERLOAD II=1,25TO11XIN, SHORT CIRCUIT | LEISTUNGSSCHALTER VL 400L SEHR HOHES SCHALTVERMOEGEN ICU= 100KA, 415V AC 3POLIG, ANLAGENSCHUTZ UEBERSTROMAUSLOESER ETU12, LIG 3 PHASEN/3 LEITUNGEN IN= 315A, BEMESSUNGSSTROM IR= 128...315A, UEBERLASTSCHUTZ, II= 1,25 BIS 11 X IN, KURZSCHLUSS-SCHUTZ | 2539.7058 | 1 | 1 | шт. | 20 | 4011209813922 | LF | NO MARINE APPROVAL | P360 | 3740 | 113
3VL47313SP360AA0 | 3VL4731-3SP36-0AA0 | АВТ. ВЫКЛЮЧАТЕЛЬ VL 400L ОЧ. ВЫСОК.ОТКЛ.СПОС. ICU=100KA / 415 V AC 3 ПОЛ., MOTOR/ GENERATOR PROTECTION РАСЦЕПИТЕЛЬ ETU10M, LI IN=315A, RATED CURRENT IR=125-315A, OVERLOAD II=1,25TO11XIN, SHORT CIRCUIT | CIRCUIT-BREAKER VL 400L VERY HIGH SWITCHING CAPACITY ICU=100KA / 415 V AC 3 POLE, MOTOR/ GENERATOR PROTECTION OVERCURRENT RELEASE ETU10M, LI IN=315A, RATED CURRENT IR=125-315A, OVERLOAD II=1,25TO11XIN, SHORT CIRCUIT | LEISTUNGSSCHALTER VL 400L SEHR HOHES SCHALTVERMOEGEN ICU= 100KA, 415V AC 3POLIG, MOTOR/GENERATORSCHUTZ UEBERSTROMAUSLOESER ETU10M, LI IN= 315A, BEMESSUNGSSTROM IR= 125...315A, UEBERLASTSCHUTZ, II= 1,25 BIS 11 X IN, KURZSCHLUSS-SCHUTZ | 2191.8009 | 1 | 1 | шт. | 20 | 4011209813946 | LF | NO MARINE APPROVAL | P360 | 3740 | 113
3VL47313SS360AA0 | 3VL4731-3SS36-0AA0 | АВТ. ВЫКЛЮЧАТЕЛЬ VL 400L ОЧ. ВЫСОК.ОТКЛ.СПОС. R.U.S.-C.BR.C.= 100 KA, 415V AC 3-ПОЛЮСА, MOTOR PROTECTION РАСЦЕПИТЕЛЬ ETU30M, LI IN=315A, RATED CURRENT TC= 10A ... 30, TIME LAG CLASS II= 6 ... 11 X IN, SHORT-CIRCUIT PROTECTION | CIRCUIT-BREAKER VL 400L VERY HIGH SWITCHING CAPACITY R.U.S.-C.BR.C.= 100 KA, 415V AC 3-POLE, MOTOR PROTECTION OVERCURRENT RELEASE ETU30M, LI IN=315A, RATED CURRENT TC= 10A ... 30, TIME LAG CLASS II= 6 ... 11 X IN, SHORT-CIRCUIT PROTECTION | LEISTUNGSSCHALTER VL 400L SEHR HOHES SCHALTVERMOEGEN ICU= 100KA, 415V AC 3POLIG, MOTORSCHUTZ UEBERSTROMAUSLOESER ETU30M, LI IR=125...315A, UEBERLASTSCHUTZ, TC= 10A ... 30, II= 6 / 8 / 11 X IN, KURZSCHLUSS-SCHUTZ | 2446.9311 | 1 | 1 | шт. | 20 | 4011209813953 | LF | NO MARINE APPROVAL | P360 | 3740 | 113
3VL47313TA460AA0 | 3VL4731-3TA46-0AA0 | АВТ. ВЫКЛЮЧАТЕЛЬ VL 400L ОЧ. ВЫСОК.ОТКЛ.СПОС. ICU=100KA / 415 V AC 4 ПОЛ., ЗАЩИТА ЛИНИЙ РАСЦЕПИТЕЛЬ ETU10, LI IN=315A, RATED CURRENT IR=128-315A, OVERLOAD II=1,25TO11XIN, SHORT CIRCUIT N PROTECTED | CIRCUIT-BREAKER VL 400L VERY HIGH SWITCHING CAPACITY ICU=100KA / 415 V AC 4 POLE, LINE PROTECTION OVERCURRENT RELEASE ETU10, LI IN=315A, RATED CURRENT IR=128-315A, OVERLOAD II=1,25TO11XIN, SHORT CIRCUIT N PROTECTED | LEISTUNGSSCHALTER VL 400L SEHR HOHES SCHALTVERMOEGEN ICU= 100KA, 415V AC 4POLIG, ANLAGENSCHUTZ UEBERSTROMAUSLOESER ETU10, LIN IN= 315A, BEMESSUNGSSTROM IR= 128...315A, UEBERLASTSCHUTZ, II= 1,25 BIS 11 X IN, KURZSCHLUSS-SCHUTZ N GESCHUETZT | 2829.6265 | 1 | 1 | шт. | 20 | 4011209814103 | LF | NO MARINE APPROVAL | P360 | 3740 | 113
3VL47313TB460AA0 | 3VL4731-3TB46-0AA0 | АВТ. ВЫКЛЮЧАТЕЛЬ VL 400L ОЧ. ВЫСОК.ОТКЛ.СПОС. ICU=100KA / 415 V AC 4 ПОЛ., ЗАЩИТА ЛИНИЙ РАСЦЕПИТЕЛЬ ETU10, LI IN=315A, RATED CURRENT IR=128-315A, OVERLOAD II=1,25TO11XIN, SHORT CIRCUIT N PROTECTED | CIRCUIT-BREAKER VL 400L VERY HIGH SWITCHING CAPACITY ICU=100KA / 415 V AC 4 POLE, LINE PROTECTION OVERCURRENT RELEASE ETU10, LI IN=315A, RATED CURRENT IR=128-315A, OVERLOAD II=1,25TO11XIN, SHORT CIRCUIT | LEISTUNGSSCHALTER VL 400L SEHR HOHES SCHALTVERMOEGEN ICU= 100KA, 415V AC 4POLIG, ANLAGENSCHUTZ UEBERSTROMAUSLOESER ETU10, LI IN= 315A, BEMESSUNGSSTROM IR= 128...315A, UEBERLASTSCHUTZ, II= 1,25 BIS 11 X IN, KURZSCHLUSS-SCHUTZ | 2725.2551 | 1 | 1 | шт. | 20 | 4011209814127 | LF | NO MARINE APPROVAL | P360 | 3740 | 113
3VL47313TE460AA0 | 3VL4731-3TE46-0AA0 | АВТ. ВЫКЛЮЧАТЕЛЬ VL 400L ОЧ. ВЫСОК.ОТКЛ.СПОС. ICU=100KA / 415 V AC 4 ПОЛ., ЗАЩИТА ЛИНИЙ РАСЦЕПИТЕЛЬ ETU20, LSI IN=315A, RATED CURRENT IR=128-315A, OVERLOAD ISD=1,5TO10XIR, II=11XIN SHORT-CIRCUIT N PROTECTED | CIRCUIT-BREAKER VL 400L VERY HIGH SWITCHING CAPACITY ICU=100KA / 415 V AC 4 POLE, LINE PROTECTION OVERCURRENT RELEASE ETU20, LSI IN=315A, RATED CURRENT IR=128-315A, OVERLOAD ISD=1,5TO10XIR, II=11XIN SHORT-CIRCUIT N UNPROTECTED | LEISTUNGSSCHALTER VL 400L SEHR HOHES SCHALTVERMOEGEN ICU= 100KA, 415V AC 4POLIG, ANLAGENSCHUTZ UEBERSTROMAUSLOESER ETU20, LSI IN= 315A, BEMESSUNGSSTROM IR= 128...315A, UEBERLASTSCHUTZ, ISD=1,5 BIS 10 X IR, II=11 X IN KURZSCHLUSS-SCHUTZ N UNGESCHUETZT | 2922.4012 | 1 | 1 | шт. | 20 | 4011209814141 | LF | NO MARINE APPROVAL | P360 | 3740 | 113
3VL47313TF460AA0 | 3VL4731-3TF46-0AA0 | АВТ. ВЫКЛЮЧАТЕЛЬ VL 400L ОЧ. ВЫСОК.ОТКЛ.СПОС. ICU=100KA / 415 V AC 4 ПОЛ., ЗАЩИТА ЛИНИЙ РАСЦЕПИТЕЛЬ ETU20, LSI IN=315A, RATED CURRENT IR=128-315A, OVERLOAD ISD=1,5TO10XIR, II=11XIN SHORT-CIRCUIT N PROTECTED | CIRCUIT-BREAKER VL 400L VERY HIGH SWITCHING CAPACITY ICU=100KA / 415 V AC 4 POLE, LINE PROTECTION OVERCURRENT RELEASE ETU20, LSI IN=315A, RATED CURRENT IR=128-315A, OVERLOAD ISD=1,5TO10XIR, II=11XIN SHORT-CIRCUIT N PROTECTED | LEISTUNGSSCHALTER VL 400L SEHR HOHES SCHALTVERMOEGEN ICU= 100KA, 415V AC 4POLIG, ANLAGENSCHUTZ UEBERSTROMAUSLOESER ETU20, LSI IN= 315A, BEMESSUNGSSTROM IR= 128...315A, UEBERLASTSCHUTZ, ISD=1,5 BIS 10 X IR, II=11 X IN KURZSCHLUSS-SCHUTZ N GESCHUETZT | 3049.9663 | 1 | 1 | шт. | 20 | 4011209814165 | LF | NO MARINE APPROVAL | P360 | 3740 | 113
3VL47313TH460AA0 | 3VL4731-3TH46-0AA0 | АВТ. ВЫКЛЮЧАТЕЛЬ VL 400L ОЧ. ВЫСОК.ОТКЛ.СПОС. ICU=100KA / 415 V AC 4 ПОЛ., ЗАЩИТА ЛИНИЙ РАСЦЕПИТЕЛЬ ETU22, LSIG IN=315A, RATED CURRENT IR=128-315A, OVERLOAD ISD=1,5TO10XIR, II=11XIN SHORT-CIRCUIT N PROTECTED | CIRCUIT-BREAKER VL 400L VERY HIGH SWITCHING CAPACITY ICU=100KA / 415 V AC 4 POLE, LINE PROTECTION OVERCURRENT RELEASE ETU22, LSIG IN=315A, RATED CURRENT IR=128-315A, OVERLOAD ISD=1,5TO10XIR, II=11XIN SHORT-CIRCUIT N PROTECTED | LEISTUNGSSCHALTER VL 400L SEHR HOHES SCHALTVERMOEGEN ICU= 100KA, 415V AC 4POLIG, ANLAGENSCHUTZ UEBERSTROMAUSLOESER ETU22, LSIG IN= 315A, BEMESSUNGSSTROM IR= 128...315A, UEBERLASTSCHUTZ, ISD=1,5 BIS 10 X IR, II=11 X IN KURZSCHLUSS-SCHUTZ N GESCHUETZT | 3525.4363 | 1 | 1 | шт. | 20 | 4011209814189 | LF | NO MARINE APPROVAL | P360 | 3740 | 113
3VL47313TN460AA0 | 3VL4731-3TN46-0AA0 | АВТ. ВЫКЛЮЧАТЕЛЬ VL 400L ОЧ. ВЫСОК.ОТКЛ.СПОС. ICU=100KA / 415 V AC 4 ПОЛ., ЗАЩИТА ЛИНИЙ РАСЦЕПИТЕЛЬ ETU12, LIG IN=315A, RATED CURRENT IR=128-315A, OVERLOAD II=1,25TO11XIN, SHORT CIRCUIT N PROTECTED | CIRCUIT-BREAKER VL 400L VERY HIGH SWITCHING CAPACITY ICU=100KA / 415 V AC 4 POLE, LINE PROTECTION OVERCURRENT RELEASE ETU12, LIG IN=315A, RATED CURRENT IR=128-315A, OVERLOAD II=1,25TO11XIN, SHORT CIRCUIT N PROTECTED | LEISTUNGSSCHALTER VL 400L SEHR HOHES SCHALTVERMOEGEN ICU= 100KA, 415V AC 4POLIG, ANLAGENSCHUTZ UEBERSTROMAUSLOESER ETU12, LIG IN= 315A, BEMESSUNGSSTROM IR= 128...315A, UEBERLASTSCHUTZ, II= 1,25 BIS 11 X IN, KURZSCHLUSS-SCHUTZ N GESCHUETZT | 3455.8553 | 1 | 1 | шт. | 20 | 4011209814202 | LF | NO MARINE APPROVAL | P360 | 3740 | 113
3VL47313UH360AA0 | 3VL4731-3UH36-0AA0 | АВТОМАТИЧЕСКИЙ ВЫКЛЮЧАТЕЛЬ VL 400L VERY HIGH SWITCHING CAPACITY ICU=100KA / 415 V AC 3 ПОЛ., ЗАЩИТА ЛИНИЙ РАСЦЕПИТЕЛЬ LCD ETU40, LI/LS/LSI IN=315A, RATED CURRENT IR=128-315A, OVERLOAD ISD=1,5TO10XIR, II=11XIN SHORT-CIRCUIT | CIRCUIT-BREAKER VL 400L VERY HIGH SWITCHING CAPACITY ICU=100KA / 415 V AC 3 POLE, LINE PROTECTION OVERCURRENT RELEASE LCD ETU40, LI/LS/LSI IN=315A, RATED CURRENT IR=128-315A, OVERLOAD ISD=1,5TO10XIR, II=11XIN SHORT-CIRCUIT | LEISTUNGSSCHALTER VL 400L SEHR HOHES SCHALTVERMOEGEN ICU= 100KA, 415V AC 3POLIG, ANLAGENSCHUTZ UEBERSTROMAUSLOESER LCD ETU40, LI/LS/LSI IN= 315A, BEMESSUNGSSTROM IR= 128...315A, UEBERLASTSCHUTZ, ISD=1,5 BIS 10 X IR, II=11 X IN KURZSCHLUSS-SCHUTZ | 2922.4012 | 1 | 1 | шт. | 20 | 4011209886889 | LF | - | P360 | 3740 | 113
3VL47313UJ460AA0 | 3VL4731-3UJ46-0AA0 | АВТОМАТИЧЕСКИЙ ВЫКЛЮЧАТЕЛЬ VL 400L VERY HIGH SWITCHING CAPACITY ICU=100KA / 415 V AC 4 ПОЛ., ЗАЩИТА ЛИНИЙ РАСЦЕПИТЕЛЬ LCD ETU40, LI/LS/LSI IN=315A, RATED CURRENT IR=128-315A, OVERLOAD ISD=1,5TO10XIR, II=11XIN SHORT-CIRCUIT N PROTECTED | CIRCUIT-BREAKER VL 400L VERY HIGH SWITCHING CAPACITY ICU=100KA / 415 V AC 4 POLE, LINE PROTECTION OVERCURRENT RELEASE LCD ETU40, LI/LS/LSI IN=315A, RATED CURRENT IR=128-315A, OVERLOAD ISD=1,5TO10XIR, II=11XIN SHORT-CIRCUIT N PROTECTED | LEISTUNGSSCHALTER VL 400L SEHR HOHES SCHALTVERMOEGEN ICU= 100KA, 415V AC 4POLIG, ANLAGENSCHUTZ UEBERSTROMAUSLOESER LCD ETU40, LI/LS/LSI IN= 315A, BEMESSUNGSSTROM IR= 128...315A, UEBERLASTSCHUTZ, ISD=1,5 BIS 10 X IR, II=11 X IN KURZSCHLUSS-SCHUTZ N GESCHUE | 3664.5983 | 1 | 1 | шт. | 20 | 4011209887244 | LF | - | P360 | 3740 | 113
3VL47313UL360AA0 | 3VL4731-3UL36-0AA0 | АВТОМАТИЧЕСКИЙ ВЫКЛЮЧАТЕЛЬ VL 400L VERY HIGH SWITCHING CAPACITY ICU=100KA / 415 V AC 3 ПОЛ., ЗАЩИТА ЛИНИЙ РАСЦЕПИТЕЛЬ LCD ETU42, LSIG 3PHASES/3WIRES IN=315A, RATED CURRENT IR=128-315A, OVERLOAD ISD=1,5TO10XIR, II=11XIN SHORT-CIRCUIT | CIRCUIT-BREAKER VL 400L VERY HIGH SWITCHING CAPACITY ICU=100KA / 415 V AC 3 POLE, LINE PROTECTION OVERCURRENT RELEASE LCD ETU42, LSIG 3PHASES/3WIRES IN=315A, RATED CURRENT IR=128-315A, OVERLOAD ISD=1,5TO10XIR, II=11XIN SHORT-CIRCUIT | LEISTUNGSSCHALTER VL 400L SEHR HOHES SCHALTVERMOEGEN ICU= 100KA, 415V AC 3POLIG, ANLAGENSCHUTZ UEBERSTROMAUSLOESER LCD ETU42, LSIG 3 PHASEN/3 LEITUNGEN IN= 315A, BEMESSUNGSSTROM IR= 128...315A, UEBERLASTSCHUTZ, ISD=1,5BIS10XIR, II=11XIN KURZSCHLUSS-SCHUTZ | 3142.7409 | 1 | 1 | шт. | 20 | 4011209887008 | LF | - | P360 | 3740 | 113
3VL47313UM360AA0 | 3VL4731-3UM36-0AA0 | АВТОМАТИЧЕСКИЙ ВЫКЛЮЧАТЕЛЬ VL 400L VERY HIGH SWITCHING CAPACITY ICU=100KA / 415 V AC 3 ПОЛ., ЗАЩИТА ЛИНИЙ РАСЦЕПИТЕЛЬ LCD ETU42, LSIG 3PHASES/4WIRES WITH PIGTAIL IN=315A, RATED CURRENT IR=128-315A, OVERLOAD ISD=1,5TO10XIR, II=11XIN SHORT-CIRCUIT | CIRCUIT-BREAKER VL 400L VERY HIGH SWITCHING CAPACITY ICU=100KA / 415 V AC 3 POLE, LINE PROTECTION OVERCURRENT RELEASE LCD ETU42, LSIG 3PHASES/4WIRES WITH PIGTAIL IN=315A, RATED CURRENT IR=128-315A, OVERLOAD ISD=1,5TO10XIR, II=11XIN SHORT-CIRCUIT | LEISTUNGSSCHALTER VL 400L SEHR HOHES SCHALTVERMOEGEN ICU= 100KA, 415V AC 3POLIG, ANLAGENSCHUTZ UEBERSTROMAUSLOESER LCD ETU42, LSIG 3 PHASEN/4 LEITUNGEN MIT ANSCHLUSSLEITUNG IN= 315A, BEMESSUNGSSTROM IR= 128...315A, UEBERLASTSCHUTZ, ISD=1,5BIS10XIR, II=11X | 3142.7409 | 1 | 1 | шт. | 20 | 4011209887121 | LF | - | P360 | 3740 | 113
3VL47313UN460AA0 | 3VL4731-3UN46-0AA0 | АВТОМАТИЧЕСКИЙ ВЫКЛЮЧАТЕЛЬ VL 400L VERY HIGH SWITCHING CAPACITY ICU=100KA / 415 V AC 4 ПОЛ., ЗАЩИТА ЛИНИЙ РАСЦЕПИТЕЛЬ LCD ETU42, LSIG IN=315A, RATED CURRENT IR=128-315A, OVERLOAD ISD=1,5TO10XIR, II=11XIN SHORT-CIRCUIT N PROTECTED WITH EARTH FAULT | CIRCUIT-BREAKER VL 400L VERY HIGH SWITCHING CAPACITY ICU=100KA / 415 V AC 4 POLE, LINE PROTECTION OVERCURRENT RELEASE LCD ETU42, LSIG IN=315A, RATED CURRENT IR=128-315A, OVERLOAD ISD=1,5TO10XIR, II=11XIN SHORT-CIRCUIT N PROTECTED WITH EARTH FAULT | LEISTUNGSSCHALTER VL 400L SEHR HOHES SCHALTVERMOEGEN ICU= 100KA, 415V AC 4POLIG, ANLAGENSCHUTZ UEBERSTROMAUSLOESER LCD ETU42, LSIG IN= 315A, BEMESSUNGSSTROM IR= 128...315A, UEBERLASTSCHUTZ, ISD=1,5 BIS 10 X IR, II=11 X IN KURZSCHLUSS-SCHUTZ N GESCHUETZT M | 3664.5983 | 1 | 1 | шт. | 20 | 4011209887367 | LF | - | P360 | 3740 | 113
3VL47313UP360AA0 | 3VL4731-3UP36-0AA0 | АВТОМАТИЧЕСКИЙ ВЫКЛЮЧАТЕЛЬ VL 400L VERY HIGH SWITCHING CAPACITY ICU=100KA / 415 V AC 3 ПОЛ., MOTOR/GENERATOR PROTECTION РАСЦЕПИТЕЛЬ LCD ETU40M, LI IN=315A, RATED CURRENT IR=128-315A, OVERLOAD II=1,25TO11XIN, SHORT CIRCUIT | CIRCUIT-BREAKER VL 400L VERY HIGH SWITCHING CAPACITY ICU=100KA / 415 V AC 3 POLE, MOTOR/GENERATOR PROTECTION OVERCURRENT RELEASE LCD ETU40M, LI IN=315A, RATED CURRENT IR=128-315A, OVERLOAD II=1,25TO11XIN, SHORT CIRCUIT | LEISTUNGSSCHALTER VL 400L SEHR HOHES SCHALTVERMOEGEN ICU= 100KA, 415V AC 3POLIG, MOTOR/GENERATORSCHUTZ UEBERSTROMAUSLOESER LCD ETU40M, LI IN= 315A, BEMESSUNGSSTROM IR= 128...315A, UEBERLASTSCHUTZ, II= 1,25 BIS 11 X IN, KURZSCHLUSS-SCHUTZ | 2922.4012 | 1 | 1 | шт. | 20 | 4011209886766 | LF | - | P360 | 3740 | 113
3VL47401AA360AA0 | 3VL4740-1AA36-0AA0 | АВТ. ВЫКЛЮЧАТЕЛЬ VL 400N БЕЗ РАСЦЕПИТЕЛЯ СТД. ОТКЛ.СПОС. ICU= 45 KA / 415 V AC, 3-ПОЛЮСА IN= < 400 A, RATED CURRENT WITHOUT AUXILIARY РАСЦЕПИТЕЛЬ WITH SCREW CONNECTIONS ДЛЯ CONTACT UNIT AND OVERVOLTAGE РАСЦЕПИТЕЛЬ | CIRCUIT-BREAKER VL 400N WITHOUT OVERCURRENT RELEASE STANDARD SWITCHING CAPACITY ICU= 55KA / 415 V AC, 3-POLE IN= < 400 A, RATED CURRENT WITHOUT AUXILIARY RELEASE WITH SCREW CONNECTIONS FOR CONTACT UNIT AND OVERVOLTAGE RELEASE | LEISTUNGSSCHALTER VL 400N OHNE UEBERSTROMAUSLOESER STANDARD SCHALTVERMOEGEN ICU= 55KA/415V AC, 3POLIG IN= < 400A, BEMESSUNGSSTROM OHNE HILFSAUSLOESER MIT SCHRAUBVERBINDUNGS- ANSCHLUESSSEN FUER SCHALT- EINHEIT UND UEBERSTROMAUSLOESER | 773.5086 | 1 | 1 | шт. | 20 | 4011209655409 | LF | - | P360 | 3740 | 113
3VL47401AA460AA0 | 3VL4740-1AA46-0AA0 | АВТ. ВЫКЛЮЧАТЕЛЬ VL 400N БЕЗ РАСЦЕПИТЕЛЯ СТД. ОТКЛ.СПОС. ICU= 45 KA / 415 V AC, 4-ПОЛЮСА IN= < 400 A, RATED CURRENT WITHOUT AUXILIARY РАСЦЕПИТЕЛЬ WITH SCREW CONNECTIONS ДЛЯ CONTACT UNIT AND OVERVOLTAGE РАСЦЕПИТЕЛЬ | CIRCUIT-BREAKER VL 400N WITHOUT OVERCURRENT RELEASE STANDARD SWITCHING CAPACITY ICU= 55KA / 415 V AC, 4-POLE IN= < 400 A, RATED CURRENT WITHOUT AUXILIARY RELEASE WITH SCREW CONNECTIONS FOR CONTACT UNIT AND OVERVOLTAGE RELEASE | LEISTUNGSSCHALTER VL 400N OHNE UEBERSTROMAUSLOESER STANDARD SCHALTVERMOEGEN ICU= 55KA/415V AC, 4POLIG IN= < 400A, BEMESSUNGSSTROM OHNE HILFSAUSLOESER MIT SCHRAUBVERBINDUNGS- ANSCHLUESSEN FUER SCHALTEINHEIT UND UEBERSTROMAUSLOESER | 1003.1258 | 1 | 1 | шт. | 20 | 4011209655423 | LF | - | P360 | 3740 | 113
3VL47401DC360AA0 | 3VL4740-1DC36-0AA0 | АВТОМАТИЧЕСКИЙ ВЫКЛЮЧАТЕЛЬ VL 400N СТАНДАРТНАЯ ОТКЛЮЧАЮЩАЯ СПОСОБНОСТЬ ICU=45KA/415 V AC 3-ПОЛЮСА, ЗАЩИТА УСТАНОВОК, РАСЦЕПИТЕЛЬ МАКСИМАЛЬНОГО ТОКА TM, LI IN=400A, НОМИНАЛЬНЫЙ ТОК IR=315-400A, ПЕРЕГРУЗКА II=2000-4000A, К.З. | CIRCUIT-BREAKER VL 400N STANDARD SWITCHING CAPACITY ICU=55KA / 415 V AC 3 POLE, LINE PROTECTION OVERCURRENT RELEASE TM, LI IN=400A, RATED CURRENT IR=320-400A, OVERLOAD II=2000-4000A, SHORT CIRCUIT | LEISTUNGSSCHALTER VL 400N STANDARD SCHALTVERMOEGEN ICU= 55KA, 415V AC 3POLIG, ANLAGENSCHUTZ UEBERSTROMAUSLOESER TM, LI IN= 400A, BEMESSUNGSSTROM IR= 320...400A, UEBERLASTSCHUTZ, II= 2000...4000A, KURZSCHLUSS-SCHUTZ | 1380.0228 | 1 | 1 | шт. | 20 | 4011209486140 | LF | - | P360 | 3740 | 113
3VL47401DE360AA0 | 3VL4740-1DE36-0AA0 | АВТОМАТИЧЕСКИЙ ВЫКЛЮЧАТЕЛЬ VL 400N СТАНДАРТНАЯ ОТКЛЮЧАЮЩАЯ СПОСОБНОСТЬ ICU=45KA/415 V AC 3-ПОЛЮСА, РАСЦЕПИТЕЛЬ МАКСИМАЛЬНОГО ТОКА БЕЗ ЗАЩИТЫ В ДИАПАЗОНЕ ПЕРЕГРУЗОК МАГНИТНЫЙ IN=400A, НОМИНАЛЬНЫЙ ТОК II=6000A, К.З. | CIRCUIT-BREAKER VL 400N STANDARD SWITCHING CAPACITY ICU=55KA / 415 V AC 3 POLE, NON-AUTOMATIC OVERCURRENT RELEASE MAGNETIC IN=400A, RATED CURRENT II=4000A, SHORT CIRCUIT | LEISTUNGSSCHALTER VL 400N STANDARD SCHALTVERMOEGEN ICU= 55KA, 415V AC 3POLIG, LEISTUNGSTRENNSCHALTER UEBERSTROMAUSLOESER MAGNETISCH IN= 400A, BEMESSUNGSSTROM II= 4000A, KURZSCHLUSS-SCHUTZ | 845.4089 | 1 | 1 | шт. | 20 | 4011209486157 | LF | - | P360 | 3740 | 113
3VL47401EC460AA0 | 3VL4740-1EC46-0AA0 | АВТОМАТИЧЕСКИЙ ВЫКЛЮЧАТЕЛЬ VL 400N СТАНДАРТНАЯ ОТКЛЮЧАЮЩАЯ СПОСОБНОСТЬ ICU=45KA/415 V AC 4-ПОЛЮСА, ЗАЩИТА УСТАНОВОК, РАСЦЕПИТЕЛЬ МАКСИМАЛЬНОГО ТОКА TM, LI IN=400A, НОМИНАЛЬНЫЙ ТОК IR=315-400A, ПЕРЕГРУЗКА II=2000-4000A, С ЗАЩИТОЙ НЕЙТРАЛИ | CIRCUIT-BREAKER VL 400N STANDARD SWITCHING CAPACITY ICU=55KA / 415 V AC 4 POLE, LINE PROTECTION OVERCURRENT RELEASE TM, LI IN=400A, RATED CURRENT IR=320-400A, OVERLOAD II=2000-4000A, SHORT CIRCUIT N PROTECTED | LEISTUNGSSCHALTER VL 400N STANDARD SCHALTVERMOEGEN ICU= 55KA, 415V AC 4POLIG, ANLAGENSCHUTZ UEBERSTROMAUSLOESER TM, LI IN= 400A, BEMESSUNGSSTROM IR= 320...400A, UEBERLASTSCHUTZ, II= 2000...4000A, KURZSCHLUSS-SCHUTZ N GESCHUETZT | 1925.0738 | 1 | 1 | шт. | 20 | 4011209486171 | LF | - | P360 | 3740 | 113
3VL47401EE460AA0 | 3VL4740-1EE46-0AA0 | АВТОМАТИЧЕСКИЙ ВЫКЛЮЧАТЕЛЬ VL 400N СТАНДАРТНАЯ ОТКЛЮЧАЮЩАЯ СПОСОБНОСТЬ ICU=45KA/415 V AC 4-ПОЛЮСА, РАСЦЕПИТЕЛЬ МАКСИМАЛЬНОГО ТОКА БЕЗ ЗАЩИТЫ В ДИАПАЗОНЕ ПЕРЕГРУЗОК МАГНИТНЫЙ IN=400A, НОМИНАЛЬНЫЙ ТОК II=6000A, К.З. | CIRCUIT-BREAKER VL 400N STANDARD SWITCHING CAPACITY ICU=55KA / 415 V AC 4 POLE, NON-AUTOMATIC OVERCURRENT RELEASE MAGNETIC IN=400A, RATED CURRENT II=4000A, SHORT CIRCUIT | LEISTUNGSSCHALTER VL 400N STANDARD SCHALTVERMOEGEN ICU= 55KA, 415V AC 4POLIG, LEISTUNGSTRENNSCHALTER UEBERSTROMAUSLOESER MAGNETISCH IN= 400A, BEMESSUNGSSTROM II= 4000A, KURZSCHLUSS-SCHUTZ, | 1099.3795 | 1 | 1 | шт. | 20 | 4011209486188 | LF | - | P360 | 3740 | 113
3VL47401EJ460AA0 | 3VL4740-1EJ46-0AA0 | АВТОМАТИЧЕСКИЙ ВЫКЛЮЧАТЕЛЬ VL 400N СТАНДАРТНАЯ ОТКЛЮЧАЮЩАЯ СПОСОБНОСТЬ ICU=45KA/415 V AC 4-ПОЛЮСА, ЗАЩИТА УСТАНОВОК, РАСЦЕПИТЕЛЬ МАКСИМАЛЬНОГО ТОКА TM, LI IN=400A, НОМИНАЛЬНЫЙ ТОК IR=315-400A, ПЕРЕГРУЗКА II=2000-4000A, БЕЗ ЗАЩИТЫ НЕЙТРАЛИ | CIRCUIT-BREAKER VL 400N STANDARD SWITCHING CAPACITY ICU=55KA / 415 V AC 4 POLE, LINE PROTECTION OVERCURRENT RELEASE TM, LI IN=400A, RATED CURRENT IR=320-400A, OVERLOAD II=2000-4000A, SHORT CIRCUIT N NOT PROTECTED | LEISTUNGSSCHALTER VL 400N STANDARD SCHALTVERMOEGEN ICU= 55KA, 415V AC 4POLIG, ANLAGENSCHUTZ UEBERSTROMAUSLOESER TM, LI IN= 400A, BEMESSUNGSSTROM IR= 320...400A, UEBERLASTSCHUTZ, II= 2000...4000A, KURZSCHLUSS-SCHUTZ N UNGESCHUETZT | 1785.9118 | 1 | 1 | шт. | 20 | 4011209486195 | LF | - | P360 | 3740 | 113
3VL47401EM460AA0 | 3VL4740-1EM46-0AA0 | АВТ. ВЫКЛЮЧАТЕЛЬ VL 400N СТД. ОТКЛ.СПОС. ICU= 45KA, 415V AC 4 ПОЛЮСА, ЗАЩИТА ЛИНИИ МАКС.РАСЦ. TM, LI IN= 400A, НОМИН.ТОК IR= 320...400A, ПРЕГРУЗКА II= 2000...4000A, К.З. N ЗАЩИЩЕНА(100%) | CIRCUIT-BREAKER VL 400N STANDARD SWITCHING CAPACITY ICU= 55KA, 415V AC 4 POLE, LINE PROTECTION OVERCURRENT RELEASE TM, LI IN= 400A, RATED CURRENT IR= 320...400A, OVERLOAD II= 2000...4000A, SHORT-CIRCUIT N PROTECTED (100%) | LEISTUNGSSCHALTER VL 400N STANDARD SCHALTVERMOEGEN ICU= 55KA, 415V AC 4POLIG, ANLAGENSCHUTZ UEBERSTROMAUSLOESER TM, LI IN= 400A, BEMESSUNGSSTROM IR= 320...400A, UEBERLASTSCHUTZ II= 2000...4000A, KURZSCHLUSS-SCHUTZ N PROTECTED (100%) | 1925.0738 | 1 | 1 | шт. | 20 | 4011209700574 | LF | - | P360 | 3740 | 113
3VL47401MB360AA0 | 3VL4740-1MB36-0AA0 | АВТ. ВЫКЛЮЧАТЕЛЬ VL 400N СТД. ОТКЛ.СПОС. ICU=45KA / 415 V AC 3 ПОЛ., ЗАЩИТА ЛИНИЙ РАСЦЕПИТЕЛЬ ETU10, LI IN=400A, RATED CURRENT IR=160-400A, OVERLOAD II=1,25TO11XIN, SHORT-CIRCUIT | CIRCUIT-BREAKER VL 400N STANDARD SWITCHING CAPACITY ICU=55KA / 415 V AC 3 POLE, LINE PROTECTION OVERCURRENT RELEASE ETU10, LI IN=400A, RATED CURRENT IR=160-400A, OVERLOAD II=1,25TO11XIN, SHORT-CIRCUIT | LEISTUNGSSCHALTER VL 400N STANDARD SCHALTVERMOEGEN ICU= 55KA, 415V AC 3POLIG, ANLAGENSCHUTZ UEBERSTROMAUSLOESER ETU10, LI IN= 400A, BEMESSUNGSSTROM IR= 160...400A, UEBERLASTSCHUTZ, II= 1,25 BIS 11 X IN, KURZSCHLUSS-SCHUTZ ETU KOMMUNIKATIONSFAEHIG | 1600.3625 | 1 | 1 | шт. | 20 | 4011209811942 | LF | NO MARINE APPROVAL | P360 | 3740 | 113
3VL47401ME360AA0 | 3VL4740-1ME36-0AA0 | АВТ. ВЫКЛЮЧАТЕЛЬ VL 400N СТД. ОТКЛ.СПОС. ICU=45KA / 415 V AC 3 ПОЛ., ЗАЩИТА ЛИНИЙ РАСЦЕПИТЕЛЬ ETU20, LSI IN=400A, RATED CURRENT IR=160-400A, OVERLOAD ISD=1,5TO10XIR, II=11XIN SHORT-CIRCUIT | CIRCUIT-BREAKER VL 400N STANDARD SWITCHING CAPACITY ICU=55KA / 415 V AC 3 POLE, LINE PROTECTION OVERCURRENT RELEASE ETU20, LSI IN=400A, RATED CURRENT IR=160-400A, OVERLOAD ISD=1,5TO10XIR, II=11XIN SHORT-CIRCUIT | LEISTUNGSSCHALTER VL 400N STANDARD SCHALTVERMOEGEN ICU= 55KA, 415V AC 3POLIG, ANLAGENSCHUTZ UEBERSTROMAUSLOESER ETU20, LSI IN= 400A, BEMESSUNGSSTROM IR= 160...400A, UEBERLASTSCHUTZ, ISD=1,5 BIS 10 X IR, II=11 X IN KURZSCHLUSS-SCHUTZ ETU KOMMUNIKATIONSFAEH | 1739.5245 | 1 | 1 | шт. | 20 | 4011209811966 | LF | NO MARINE APPROVAL | P360 | 3740 | 113
3VL47401MF360AA0 | 3VL4740-1MF36-0AA0 | АВТ. ВЫКЛЮЧАТЕЛЬ VL 400N СТД. ОТКЛ.СПОС. ICU=45KA / 415 V AC 3 ПОЛ., ЗАЩИТА ЛИНИЙ РАСЦЕПИТЕЛЬ ETU12, LIG 3ФАЗН.S/3WIRES IN=400A, RATED CURRENT IR=160-400A, OVERLOAD II=1,25TO11XIN, SHORT-CIRCUIT | CIRCUIT-BREAKER VL 400N STANDARD SWITCHING CAPACITY ICU=55KA / 415 V AC 3 POLE, LINE PROTECTION OVERCURRENT RELEASE ETU12, LIG 3PHASES/3WIRES IN=400A, RATED CURRENT IR=160-400A, OVERLOAD II=1,25TO11XIN, SHORT-CIRCUIT | LEISTUNGSSCHALTER VL 400N STANDARD SCHALTVERMOEGEN ICU= 55KA, 415V AC 3POLIG, ANLAGENSCHUTZ UEBERSTROMAUSLOESER ETU12, LIGN 3 PHASEN/4 LEITUNGEN IN= 400A, BEMESSUNGSSTROM IR= 160...400A, UEBERLASTSCHUTZ, II= 1,25 BIS 11 X IN, KURZSCHLUSS-SCHUTZ ETU KOMMUK | 2191.8009 | 1 | 1 | шт. | 20 | 4011209811980 | LF | NO MARINE APPROVAL | P360 | 3740 | 113
3VL47401MG360AA0 | 3VL4740-1MG36-0AA0 | АВТ. ВЫКЛЮЧАТЕЛЬ VL 400N СТД. ОТКЛ.СПОС. ICU=45KA / 415 V AC 3 ПОЛ., ЗАЩИТА ЛИНИЙ РАСЦЕПИТЕЛЬ ETU22, LSIG 3ФАЗН.S/3WIRES IN=400A, RATED CURRENT IR=160-400A, OVERLOAD ISD=1,5TO10XIR, II=11XIN SHORT-CIRCUIT | CIRCUIT-BREAKER VL 400N STANDARD SWITCHING CAPACITY ICU=55KA / 415 V AC 3 POLE, LINE PROTECTION OVERCURRENT RELEASE ETU22, LSIG 3PHASES/3WIRES IN=400A, RATED CURRENT IR=160-400A, OVERLOAD ISD=1,5TO10XIR, II=11XIN SHORT-CIRCUIT | LEISTUNGSSCHALTER VL 400N STANDARD SCHALTVERMOEGEN ICU= 55KA, 415V AC 3POLIG, ANLAGENSCHUTZ UEBERSTROMAUSLOESER ETU22, LSIG 3 PHASEN/3 LEITUNGEN IN= 400A, BEMESSUNGSSTROM IR= 160...400A, UEBERLASTSCHUTZ, ISD=1,5BIS10XIR, II=11XIN KURZSCHLUSS-SCHUTZ ETU KO | 2087.4294 | 1 | 1 | шт. | 20 | 4011209812000 | LF | NO MARINE APPROVAL | P360 | 3740 | 113
3VL47401MH360AA0 | 3VL4740-1MH36-0AA0 | АВТ. ВЫКЛЮЧАТЕЛЬ VL 400N СТД. ОТКЛ.СПОС. ICU=45KA / 415 V AC 3 ПОЛ., ЗАЩИТА ЛИНИЙ РАСЦЕПИТЕЛЬ ETU22, LSIG 3ФАЗН.S/4WIRES WITH PIGTAIL IN=400A, RATED CURRENT IR=160-400A, OVERLOAD ISD=1,5TO10XIR, II=11XIN SHORT-CIRCUIT | CIRCUIT-BREAKER VL 400N STANDARD SWITCHING CAPACITY ICU=55KA / 415 V AC 3 POLE, LINE PROTECTION OVERCURRENT RELEASE ETU22, LSIG 3PHASES/4WIRES WITH PIGTAIL IN=400A, RATED CURRENT IR=160-400A, OVERLOAD ISD=1,5TO10XIR, II=11XIN SHORT-CIRCUIT | LEISTUNGSSCHALTER VL 400N STANDARD SCHALTVERMOEGEN ICU= 55KA, 415V AC 3POLIG, ANLAGENSCHUTZ UEBERSTROMAUSLOESER ETU22, LSIG 3 PHASEN/4 LEITUNGEN MIT ANSCHLUSSLEITUNG IN= 400A, BEMESSUNGSSTROM IR= 160...400A, UEBERLASTSCHUTZ, ISD=1,5BIS10XIR, II=11XIN KURZ | 2087.4294 | 1 | 1 | шт. | 20 | 4011209812024 | LF | NO MARINE APPROVAL | P360 | 3740 | 113
3VL47401ML360AA0 | 3VL4740-1ML36-0AA0 | АВТ. ВЫКЛЮЧАТЕЛЬ VL 400N СТД. ОТКЛ.СПОС. ICU=45KA / 415 V AC 3 ПОЛ., ЗАЩИТА ЛИНИЙ РАСЦЕПИТЕЛЬ ETU12, LIG 3ФАЗН.S/3WIRES IN=400A, RATED CURRENT IR=160-400A, OVERLOAD II=1,25TO11XIN, SHORT-CIRCUIT | CIRCUIT-BREAKER VL 400N STANDARD SWITCHING CAPACITY ICU=55KA / 415 V AC 3 POLE, LINE PROTECTION OVERCURRENT RELEASE ETU12, LIG 3PHASES/3WIRES IN=400A, RATED CURRENT IR=160-400A, OVERLOAD II=1,25TO11XIN, SHORT-CIRCUIT | LEISTUNGSSCHALTER VL 400N STANDARD SCHALTVERMOEGEN ICU= 55KA, 415V AC 3POLIG, ANLAGENSCHUTZ UEBERSTROMAUSLOESER ETU12, LIG 3 PHASEN/3 LEITUNGEN IN= 400A, BEMESSUNGSSTROM IR= 160...400A, UEBERLASTSCHUTZ, II= 1,25 BIS 11 X IN, KURZSCHLUSS-SCHUTZ ETU KOMMUKI | 2041.0421 | 1 | 1 | шт. | 20 | 4011209812048 | LF | NO MARINE APPROVAL | P360 | 3740 | 113
3VL47401NA460AA0 | 3VL4740-1NA46-0AA0 | АВТ. ВЫКЛЮЧАТЕЛЬ VL 400N СТД. ОТКЛ.СПОС. ICU=45KA / 415 V AC 4 ПОЛ., ЗАЩИТА ЛИНИЙ РАСЦЕПИТЕЛЬ ETU10, LI IN=400A, RATED CURRENT IR=160-400A, OVERLOAD II=1,25TO11XIN, SHORT-CIRCUIT N PROTECTED | CIRCUIT-BREAKER VL 400N STANDARD SWITCHING CAPACITY ICU=55KA / 415 V AC 4 POLE, LINE PROTECTION OVERCURRENT RELEASE ETU10, LI IN=400A, RATED CURRENT IR=160-400A, OVERLOAD II=1,25TO11XIN, SHORT-CIRCUIT N PROTECTED | LEISTUNGSSCHALTER VL 400N STANDARD SCHALTVERMOEGEN ICU= 55KA, 415V AC 4POLIG, ANLAGENSCHUTZ UEBERSTROMAUSLOESER ETU10, LIN IN= 400A, BEMESSUNGSSTROM IR= 160...400A, UEBERLASTSCHUTZ, II= 1,25 BIS 11 X IN, KURZSCHLUSS-SCHUTZ N GESCHUETZT ETU KOMMUKIKATIONSF | 2145.4136 | 1 | 1 | шт. | 20 | 4011209812208 | LF | NO MARINE APPROVAL | P360 | 3740 | 113
3VL47401NB460AA0 | 3VL4740-1NB46-0AA0 | АВТ. ВЫКЛЮЧАТЕЛЬ VL 400N СТД. ОТКЛ.СПОС. ICU=45KA / 415 V AC 4 ПОЛ., ЗАЩИТА ЛИНИЙ РАСЦЕПИТЕЛЬ ETU10, LI IN=400A, RATED CURRENT IR=160-400A, OVERLOAD II=1,25TO11XIN, SHORT-CIRCUIT N PROTECTED | CIRCUIT-BREAKER VL 400N STANDARD SWITCHING CAPACITY ICU=55KA / 415 V AC 4 POLE, LINE PROTECTION OVERCURRENT RELEASE ETU10, LI IN=400A, RATED CURRENT IR=160-400A, OVERLOAD II=1,25TO11XIN, SHORT-CIRCUIT N PROTECTED | LEISTUNGSSCHALTER VL 400N STANDARD SCHALTVERMOEGEN ICU= 55KA, 415V AC 4POLIG, ANLAGENSCHUTZ UEBERSTROMAUSLOESER ETU10, LI IN= 400A, BEMESSUNGSSTROM IR= 160...400A, UEBERLASTSCHUTZ, II= 1,25 BIS 11 X IN, KURZSCHLUSS-SCHUTZ ETU KOMMUNIKATIONSFAEHIG | 2041.0421 | 1 | 1 | шт. | 20 | 4011209812222 | LF | NO MARINE APPROVAL | P360 | 3740 | 113
3VL47401NE460AA0 | 3VL4740-1NE46-0AA0 | АВТ. ВЫКЛЮЧАТЕЛЬ VL 400N СТД. ОТКЛ.СПОС. ICU=45KA / 415 V AC 4 ПОЛ., ЗАЩИТА ЛИНИЙ РАСЦЕПИТЕЛЬ ETU20, LSI IN=400A, RATED CURRENT IR=160-400A, OVERLOAD ISD=1,5TO10XIR, II=11XIN SHORT-CIRCUIT N PROTECTED | CIRCUIT-BREAKER VL 400N STANDARD SWITCHING CAPACITY ICU=55KA / 415 V AC 4 POLE, LINE PROTECTION OVERCURRENT RELEASE ETU20, LSI IN=400A, RATED CURRENT IR=160-400A, OVERLOAD ISD=1,5TO10XIR, II=11XIN SHORT-CIRCUIT N PROTECTED | LEISTUNGSSCHALTER VL 400N STANDARD SCHALTVERMOEGEN ICU= 55KA, 415V AC 4POLIG, ANLAGENSCHUTZ UEBERSTROMAUSLOESER ETU20, LSI IN= 400A, BEMESSUNGSSTROM IR= 160...400A, UEBERLASTSCHUTZ, ISD=1,5 BIS 10 X IR, II=11 X IN KURZSCHLUSS-SCHUTZ ETU KOMMUNIKATIONSFAEH | 2238.1882 | 1 | 1 | шт. | 20 | 4011209812246 | LF | NO MARINE APPROVAL | P360 | 3740 | 113
3VL47401NF460AA0 | 3VL4740-1NF46-0AA0 | АВТ. ВЫКЛЮЧАТЕЛЬ VL 400N СТД. ОТКЛ.СПОС. ICU=45KA / 415 V AC 4 ПОЛ., ЗАЩИТА ЛИНИЙ РАСЦЕПИТЕЛЬ ETU20, LSI IN=400A, RATED CURRENT IR=160-400A, OVERLOAD ISD=1,5TO10XIR, II=11XIN SHORT-CIRCUIT N PROTECTED | CIRCUIT-BREAKER VL 400N STANDARD SWITCHING CAPACITY ICU=55KA / 415 V AC 4 POLE, LINE PROTECTION OVERCURRENT RELEASE ETU20, LSI IN=400A, RATED CURRENT IR=160-400A, OVERLOAD ISD=1,5TO10XIR, II=11XIN SHORT-CIRCUIT N PROTECTED | LEISTUNGSSCHALTER VL 400N STANDARD SCHALTVERMOEGEN ICU= 55KA, 415V AC 4POLIG, ANLAGENSCHUTZ UEBERSTROMAUSLOESER ETU20, LSI IN= 400A, BEMESSUNGSSTROM IR= 160...400A, UEBERLASTSCHUTZ, ISD=1,5 BIS 10 X IR, II=11 X IN KURZSCHLUSS-SCHUTZ N GESCHUETZT ETU KOMMU | 2377.3502 | 1 | 1 | шт. | 20 | 4011209812260 | LF | NO MARINE APPROVAL | P360 | 3740 | 113
3VL47401NH460AA0 | 3VL4740-1NH46-0AA0 | АВТ. ВЫКЛЮЧАТЕЛЬ VL 400N СТД. ОТКЛ.СПОС. ICU=45KA / 415 V AC 4 ПОЛ., ЗАЩИТА ЛИНИЙ РАСЦЕПИТЕЛЬ ETU22, LSIG IN=400A, RATED CURRENT IR=160-400A, OVERLOAD ISD=1,5TO10XIR, II=11XIN SHORT-CIRCUIT N PROTECTED | CIRCUIT-BREAKER VL 400N STANDARD SWITCHING CAPACITY ICU=55KA / 415 V AC 4 POLE, LINE PROTECTION OVERCURRENT RELEASE ETU22, LSIG IN=400A, RATED CURRENT IR=160-400A, OVERLOAD ISD=1,5TO10XIR, II=11XIN SHORT-CIRCUIT N PROTECTED | LEISTUNGSSCHALTER VL 400N STANDARD SCHALTVERMOEGEN ICU= 55KA, 415V AC 4POLIG, ANLAGENSCHUTZ UEBERSTROMAUSLOESER ETU22, LSIG IN= 400A, BEMESSUNGSSTROM IR= 160...400A, UEBERLASTSCHUTZ, ISD=1,5 BIS 10 X IR, II=11 X IN KURZSCHLUSS-SCHUTZ N GESCHUETZT ETU KOMM | 2841.2234 | 1 | 1 | шт. | 20 | 4011209812284 | LF | NO MARINE APPROVAL | P360 | 3740 | 113
3VL47401NN460AA0 | 3VL4740-1NN46-0AA0 | АВТ. ВЫКЛЮЧАТЕЛЬ VL 400N СТД. ОТКЛ.СПОС. ICU=45KA / 415 V AC 4 ПОЛ., ЗАЩИТА ЛИНИЙ РАСЦЕПИТЕЛЬ ETU12, LIG IN=400A, RATED CURRENT IR=160-400A, OVERLOAD II=1,25TO11XIN, SHORT-CIRCUIT N PROTECTED | CIRCUIT-BREAKER VL 400N STANDARD SWITCHING CAPACITY ICU=55KA / 415 V AC 4 POLE, LINE PROTECTION OVERCURRENT RELEASE ETU12, LIG IN=400A, RATED CURRENT IR=160-400A, OVERLOAD II=1,25TO11XIN, SHORT-CIRCUIT N PROTECTED | LEISTUNGSSCHALTER VL 400N STANDARD SCHALTVERMOEGEN ICU= 55KA, 415V AC 4POLIG, ANLAGENSCHUTZ UEBERSTROMAUSLOESER ETU12, LIG IN= 400A, BEMESSUNGSSTROM IR= 160...400A, UEBERLASTSCHUTZ, II= 1,25 BIS 11 X IN, KURZSCHLUSS-SCHUTZ N GESCHUETZT ETU KOMMUKIKATIONSF | 2771.6424 | 1 | 1 | шт. | 20 | 4011209812307 | LF | NO MARINE APPROVAL | P360 | 3740 | 113
3VL47401SB360AA0 | 3VL4740-1SB36-0AA0 | АВТ. ВЫКЛЮЧАТЕЛЬ VL 400N СТД. ОТКЛ.СПОС. ICU=45KA / 415 V AC 3 ПОЛ., ЗАЩИТА ЛИНИЙ РАСЦЕПИТЕЛЬ ETU10, LI IN=400A, RATED CURRENT IR=160-400A, OVERLOAD II=1,25TO11XIN, SHORT-CIRCUIT | CIRCUIT-BREAKER VL 400N STANDARD SWITCHING CAPACITY ICU=55KA / 415 V AC 3 POLE, LINE PROTECTION OVERCURRENT RELEASE ETU10, LI IN=400A, RATED CURRENT IR=160-400A, OVERLOAD II=1,25TO11XIN, SHORT-CIRCUIT | LEISTUNGSSCHALTER VL 400N STANDARD SCHALTVERMOEGEN ICU= 55KA, 415V AC 3POLIG, ANLAGENSCHUTZ UEBERSTROMAUSLOESER ETU10, LI IN= 400A, BEMESSUNGSSTROM IR= 160...400A, UEBERLASTSCHUTZ, II= 1,25 BIS 11 X IN, KURZSCHLUSS-SCHUTZ | 1519.1847 | 1 | 1 | шт. | 20 | 4011209811805 | LF | NO MARINE APPROVAL | P360 | 3740 | 113
3VL47401SE360AA0 | 3VL4740-1SE36-0AA0 | АВТ. ВЫКЛЮЧАТЕЛЬ VL 400N СТД. ОТКЛ.СПОС. ICU=45KA / 415 V AC 3 ПОЛ., ЗАЩИТА ЛИНИЙ РАСЦЕПИТЕЛЬ ETU20, LSI IN=400A, RATED CURRENT IR=160-400A, OVERLOAD ISD=1,5TO10XIR, II=11XIN SHORT-CIRCUIT | CIRCUIT-BREAKER VL 400N STANDARD SWITCHING CAPACITY ICU=55KA / 415 V AC 3 POLE, LINE PROTECTION OVERCURRENT RELEASE ETU20, LSI IN=400A, RATED CURRENT IR=160-400A, OVERLOAD ISD=1,5TO10XIR, II=11XIN SHORT-CIRCUIT | LEISTUNGSSCHALTER VL 400N STANDARD SCHALTVERMOEGEN ICU= 55KA, 415V AC 3POLIG, ANLAGENSCHUTZ UEBERSTROMAUSLOESER ETU20, LSI IN= 400A, BEMESSUNGSSTROM IR= 160...400A, UEBERLASTSCHUTZ, ISD=1,5 BIS 10 X IR, II=11 X IN KURZSCHLUSS-SCHUTZ | 1669.9435 | 1 | 1 | шт. | 20 | 4011209811829 | LF | NO MARINE APPROVAL | P360 | 3740 | 113
3VL47401SF360AA0 | 3VL4740-1SF36-0AA0 | АВТ. ВЫКЛЮЧАТЕЛЬ VL 400N СТД. ОТКЛ.СПОС. ICU=45KA / 415 V AC 3 ПОЛ., ЗАЩИТА ЛИНИЙ РАСЦЕПИТЕЛЬ ETU12, LIG 3ФАЗН.S/3WIRES IN=400A, RATED CURRENT IR=160-400A, OVERLOAD II=1,25TO11XIN, SHORT-CIRCUIT | CIRCUIT-BREAKER VL 400N STANDARD SWITCHING CAPACITY ICU=55KA / 415 V AC 3 POLE, LINE PROTECTION OVERCURRENT RELEASE ETU12, LIG 3PHASES/3WIRES IN=400A, RATED CURRENT IR=160-400A, OVERLOAD II=1,25TO11XIN, SHORT-CIRCUIT | LEISTUNGSSCHALTER VL 400N STANDARD SCHALTVERMOEGEN ICU= 55KA, 415V AC 3POLIG, ANLAGENSCHUTZ UEBERSTROMAUSLOESER ETU12, LIG 3 PHASEN/4 LEITUNGEN IN= 400A, BEMESSUNGSSTROM IR= 160...400A, UEBERLASTSCHUTZ, II= 1,25 BIS 11 X IN, KURZSCHLUSS-SCHUTZ | 2133.8167 | 1 | 1 | шт. | 20 | - | LF | NO MARINE APPROVAL | P360 | 3740 | 113
3VL47401SG360AA0 | 3VL4740-1SG36-0AA0 | АВТ. ВЫКЛЮЧАТЕЛЬ VL 400N СТД. ОТКЛ.СПОС. ICU=45KA / 415 V AC 3 ПОЛ., ЗАЩИТА ЛИНИЙ РАСЦЕПИТЕЛЬ ETU22, LSIG 3ФАЗН.S/3WIRES IN=400A, RATED CURRENT IR=160-400A, OVERLOAD ISD=1,5TO10XIR, II=11XIN SHORT-CIRCUIT | CIRCUIT-BREAKER VL 400N STANDARD SWITCHING CAPACITY ICU=55KA / 415 V AC 3 POLE, LINE PROTECTION OVERCURRENT RELEASE ETU22, LSIG 3PHASES/3WIRES IN=400A, RATED CURRENT IR=160-400A, OVERLOAD ISD=1,5TO10XIR, II=11XIN SHORT-CIRCUIT | LEISTUNGSSCHALTER VL 400N STANDARD SCHALTVERMOEGEN ICU= 55KA, 415V AC 3POLIG, ANLAGENSCHUTZ UEBERSTROMAUSLOESER ETU22, LSIG 3 PHASEN/3 LEITUNGEN IN= 400A, BEMESSUNGSSTROM IR= 160...400A, UEBERLASTSCHUTZ, ISD=1,5BIS10XIR, II=11XIN KURZSCHLUSS-SCHUTZ | 2017.8484 | 1 | 1 | шт. | 20 | 4011209811867 | LF | NO MARINE APPROVAL | P360 | 3740 | 113
3VL47401SH360AA0 | 3VL4740-1SH36-0AA0 | АВТ. ВЫКЛЮЧАТЕЛЬ VL 400N СТД. ОТКЛ.СПОС. ICU=45KA / 415 V AC 3 ПОЛ., ЗАЩИТА ЛИНИЙ РАСЦЕПИТЕЛЬ ETU22, LSIG 3ФАЗН.S/4WIRES WITH PIGTAIL IN=400A, RATED CURRENT IR=160-400A, OVERLOAD ISD=1,5TO10XIR, II=11XIN SHORT-CIRCUIT | CIRCUIT-BREAKER VL 400N STANDARD SWITCHING CAPACITY ICU=55KA / 415 V AC 3 POLE, LINE PROTECTION OVERCURRENT RELEASE ETU22, LSIG 3PHASES/4WIRES WITH PIGTAIL IN=400A, RATED CURRENT IR=160-400A, OVERLOAD ISD=1,5TO10XIR, II=11XIN SHORT-CIRCUIT | LEISTUNGSSCHALTER VL 400N STANDARD SCHALTVERMOEGEN ICU= 55KA, 415V AC 3POLIG, ANLAGENSCHUTZ UEBERSTROMAUSLOESER ETU22, LSIG 3 PHASEN/4 LEITUNGEN MIT ANSCHLUSSLEITUNG IN= 400A, BEMESSUNGSSTROM IR= 160...400A, UEBERLASTSCHUTZ, ISD=1,5BIS10XIR, II=11XIN KURZ | 2017.8484 | 1 | 1 | шт. | 20 | 4011209811881 | LF | NO MARINE APPROVAL | P360 | 3740 | 113
3VL47401SL360AA0 | 3VL4740-1SL36-0AA0 | АВТ. ВЫКЛЮЧАТЕЛЬ VL 400N СТД. ОТКЛ.СПОС. ICU=45KA / 415 V AC 3 ПОЛ., ЗАЩИТА ЛИНИЙ РАСЦЕПИТЕЛЬ ETU12, LIG 3ФАЗН.S/3WIRES IN=400A, RATED CURRENT IR=160-400A, OVERLOAD II=1,25TO11XIN, SHORT-CIRCUIT | CIRCUIT-BREAKER VL 400N STANDARD SWITCHING CAPACITY ICU=55KA / 415 V AC 3 POLE, LINE PROTECTION OVERCURRENT RELEASE ETU12, LIG 3PHASES/3WIRES IN=400A, RATED CURRENT IR=160-400A, OVERLOAD II=1,25TO11XIN, SHORT-CIRCUIT | LEISTUNGSSCHALTER VL 400N STANDARD SCHALTVERMOEGEN ICU= 55KA, 415V AC 3POLIG, ANLAGENSCHUTZ UEBERSTROMAUSLOESER ETU12, LIG 3 PHASEN/3 LEITUNGEN IN= 400A, BEMESSUNGSSTROM IR= 160...400A, UEBERLASTSCHUTZ, II= 1,25 BIS 11 X IN, KURZSCHLUSS-SCHUTZ | 1983.0579 | 1 | 1 | шт. | 20 | 4011209811904 | LF | NO MARINE APPROVAL | P360 | 3740 | 113
3VL47401TA460AA0 | 3VL4740-1TA46-0AA0 | АВТ. ВЫКЛЮЧАТЕЛЬ VL 400N СТД. ОТКЛ.СПОС. ICU=45KA / 415 V AC 4 ПОЛ., ЗАЩИТА ЛИНИЙ РАСЦЕПИТЕЛЬ ETU10, LI IN=400A, RATED CURRENT IR=160-400A, OVERLOAD II=1,25TO11XIN, SHORT-CIRCUIT N PROTECTED | CIRCUIT-BREAKER VL 400N STANDARD SWITCHING CAPACITY ICU=55KA / 415 V AC 4 POLE, LINE PROTECTION OVERCURRENT RELEASE ETU10, LI IN=400A, RATED CURRENT IR=160-400A, OVERLOAD II=1,25TO11XIN, SHORT-CIRCUIT N PROTECTED | LEISTUNGSSCHALTER VL 400N STANDARD SCHALTVERMOEGEN ICU= 55KA, 415V AC 4POLIG, ANLAGENSCHUTZ UEBERSTROMAUSLOESER ETU10, LIN IN= 400A, BEMESSUNGSSTROM IR= 160...400A, UEBERLASTSCHUTZ, II= 1,25 BIS 11 X IN, KURZSCHLUSS-SCHUTZ N GESCHUETZT | 2087.4294 | 1 | 1 | шт. | 20 | 4011209812086 | LF | NO MARINE APPROVAL | P360 | 3740 | 113
3VL47401TB460AA0 | 3VL4740-1TB46-0AA0 | АВТ. ВЫКЛЮЧАТЕЛЬ VL 400N СТД. ОТКЛ.СПОС. ICU=45KA / 415 V AC 4 ПОЛ., ЗАЩИТА ЛИНИЙ РАСЦЕПИТЕЛЬ ETU10, LI IN=400A, RATED CURRENT IR=160-400A, OVERLOAD II=1,25TO11XIN, SHORT-CIRCUIT N PROTECTED | CIRCUIT-BREAKER VL 400N STANDARD SWITCHING CAPACITY ICU=55KA / 415 V AC 4 POLE, LINE PROTECTION OVERCURRENT RELEASE ETU10, LI IN=400A, RATED CURRENT IR=160-400A, OVERLOAD II=1,25TO11XIN, SHORT-CIRCUIT | LEISTUNGSSCHALTER VL 400N STANDARD SCHALTVERMOEGEN ICU= 55KA, 415V AC 4POLIG, ANLAGENSCHUTZ UEBERSTROMAUSLOESER ETU10, LI IN= 400A, BEMESSUNGSSTROM IR= 160...400A, UEBERLASTSCHUTZ, II= 1,25 BIS 11 X IN, KURZSCHLUSS-SCHUTZ | 1983.0579 | 1 | 1 | шт. | 20 | 4011209812109 | LF | NO MARINE APPROVAL | P360 | 3740 | 113
3VL47401TE460AA0 | 3VL4740-1TE46-0AA0 | АВТ. ВЫКЛЮЧАТЕЛЬ VL 400N СТД. ОТКЛ.СПОС. ICU=45KA / 415 V AC 4 ПОЛ., ЗАЩИТА ЛИНИЙ РАСЦЕПИТЕЛЬ ETU20, LSI IN=400A, RATED CURRENT IR=160-400A, OVERLOAD ISD=1,5TO10XIR, II=11XIN SHORT-CIRCUIT N PROTECTED | CIRCUIT-BREAKER VL 400N STANDARD SWITCHING CAPACITY ICU=55KA / 415 V AC 4 POLE, LINE PROTECTION OVERCURRENT RELEASE ETU20, LSI IN=400A, RATED CURRENT IR=160-400A, OVERLOAD ISD=1,5TO10XIR, II=11XIN SHORT-CIRCUIT N UNPROTECTED | LEISTUNGSSCHALTER VL 400N STANDARD SCHALTVERMOEGEN ICU= 55KA, 415V AC 4POLIG, ANLAGENSCHUTZ UEBERSTROMAUSLOESER ETU20, LSI IN= 400A, BEMESSUNGSSTROM IR= 160...400A, UEBERLASTSCHUTZ, ISD=1,5 BIS 10 X IR, II=11 X IN KURZSCHLUSS-SCHUTZ N UNGESCHUETZT | 2157.0104 | 1 | 1 | шт. | 20 | 4011209812123 | LF | NO MARINE APPROVAL | P360 | 3740 | 113
3VL47401TF460AA0 | 3VL4740-1TF46-0AA0 | АВТ. ВЫКЛЮЧАТЕЛЬ VL 400N СТД. ОТКЛ.СПОС. ICU=45KA / 415 V AC 4 ПОЛ., ЗАЩИТА ЛИНИЙ РАСЦЕПИТЕЛЬ ETU20, LSI IN=400A, RATED CURRENT IR=160-400A, OVERLOAD ISD=1,5TO10XIR, II=11XIN SHORT-CIRCUIT N PROTECTED | CIRCUIT-BREAKER VL 400N STANDARD SWITCHING CAPACITY ICU=55KA / 415 V AC 4 POLE, LINE PROTECTION OVERCURRENT RELEASE ETU20, LSI IN=400A, RATED CURRENT IR=160-400A, OVERLOAD ISD=1,5TO10XIR, II=11XIN SHORT-CIRCUIT N PROTECTED | LEISTUNGSSCHALTER VL 400N STANDARD SCHALTVERMOEGEN ICU= 55KA, 415V AC 4POLIG, ANLAGENSCHUTZ UEBERSTROMAUSLOESER ETU20, LSI IN= 400A, BEMESSUNGSSTROM IR= 160...400A, UEBERLASTSCHUTZ, ISD=1,5 BIS 10 X IR, II=11 X IN KURZSCHLUSS-SCHUTZ N GESCHUETZT | 2307.7692 | 1 | 1 | шт. | 20 | 4011209812147 | LF | NO MARINE APPROVAL | P360 | 3740 | 113
3VL47401TH460AA0 | 3VL4740-1TH46-0AA0 | АВТ. ВЫКЛЮЧАТЕЛЬ VL 400N СТД. ОТКЛ.СПОС. ICU=45KA / 415 V AC 4 ПОЛ., ЗАЩИТА ЛИНИЙ РАСЦЕПИТЕЛЬ ETU22, LSIG IN=400A, RATED CURRENT IR=160-400A, OVERLOAD ISD=1,5TO10XIR, II=11XIN SHORT-CIRCUIT N PROTECTED | CIRCUIT-BREAKER VL 400N STANDARD SWITCHING CAPACITY ICU=55KA / 415 V AC 4 POLE, LINE PROTECTION OVERCURRENT RELEASE ETU22, LSIG IN=400A, RATED CURRENT IR=160-400A, OVERLOAD ISD=1,5TO10XIR, II=11XIN SHORT-CIRCUIT N PROTECTED | LEISTUNGSSCHALTER VL 400N STANDARD SCHALTVERMOEGEN ICU= 55KA, 415V AC 4POLIG, ANLAGENSCHUTZ UEBERSTROMAUSLOESER ETU22, LSIG IN= 400A, BEMESSUNGSSTROM IR= 160...400A, UEBERLASTSCHUTZ, ISD=1,5 BIS 10 X IR, II=11 X IN KURZSCHLUSS-SCHUTZ N GESCHUETZT | 2760.0455 | 1 | 1 | шт. | 20 | 4011209812161 | LF | NO MARINE APPROVAL | P360 | 3740 | 113
3VL47401TN460AA0 | 3VL4740-1TN46-0AA0 | АВТ. ВЫКЛЮЧАТЕЛЬ VL 400N СТД. ОТКЛ.СПОС. ICU=45KA / 415 V AC 4 ПОЛ., ЗАЩИТА ЛИНИЙ РАСЦЕПИТЕЛЬ ETU12, LIG IN=400A, RATED CURRENT IR=160-400A, OVERLOAD II=1,25TO11XIN, SHORT-CIRCUIT N PROTECTED | CIRCUIT-BREAKER VL 400N STANDARD SWITCHING CAPACITY ICU=55KA / 415 V AC 4 POLE, LINE PROTECTION OVERCURRENT RELEASE ETU12, LIG IN=400A, RATED CURRENT IR=160-400A, OVERLOAD II=1,25TO11XIN, SHORT-CIRCUIT N PROTECTED | LEISTUNGSSCHALTER VL 400N STANDARD SCHALTVERMOEGEN ICU= 55KA, 415V AC 4POLIG, ANLAGENSCHUTZ UEBERSTROMAUSLOESER ETU12, LIG IN= 400A, BEMESSUNGSSTROM IR= 160...400A, UEBERLASTSCHUTZ, II= 1,25 BIS 11 X IN, KURZSCHLUSS-SCHUTZ N GESCHUETZT | 2713.6582 | 1 | 1 | шт. | 20 | 4011209812185 | LF | NO MARINE APPROVAL | P360 | 3740 | 113
3VL47401UH360AA0 | 3VL4740-1UH36-0AA0 | АВТОМАТИЧЕСКИЙ ВЫКЛЮЧАТЕЛЬ VL 400N СТАНДАРТНАЯ ОТКЛ.СПОСОБНОСТЬ ICU=55KA / 415 V AC 3 ПОЛ., ЗАЩИТА ЛИНИЙ РАСЦЕПИТЕЛЬ LCD ETU40, LI/LS/LSI IN=400A, RATED CURRENT IR=160-400A, OVERLOAD ISD=1,5TO10XIR, II=11XIN SHORT-CIRCUIT | CIRCUIT-BREAKER VL 400N STANDARD SWITCHING CAPACITY ICU=55KA / 415 V AC 3 POLE, LINE PROTECTION OVERCURRENT RELEASE LCD ETU40, LI/LS/LSI IN=400A, RATED CURRENT IR=160-400A, OVERLOAD ISD=1,5TO10XIR, II=11XIN SHORT-CIRCUIT | LEISTUNGSSCHALTER VL 400N STANDARD SCHALTVERMOEGEN ICU= 55KA, 415V AC 3POLIG, ANLAGENSCHUTZ UEBERSTROMAUSLOESER LCD ETU40, LI/LS/LSI IN= 400A, BEMESSUNGSSTROM IR= 160...400A, UEBERLASTSCHUTZ, ISD=1,5 BIS 10 X IR, II=11 X IN KURZSCHLUSS-SCHUTZ | 2307.7692 | 1 | 1 | шт. | 20 | 4011209886926 | LF | - | P360 | 3740 | 113
3VL47401UJ460AA0 | 3VL4740-1UJ46-0AA0 | АВТОМАТИЧЕСКИЙ ВЫКЛЮЧАТЕЛЬ VL 400N СТАНДАРТНАЯ ОТКЛ.СПОСОБНОСТЬ ICU=55KA / 415 V AC 4 ПОЛ., ЗАЩИТА ЛИНИЙ РАСЦЕПИТЕЛЬ LCD ETU40, LI/LS/LSI IN=400A, RATED CURRENT IR=160-400A, OVERLOAD ISD=1,5TO10XIR, II=11XIN SHORT-CIRCUIT N PROTECTED | CIRCUIT-BREAKER VL 400N STANDARD SWITCHING CAPACITY ICU=55KA / 415 V AC 4 POLE, LINE PROTECTION OVERCURRENT RELEASE LCD ETU40, LI/LS/LSI IN=400A, RATED CURRENT IR=160-400A, OVERLOAD ISD=1,5TO10XIR, II=11XIN SHORT-CIRCUIT N PROTECTED | LEISTUNGSSCHALTER VL 400N STANDARD SCHALTVERMOEGEN ICU= 55KA, 415V AC 4POLIG, ANLAGENSCHUTZ UEBERSTROMAUSLOESER LCD ETU40, LI/LS/LSI IN= 400A, BEMESSUNGSSTROM IR= 160...400A, UEBERLASTSCHUTZ, ISD=1,5 BIS 10 X IR, II=11 X IN KURZSCHLUSS-SCHUTZ N GESCHUETZT | 2922.4012 | 1 | 1 | шт. | 20 | 4011209887282 | LF | - | P360 | 3740 | 113
3VL47401UL360AA0 | 3VL4740-1UL36-0AA0 | АВТОМАТИЧЕСКИЙ ВЫКЛЮЧАТЕЛЬ VL 400N СТАНДАРТНАЯ ОТКЛ.СПОСОБНОСТЬ ICU=55KA / 415 V AC 3 ПОЛ., ЗАЩИТА ЛИНИЙ РАСЦЕПИТЕЛЬ LCD ETU42, LSIG 3PHASES/3WIRES IN=400A, RATED CURRENT IR=160-400A, OVERLOAD ISD=1,5TO10XIR, II=11XIN SHORT-CIRCUIT | CIRCUIT-BREAKER VL 400N STANDARD SWITCHING CAPACITY ICU=55KA / 415 V AC 3 POLE, LINE PROTECTION OVERCURRENT RELEASE LCD ETU42, LSIG 3PHASES/3WIRES IN=400A, RATED CURRENT IR=160-400A, OVERLOAD ISD=1,5TO10XIR, II=11XIN SHORT-CIRCUIT | LEISTUNGSSCHALTER VL 400N STANDARD SCHALTVERMOEGEN ICU= 55KA, 415V AC 3POLIG, ANLAGENSCHUTZ UEBERSTROMAUSLOESER LCD ETU42, LSIG 3 PHASEN/3 LEITUNGEN IN= 400A, BEMESSUNGSSTROM IR= 160...400A, UEBERLASTSCHUTZ, ISD=1,5BIS10XIR, II=11XIN KURZSCHLUSS-SCHUTZ | 2562.8994 | 1 | 1 | шт. | 20 | 4011209887046 | LF | - | P360 | 3740 | 113
3VL47401UM360AA0 | 3VL4740-1UM36-0AA0 | АВТОМАТИЧЕСКИЙ ВЫКЛЮЧАТЕЛЬ VL 400N СТАНДАРТНАЯ ОТКЛ.СПОСОБНОСТЬ ICU=55KA / 415 V AC 3 ПОЛ., ЗАЩИТА ЛИНИЙ РАСЦЕПИТЕЛЬ LCD ETU42, LSIG 3PHASES/4WIRES WITH PIGTAIL IN=400A, RATED CURRENT IR=160-400A, OVERLOAD ISD=1,5TO10XIR, II=11XIN SHORT-CIRCUIT | CIRCUIT-BREAKER VL 400N STANDARD SWITCHING CAPACITY ICU=55KA / 415 V AC 3 POLE, LINE PROTECTION OVERCURRENT RELEASE LCD ETU42, LSIG 3PHASES/4WIRES WITH PIGTAIL IN=400A, RATED CURRENT IR=160-400A, OVERLOAD ISD=1,5TO10XIR, II=11XIN SHORT-CIRCUIT | LEISTUNGSSCHALTER VL 400N STANDARD SCHALTVERMOEGEN ICU= 55KA, 415V AC 3POLIG, ANLAGENSCHUTZ UEBERSTROMAUSLOESER LCD ETU42, LSIG 3 PHASEN/4 LEITUNGEN MIT ANSCHLUSSLEITUNG IN= 400A, BEMESSUNGSSTROM IR= 160...400A, UEBERLASTSCHUTZ, ISD=1,5BIS10XIR, II=11XIN | 2562.8994 | 1 | 1 | шт. | 20 | 4011209887169 | LF | - | P360 | 3740 | 113
3VL47401UN460AA0 | 3VL4740-1UN46-0AA0 | АВТОМАТИЧЕСКИЙ ВЫКЛЮЧАТЕЛЬ VL 400N СТАНДАРТНАЯ ОТКЛ.СПОСОБНОСТЬ ICU=55KA / 415 V AC 4 ПОЛ., ЗАЩИТА ЛИНИЙ РАСЦЕПИТЕЛЬ LCD ETU42, LSIG IN=400A, RATED CURRENT IR=160-400A, OVERLOAD ISD=1,5TO10XIR, II=11XIN SHORT-CIRCUIT N PROTECTED WITH EARTH FAULT | CIRCUIT-BREAKER VL 400N STANDARD SWITCHING CAPACITY ICU=55KA / 415 V AC 4 POLE, LINE PROTECTION OVERCURRENT RELEASE LCD ETU42, LSIG IN=400A, RATED CURRENT IR=160-400A, OVERLOAD ISD=1,5TO10XIR, II=11XIN SHORT-CIRCUIT N PROTECTED WITH EARTH FAULT | LEISTUNGSSCHALTER VL 400N STANDARD SCHALTVERMOEGEN ICU= 55KA, 415V AC 4POLIG, ANLAGENSCHUTZ UEBERSTROMAUSLOESER LCD ETU42, LSIG IN= 400A, BEMESSUNGSSTROM IR= 160...400A, UEBERLASTSCHUTZ, ISD=1,5 BIS 10 X IR, II=11 X IN KURZSCHLUSS-SCHUTZ N GESCHUETZT MIT | 2922.4012 | 1 | 1 | шт. | 20 | 4011209887404 | LF | - | P360 | 3740 | 113
3VL47402AA360AA0 | 3VL4740-2AA36-0AA0 | АВТ. ВЫКЛЮЧАТЕЛЬ VL 400H БЕЗ РАСЦЕПИТЕЛЯ ВЫСОК.ОТКЛ.СПОС. ICU= 70 KA / 415 V AC, 3-ПОЛЮСА IN= < 400 A, RATED CURRENT WITHOUT AUXILIARY РАСЦЕПИТЕЛЬ WITH SCREW CONNECTIONS ДЛЯ CONTACT UNIT AND OVERVOLTAGE РАСЦЕПИТЕЛЬ | CIRCUIT-BREAKER VL 400H WITHOUT OVERCURRENT RELEASE HIGH SWITCHING CAPACITY ICU= 70 KA / 415 V AC, 3-POLE IN= < 400 A, RATED CURRENT WITHOUT AUXILIARY RELEASE WITH SCREW CONNECTIONS FOR CONTACT UNIT AND OVERVOLTAGE RELEASE | LEISTUNGSSCHALTER VL 400H OHNE UEBERSTROMAUSLOESER HOHES SCHALTVERMOEGEN ICU= 70KA/415V AC, 3POLIG IN= < 400A, BEMESSUNGSSTROM OHNE HILFSAUSLOESER MIT SCHRAUBVERBINDUNGS- ANSCHLUESSEN FUER SCHALTEINHEIT UND UEBERSTROMAUSLOESER | 911.5108 | 1 | 1 | шт. | 20 | 4011209655454 | LF | - | P360 | 3740 | 113
3VL47402AA460AA0 | 3VL4740-2AA46-0AA0 | АВТ. ВЫКЛЮЧАТЕЛЬ VL 400H БЕЗ РАСЦЕПИТЕЛЯ ВЫСОК.ОТКЛ.СПОС. ICU= 70 KA / 415 V AC, 4-ПОЛЮСА IN= < 400 A, RATED CURRENT WITHOUT AUXILIARY РАСЦЕПИТЕЛЬ WITH SCREW CONNECTIONS ДЛЯ CONTACT UNIT AND OVERVOLTAGE РАСЦЕПИТЕЛЬ | CIRCUIT-BREAKER VL 400H WITHOUT OVERCURRENT RELEASE HIGH SWITCHING CAPACITY ICU= 70 KA / 415 V AC, 4-POLE IN= < 400 A, RATED CURRENT WITHOUT AUXILIARY RELEASE WITH SCREW CONNECTIONS FOR CONTACT UNIT AND OVERVOLTAGE RELEASE | LEISTUNGSSCHALTER VL 400H OHNE UEBERSTROMAUSLOESER HOHES SCHALTVERMOEGEN ICU= 70KA/415V AC, 4POLIG IN= < 400A, BEMESSUNGSSTROM OHNE HILFSAUSLOESER MIT SCHRAUBVERBINDUNGS- ANSCHLUESSEN FUER SCHALTEINHEIT UND UEBERSTROMAUSLOESER | 1287.2481 | 1 | 1 | шт. | 20 | 4011209655430 | LF | - | P360 | 3740 | 113
3VL47402DC360AA0 | 3VL4740-2DC36-0AA0 | АВТОМАТИЧЕСКИЙ ВЫКЛЮЧАТЕЛЬ VL 630 H ВЫСОКАЯ ОТКЛЮЧАЮЩАЯ СПОСОБНОСТЬ ICU=70KA/415 V AC 3-ПОЛЮСА, ЗАЩИТА УСТАНОВОК, РАСЦЕПИТЕЛЬ МАКСИМАЛЬНОГО ТОКА TM, LI IN=400A, НОМИНАЛЬНЫЙ ТОК IR=315-400A, ПЕРЕГРУЗКА II=2000-4000A, К.З. | CIRCUIT-BREAKER VL 400H HIGH SWITCHING CAPACITY ICU=70KA / 415 V AC 3 POLE, LINE PROTECTION OVERCURRENT RELEASE TM, LI IN=400A, RATED CURRENT IR=320-400A, OVERLOAD II=2000-4000A, SHORT CIRCUIT | LEISTUNGSSCHALTER VL 400H HOHES SCHALTVERMOEGEN ICU= 70KA, 415V AC 3POLIG, ANLAGENSCHUTZ UEBERSTROMAUSLOESER TM, LI IN= 400A, BEMESSUNGSSTROM IR= 320...400A, UEBERLASTSCHUTZ, II= 2000...4000A, KURZSCHLUSS-SCHUTZ | 1507.5879 | 1 | 1 | шт. | 20 | 4011209486430 | LF | - | P360 | 3740 | 113
3VL47402DE360AA0 | 3VL4740-2DE36-0AA0 | АВТОМАТИЧЕСКИЙ ВЫКЛЮЧАТЕЛЬ VL 400 H ВЫСОКАЯ ОТКЛЮЧАЮЩАЯ СПОСОБНОСТЬ ICU=70KA/415 V AC 3-ПОЛЮСА, РАСЦЕПИТЕЛЬ МАКСИМАЛЬНОГО ТОКА БЕЗ ЗАЩИТЫ В ДИАПАЗОНЕ ПЕРЕГРУЗОК МАГНИТНЫЙ IN=400A, НОМИНАЛЬНЫЙ ТОК II=6000A, К.З. | CIRCUIT-BREAKER VL 400H HIGH SWITCHING CAPACITY ICU=70KA / 415 V AC 3 POLE, NON-AUTOMATIC OVERCURRENT RELEASE MAGNETIC IN=400A, RATED CURRENT II=4000A, SHORT CIRCUIT | LEISTUNGSSCHALTER VL 400H HOHES SCHALTVERMOEGEN ICU= 70KA, 415V AC 3POLIG, LEISTUNGSTRENNSCHALTER UEBERSTROMAUSLOESER MAGNETISCH IN= 400A, BEMESSUNGSSTROM II= 4000A, KURZSCHLUSS-SCHUTZ | 974.1337 | 1 | 1 | шт. | 20 | 4011209486447 | LF | - | P360 | 3740 | 113
3VL47402EC460AA0 | 3VL4740-2EC46-0AA0 | АВТОМАТИЧЕСКИЙ ВЫКЛЮЧАТЕЛЬ VL 400 H ВЫСОКАЯ ОТКЛЮЧАЮЩАЯ СПОСОБНОСТЬ ICU=70KA/415 V AC 4-ПОЛЮСА, ЗАЩИТА УСТАНОВОК, РАСЦЕПИТЕЛЬ МАКСИМАЛЬНОГО ТОКА TM, LI IN=400A, НОМИНАЛЬНЫЙ ТОК IR=315-400A, ПЕРЕГРУЗКА II=2000-4000A, С ЗАЩИТОЙ НЕЙТРАЛИ | CIRCUIT-BREAKER VL 400H HIGH SWITCHING CAPACITY ICU=70KA / 415 V AC 4 POLE, LINE PROTECTION OVERCURRENT RELEASE TM, LI IN=400A, RATED CURRENT IR=320-400A, OVERLOAD II=2000-4000A, SHORT CIRCUIT N PROTECTED | LEISTUNGSSCHALTER VL 400H HOHES SCHALTVERMOEGEN ICU= 70KA, 415V AC 4POLIG, ANLAGENSCHUTZ UEBERSTROMAUSLOESER TM, LI IN= 400A, BEMESSUNGSSTROM IR= 320...400A, UEBERLASTSCHUTZ, II= 2000...4000A, KURZSCHLUSS-SCHUTZ N GESCHUETZT | 2168.6072 | 1 | 1 | шт. | 20 | 4011209486461 | LF | - | P360 | 3740 | 113
3VL47402EE460AA0 | 3VL4740-2EE46-0AA0 | АВТОМАТИЧЕСКИЙ ВЫКЛЮЧАТЕЛЬ VL 400 H ВЫСОКАЯ ОТКЛЮЧАЮЩАЯ СПОСОБНОСТЬ ICU=70KA/415 V AC 4-ПОЛЮСА, РАСЦЕПИТЕЛЬ МАКСИМАЛЬНОГО ТОКА БЕЗ ЗАЩИТЫ В ДИАПАЗОНЕ ПЕРЕГРУЗОК МАГНИТНЫЙ IN=400A, НОМИНАЛЬНЫЙ ТОК II=6000A, К.З. | CIRCUIT-BREAKER VL 400H HIGH SWITCHING CAPACITY ICU=70KA / 415 V AC 4 POLE, NON-AUTOMATIC OVERCURRENT RELEASE MAGNETIC IN=400A, RATED CURRENT II=4000A, SHORT CIRCUIT | LEISTUNGSSCHALTER VL 400H HOHES SCHALTVERMOEGEN ICU= 70KA, 415V AC 4POLIG, LEISTUNGSTRENNSCHALTER UEBERSTROMAUSLOESER MAGNETISCH IN= 400A, BEMESSUNGSSTROM II= 4000A, KURZSCHLUSS-SCHUTZ | 1264.0545 | 1 | 1 | шт. | 20 | 4011209486478 | LF | - | P360 | 3740 | 113
3VL47402EJ460AA0 | 3VL4740-2EJ46-0AA0 | АВТОМАТИЧЕСКИЙ ВЫКЛЮЧАТЕЛЬ VL 400 H ВЫСОКАЯ ОТКЛЮЧАЮЩАЯ СПОСОБНОСТЬ ICU=70KA/415 V AC 4-ПОЛЮСА, ЗАЩИТА УСТАНОВОК, РАСЦЕПИТЕЛЬ МАКСИМАЛЬНОГО ТОКА TM, LI IN=400A, НОМИНАЛЬНЫЙ ТОК IR=315-400A, ПЕРЕГРУЗКА II=2000-4000A, БЕЗ ЗАЩИТЫ НЕЙТРАЛИ | CIRCUIT-BREAKER VL 400H HIGH SWITCHING CAPACITY ICU=70KA / 415 V AC 4 POLE, LINE PROTECTION OVERCURRENT RELEASE TM, LI IN=400A, RATED CURRENT IR=320-400A, OVERLOAD II=2000-4000A, SHORT CIRCUIT N NOT PROTECTED | LEISTUNGSSCHALTER VL 400H HOHES SCHALTVERMOEGEN ICU= 70KA, 415V AC 4POLIG, ANLAGENSCHUTZ UEBERSTROMAUSLOESER TM, LI IN= 400A, BEMESSUNGSSTROM IR= 320...400A, UEBERLASTSCHUTZ, II= 2000...4000A, KURZSCHLUSS-SCHUTZ N UNGESCHUETZT | 2075.8326 | 1 | 1 | шт. | 20 | 4011209486485 | LF | - | P360 | 3740 | 113
3VL47402EM460AA0 | 3VL4740-2EM46-0AA0 | АВТ. ВЫКЛЮЧАТЕЛЬ VL 400H ВЫСОКАЯ ОТКЛ.СПОСОБНОСТЬ ICU= 70KA, 415V AC 4 ПОЛЮСА, ЗАЩИТА ЛИНИИ МАКС.РАСЦ. TM, LI IN= 400A, НОМИН.ТОК IR= 320...400A, ПРЕГРУЗКА II= 2000...4000A, К.З. N ЗАЩИЩЕНА(100%) | CIRCUIT-BREAKER VL 400H HIGH SWITCHING CAPACITY ICU= 70KA, 415V AC 4 POLE, LINE PROTECTION OVERCURRENT RELEASE TM, LI IN= 400A, RATED CURRENT IR= 320...400A, OVERLOAD II= 2000...4000A, SHORT-CIRCUIT N PROTECTED (100%) | LEISTUNGSSCHALTER VL 400H HOHES SCHALTVERMOEGEN ICU= 70KA, 415V AC 4POLIG, ANLAGENSCHUTZ UEBERSTROMAUSLOESER TM, LI IN= 400A, BEMESSUNGSSTROM IR= 320...400A, UEBERLASTSCHUTZ II= 2000...4000A, KURZSCHLUSS-SCHUTZ N PROTECTED (100%) | 2168.6072 | 1 | 1 | шт. | 20 | 4011209774636 | LF | - | P360 | 3740 | 113
3VL47402MB360AA0 | 3VL4740-2MB36-0AA0 | АВТ. ВЫКЛЮЧАТЕЛЬ VL 400H ВЫСОК.ОТКЛ.СПОС. ICU=70KA / 415 V AC 3 ПОЛ., ЗАЩИТА ЛИНИЙ РАСЦЕПИТЕЛЬ ETU10, LI IN=400A, RATED CURRENT IR=160-400A, OVERLOAD II=1,25TO11XIN, SHORT-CIRCUIT | CIRCUIT-BREAKER VL 400H HIGH SWITCHING CAPACITY ICU=70KA / 415 V AC 3 POLE, LINE PROTECTION OVERCURRENT RELEASE ETU10, LI IN=400A, RATED CURRENT IR=160-400A, OVERLOAD II=1,25TO11XIN, SHORT-CIRCUIT | LEISTUNGSSCHALTER VL 400H HOHES SCHALTVERMOEGEN ICU= 70KA, 415V AC 3POLIG, ANLAGENSCHUTZ UEBERSTROMAUSLOESER ETU10, LI IN= 400A, BEMESSUNGSSTROM IR= 160...400A, UEBERLASTSCHUTZ, II= 1,25 BIS 11 X IN, KURZSCHLUSS-SCHUTZ ETU KOMMUNIKATIONSFAEHIG | 1727.9277 | 1 | 1 | шт. | 20 | 4011209812970 | LF | NO MARINE APPROVAL | P360 | 3740 | 113
3VL47402ME360AA0 | 3VL4740-2ME36-0AA0 | АВТ. ВЫКЛЮЧАТЕЛЬ VL 400H ВЫСОК.ОТКЛ.СПОС. ICU=70KA / 415 V AC 3 ПОЛ., ЗАЩИТА ЛИНИЙ РАСЦЕПИТЕЛЬ ETU20, LSI IN=400A, RATED CURRENT IR=160-400A, OVERLOAD ISD=1,5TO10XIR, II=11XIN SHORT-CIRCUIT | CIRCUIT-BREAKER VL 400H HIGH SWITCHING CAPACITY ICU=70KA / 415 V AC 3 POLE, LINE PROTECTION OVERCURRENT RELEASE ETU20, LSI IN=400A, RATED CURRENT IR=160-400A, OVERLOAD ISD=1,5TO10XIR, II=11XIN SHORT-CIRCUIT | LEISTUNGSSCHALTER VL 400H HOHES SCHALTVERMOEGEN ICU= 70KA, 415V AC 3POLIG, ANLAGENSCHUTZ UEBERSTROMAUSLOESER ETU20, LSI IN= 400A, BEMESSUNGSSTROM IR= 160...400A, UEBERLASTSCHUTZ, ISD=1,5 BIS 10 X IR, II=11 X IN KURZSCHLUSS-SCHUTZ ETU KOMMUNIKATIONSFAEHIG | 1913.4769 | 1 | 1 | шт. | 20 | 4011209812994 | LF | NO MARINE APPROVAL | P360 | 3740 | 113
3VL47402MF360AA0 | 3VL4740-2MF36-0AA0 | АВТ. ВЫКЛЮЧАТЕЛЬ VL 400H ВЫСОК.ОТКЛ.СПОС. ICU=70KA / 415 V AC 3 ПОЛ., ЗАЩИТА ЛИНИЙ РАСЦЕПИТЕЛЬ ETU12, LIG 3ФАЗН.S/3WIRES IN=400A, RATED CURRENT IR=160-400A, OVERLOAD II=1,25TO11XIN, SHORT-CIRCUIT | CIRCUIT-BREAKER VL 400H HIGH SWITCHING CAPACITY ICU=70KA / 415 V AC 3 POLE, LINE PROTECTION OVERCURRENT RELEASE ETU12, LIG 3PHASES/3WIRES IN=400A, RATED CURRENT IR=160-400A, OVERLOAD II=1,25TO11XIN, SHORT-CIRCUIT | LEISTUNGSSCHALTER VL 400H HOHES SCHALTVERMOEGEN ICU= 70KA, 415V AC 3POLIG, ANLAGENSCHUTZ UEBERSTROMAUSLOESER ETU12, LIGN 3 PHASEN/4 LEITUNGEN IN= 400A, BEMESSUNGSSTROM IR= 160...400A, UEBERLASTSCHUTZ, II= 1,25 BIS 11 X IN, KURZSCHLUSS-SCHUTZ ETU KOMMUKIKA | 2342.5597 | 1 | 1 | шт. | 20 | 4011209813014 | LF | NO MARINE APPROVAL | P360 | 3740 | 113
3VL47402MG360AA0 | 3VL4740-2MG36-0AA0 | АВТ. ВЫКЛЮЧАТЕЛЬ VL 400H ВЫСОК.ОТКЛ.СПОС. ICU=70KA / 415 V AC 3 ПОЛ., ЗАЩИТА ЛИНИЙ РАСЦЕПИТЕЛЬ ETU22, LSIG 3ФАЗН.S/3WIRES IN=400A, RATED CURRENT IR=160-400A, OVERLOAD ISD=1,5TO10XIR, II=11XIN SHORT-CIRCUIT | CIRCUIT-BREAKER VL 400H HIGH SWITCHING CAPACITY ICU=70KA / 415 V AC 3 POLE, LINE PROTECTION OVERCURRENT RELEASE ETU22, LSIG 3PHASES/3WIRES IN=400A, RATED CURRENT IR=160-400A, OVERLOAD ISD=1,5TO10XIR, II=11XIN SHORT-CIRCUIT | LEISTUNGSSCHALTER VL 400H HOHES SCHALTVERMOEGEN ICU= 70KA, 415V AC 3POLIG, ANLAGENSCHUTZ UEBERSTROMAUSLOESER ETU22, LSIG 3 PHASEN/3 LEITUNGEN IN= 400A, BEMESSUNGSSTROM IR= 160...400A, UEBERLASTSCHUTZ, ISD=1,5BIS10XIR, II=11XIN KURZSCHLUSS-SCHUTZ ETU KOMMU | 2157.0104 | 1 | 1 | шт. | 20 | 4011209813038 | LF | NO MARINE APPROVAL | P360 | 3740 | 113
3VL47402MH360AA0 | 3VL4740-2MH36-0AA0 | АВТ. ВЫКЛЮЧАТЕЛЬ VL 400H ВЫСОК.ОТКЛ.СПОС. ICU=70KA / 415 V AC 3 ПОЛ., ЗАЩИТА ЛИНИЙ РАСЦЕПИТЕЛЬ ETU22, LSIG 3ФАЗН.S/4WIRES WITH PIGTAIL IN=400A, RATED CURRENT IR=160-400A, OVERLOAD ISD=1,5TO10XIR, II=11XIN SHORT-CIRCUIT | CIRCUIT-BREAKER VL 400H HIGH SWITCHING CAPACITY ICU=70KA / 415 V AC 3 POLE, LINE PROTECTION OVERCURRENT RELEASE ETU22, LSIG 3PHASES/4WIRES WITH PIGTAIL IN=400A, RATED CURRENT IR=160-400A, OVERLOAD ISD=1,5TO10XIR, II=11XIN SHORT-CIRCUIT | LEISTUNGSSCHALTER VL 400H HOHES SCHALTVERMOEGEN ICU= 70KA, 415V AC 3POLIG, ANLAGENSCHUTZ UEBERSTROMAUSLOESER ETU22, LSIG 3 PHASEN/4 LEITUNGEN MIT ANSCHLUSSLEITUNG IN= 400A, BEMESSUNGSSTROM IR= 160...400A, UEBERLASTSCHUTZ, ISD=1,5BIS10XIR, II=11XIN KURZSCH | 2157.0104 | 1 | 1 | шт. | 20 | 4011209813052 | LF | NO MARINE APPROVAL | P360 | 3740 | 113
3VL47402ML360AA0 | 3VL4740-2ML36-0AA0 | АВТ. ВЫКЛЮЧАТЕЛЬ VL 400H ВЫСОК.ОТКЛ.СПОС. ICU=70KA / 415 V AC 3 ПОЛ., ЗАЩИТА ЛИНИЙ РАСЦЕПИТЕЛЬ ETU12, LIG 3ФАЗН.S/3WIRES IN=400A, RATED CURRENT IR=160-400A, OVERLOAD II=1,25TO11XIN, SHORT-CIRCUIT | CIRCUIT-BREAKER VL 400H HIGH SWITCHING CAPACITY ICU=70KA / 415 V AC 3 POLE, LINE PROTECTION OVERCURRENT RELEASE ETU12, LIG 3PHASES/3WIRES IN=400A, RATED CURRENT IR=160-400A, OVERLOAD II=1,25TO11XIN, SHORT-CIRCUIT | LEISTUNGSSCHALTER VL 400H HOHES SCHALTVERMOEGEN ICU= 70KA, 415V AC 3POLIG, ANLAGENSCHUTZ UEBERSTROMAUSLOESER ETU12, LIG 3 PHASEN/3 LEITUNGEN IN= 400A, BEMESSUNGSSTROM IR= 160...400A, UEBERLASTSCHUTZ, II= 1,25 BIS 11 X IN, KURZSCHLUSS-SCHUTZ ETU KOMMUKIKAT | 2157.0104 | 1 | 1 | шт. | 20 | 4011209813076 | LF | NO MARINE APPROVAL | P360 | 3740 | 113
3VL47402NA460AA0 | 3VL4740-2NA46-0AA0 | АВТ. ВЫКЛЮЧАТЕЛЬ VL 400H ВЫСОК.ОТКЛ.СПОС. ICU=70KA / 415 V AC 4 ПОЛ., ЗАЩИТА ЛИНИЙ РАСЦЕПИТЕЛЬ ETU10, LI IN=400A, RATED CURRENT IR=160-400A, OVERLOAD II=1,25TO11XIN, SHORT-CIRCUIT N PROTECTED | CIRCUIT-BREAKER VL 400H HIGH SWITCHING CAPACITY ICU=70KA / 415 V AC 4 POLE, LINE PROTECTION OVERCURRENT RELEASE ETU10, LI IN=400A, RATED CURRENT IR=160-400A, OVERLOAD II=1,25TO11XIN, SHORT-CIRCUIT N PROTECTED | LEISTUNGSSCHALTER VL 400H HOHES SCHALTVERMOEGEN ICU= 70KA, 415V AC 4POLIG, ANLAGENSCHUTZ UEBERSTROMAUSLOESER ETU10, LIN IN= 400A, BEMESSUNGSSTROM IR= 160...400A, UEBERLASTSCHUTZ, II= 1,25 BIS 11 X IN, KURZSCHLUSS-SCHUTZ N GESCHUETZT ETU KOMMUKIKATIONSFAEH | 2423.7375 | 1 | 1 | шт. | 20 | 4011209813236 | LF | NO MARINE APPROVAL | P360 | 3740 | 113
3VL47402NB460AA0 | 3VL4740-2NB46-0AA0 | АВТ. ВЫКЛЮЧАТЕЛЬ VL 400H ВЫСОК.ОТКЛ.СПОС. ICU=70KA / 415 V AC 4 ПОЛ., ЗАЩИТА ЛИНИЙ РАСЦЕПИТЕЛЬ ETU10, LI IN=400A, RATED CURRENT IR=160-400A, OVERLOAD II=1,25TO11XIN, SHORT-CIRCUIT N PROTECTED | CIRCUIT-BREAKER VL 400H HIGH SWITCHING CAPACITY ICU=70KA / 415 V AC 4 POLE, LINE PROTECTION OVERCURRENT RELEASE ETU10, LI IN=400A, RATED CURRENT IR=160-400A, OVERLOAD II=1,25TO11XIN, SHORT-CIRCUIT N PROTECTED | LEISTUNGSSCHALTER VL 400H HOHES SCHALTVERMOEGEN ICU= 70KA, 415V AC 4POLIG, ANLAGENSCHUTZ UEBERSTROMAUSLOESER ETU10, LI IN= 400A, BEMESSUNGSSTROM IR= 160...400A, UEBERLASTSCHUTZ, II= 1,25 BIS 11 X IN, KURZSCHLUSS-SCHUTZ ETU KOMMUNIKATIONSFAEHIG | 2330.9628 | 1 | 1 | шт. | 20 | 4011209813250 | LF | NO MARINE APPROVAL | P360 | 3740 | 113
3VL47402NE460AA0 | 3VL4740-2NE46-0AA0 | АВТ. ВЫКЛЮЧАТЕЛЬ VL 400H ВЫСОК.ОТКЛ.СПОС. ICU=70KA / 415 V AC 4 ПОЛ., ЗАЩИТА ЛИНИЙ РАСЦЕПИТЕЛЬ ETU20, LSI IN=400A, RATED CURRENT IR=160-400A, OVERLOAD ISD=1,5TO10XIR, II=11XIN SHORT-CIRCUIT N PROTECTED | CIRCUIT-BREAKER VL 400H HIGH SWITCHING CAPACITY ICU=70KA / 415 V AC 4 POLE, LINE PROTECTION OVERCURRENT RELEASE ETU20, LSI IN=400A, RATED CURRENT IR=160-400A, OVERLOAD ISD=1,5TO10XIR, II=11XIN SHORT-CIRCUIT N PROTECTED | LEISTUNGSSCHALTER VL 400H HOHES SCHALTVERMOEGEN ICU= 70KA, 415V AC 4POLIG, ANLAGENSCHUTZ UEBERSTROMAUSLOESER ETU20, LSI IN= 400A, BEMESSUNGSSTROM IR= 160...400A, UEBERLASTSCHUTZ, ISD=1,5 BIS 10 X IR, II=11 X IN KURZSCHLUSS-SCHUTZ ETU KOMMUNIKATIONSFAEHIG | 2516.5121 | 1 | 1 | шт. | 20 | 4011209813274 | LF | NO MARINE APPROVAL | P360 | 3740 | 113
3VL47402NF460AA0 | 3VL4740-2NF46-0AA0 | АВТ. ВЫКЛЮЧАТЕЛЬ VL 400H ВЫСОК.ОТКЛ.СПОС. ICU=70KA / 415 V AC 4 ПОЛ., ЗАЩИТА ЛИНИЙ РАСЦЕПИТЕЛЬ ETU20, LSI IN=400A, RATED CURRENT IR=160-400A, OVERLOAD ISD=1,5TO10XIR, II=11XIN SHORT-CIRCUIT N PROTECTED | CIRCUIT-BREAKER VL 400H HIGH SWITCHING CAPACITY ICU=70KA / 415 V AC 4 POLE, LINE PROTECTION OVERCURRENT RELEASE ETU20, LSI IN=400A, RATED CURRENT IR=160-400A, OVERLOAD ISD=1,5TO10XIR, II=11XIN SHORT-CIRCUIT N PROTECTED | LEISTUNGSSCHALTER VL 400H HOHES SCHALTVERMOEGEN ICU= 70KA, 415V AC 4POLIG, ANLAGENSCHUTZ UEBERSTROMAUSLOESER ETU20, LSI IN= 400A, BEMESSUNGSSTROM IR= 160...400A, UEBERLASTSCHUTZ, ISD=1,5 BIS 10 X IR, II=11 X IN KURZSCHLUSS-SCHUTZ N GESCHUETZT ETU KOMMUKIK | 2655.6741 | 1 | 1 | шт. | 20 | 4011209813298 | LF | NO MARINE APPROVAL | P360 | 3740 | 113
3VL47402NH460AA0 | 3VL4740-2NH46-0AA0 | АВТ. ВЫКЛЮЧАТЕЛЬ VL 400H ВЫСОК.ОТКЛ.СПОС. ICU=70KA / 415 V AC 4 ПОЛ., ЗАЩИТА ЛИНИЙ РАСЦЕПИТЕЛЬ ETU22, LSIG IN=400A, RATED CURRENT IR=160-400A, OVERLOAD ISD=1,5TO10XIR, II=11XIN SHORT-CIRCUIT N PROTECTED | CIRCUIT-BREAKER VL 400H HIGH SWITCHING CAPACITY ICU=70KA / 415 V AC 4 POLE, LINE PROTECTION OVERCURRENT RELEASE ETU22, LSIG IN=400A, RATED CURRENT IR=160-400A, OVERLOAD ISD=1,5TO10XIR, II=11XIN SHORT-CIRCUIT N PROTECTED | LEISTUNGSSCHALTER VL 400H HOHES SCHALTVERMOEGEN ICU= 70KA, 415V AC 4POLIG, ANLAGENSCHUTZ UEBERSTROMAUSLOESER ETU22, LSIG IN= 400A, BEMESSUNGSSTROM IR= 160...400A, UEBERLASTSCHUTZ, ISD=1,5 BIS 10 X IR, II=11 X IN KURZSCHLUSS-SCHUTZ N GESCHUETZT ETU KOMMUKI | 3119.5473 | 1 | 1 | шт. | 20 | 4011209813311 | LF | NO MARINE APPROVAL | P360 | 3740 | 113
3VL47402NN460AA0 | 3VL4740-2NN46-0AA0 | АВТ. ВЫКЛЮЧАТЕЛЬ VL 400H ВЫСОК.ОТКЛ.СПОС. ICU=70KA / 415 V AC 4 ПОЛ., ЗАЩИТА ЛИНИЙ РАСЦЕПИТЕЛЬ ETU12, LIG IN=400A, RATED CURRENT IR=160-400A, OVERLOAD II=1,25TO11XIN, SHORT-CIRCUIT N PROTECTED | CIRCUIT-BREAKER VL 400H HIGH SWITCHING CAPACITY ICU=70KA / 415 V AC 4 POLE, LINE PROTECTION OVERCURRENT RELEASE ETU12, LIG IN=400A, RATED CURRENT IR=160-400A, OVERLOAD II=1,25TO11XIN, SHORT-CIRCUIT N PROTECTED | LEISTUNGSSCHALTER VL 400H HOHES SCHALTVERMOEGEN ICU= 70KA, 415V AC 4POLIG, ANLAGENSCHUTZ UEBERSTROMAUSLOESER ETU12, LIG IN= 400A, BEMESSUNGSSTROM IR= 160...400A, UEBERLASTSCHUTZ, II= 1,25 BIS 11 X IN, KURZSCHLUSS-SCHUTZ N GESCHUETZT ETU KOMMUKIKATIONSFAEH | 3049.9663 | 1 | 1 | шт. | 20 | 4011209813335 | LF | NO MARINE APPROVAL | P360 | 3740 | 113
3VL47402SB360AA0 | 3VL4740-2SB36-0AA0 | АВТ. ВЫКЛЮЧАТЕЛЬ VL 400H ВЫСОК.ОТКЛ.СПОС. ICU=70KA / 415 V AC 3 ПОЛ., ЗАЩИТА ЛИНИЙ РАСЦЕПИТЕЛЬ ETU10, LI IN=400A, RATED CURRENT IR=160-400A, OVERLOAD II=1,25TO11XIN, SHORT-CIRCUIT | CIRCUIT-BREAKER VL 400H HIGH SWITCHING CAPACITY ICU=70KA / 415 V AC 3 POLE, LINE PROTECTION OVERCURRENT RELEASE ETU10, LI IN=400A, RATED CURRENT IR=160-400A, OVERLOAD II=1,25TO11XIN, SHORT-CIRCUIT | LEISTUNGSSCHALTER VL 400H HOHES SCHALTVERMOEGEN ICU= 70KA, 415V AC 3POLIG, ANLAGENSCHUTZ UEBERSTROMAUSLOESER ETU10, LI IN= 400A, BEMESSUNGSSTROM IR= 160...400A, UEBERLASTSCHUTZ, II= 1,25 BIS 11 X IN, KURZSCHLUSS-SCHUTZ | 1658.3467 | 1 | 1 | шт. | 20 | 4011209812840 | LF | NO MARINE APPROVAL | P360 | 3740 | 113
3VL47402SE360AA0 | 3VL4740-2SE36-0AA0 | АВТ. ВЫКЛЮЧАТЕЛЬ VL 400H ВЫСОК.ОТКЛ.СПОС. ICU=70KA / 415 V AC 3 ПОЛ., ЗАЩИТА ЛИНИЙ РАСЦЕПИТЕЛЬ ETU20, LSI IN=400A, RATED CURRENT IR=160-400A, OVERLOAD ISD=1,5TO10XIR, II=11XIN SHORT-CIRCUIT | CIRCUIT-BREAKER VL 400H HIGH SWITCHING CAPACITY ICU=70KA / 415 V AC 3 POLE, LINE PROTECTION OVERCURRENT RELEASE ETU20, LSI IN=400A, RATED CURRENT IR=160-400A, OVERLOAD ISD=1,5TO10XIR, II=11XIN SHORT-CIRCUIT | LEISTUNGSSCHALTER VL 400H HOHES SCHALTVERMOEGEN ICU= 70KA, 415V AC 3POLIG, ANLAGENSCHUTZ UEBERSTROMAUSLOESER ETU20, LSI IN= 400A, BEMESSUNGSSTROM IR= 160...400A, UEBERLASTSCHUTZ, ISD=1,5 BIS 10 X IR, II=11 X IN KURZSCHLUSS-SCHUTZ | 1820.7023 | 1 | 1 | шт. | 20 | 4011209812864 | LF | NO MARINE APPROVAL | P360 | 3740 | 113
3VL47402SF360AA0 | 3VL4740-2SF36-0AA0 | АВТ. ВЫКЛЮЧАТЕЛЬ VL 400H ВЫСОК.ОТКЛ.СПОС. ICU=70KA / 415 V AC 3 ПОЛ., ЗАЩИТА ЛИНИЙ РАСЦЕПИТЕЛЬ ETU12, LIG 3ФАЗН.S/3WIRES IN=400A, RATED CURRENT IR=160-400A, OVERLOAD II=1,25TO11XIN, SHORT-CIRCUIT | CIRCUIT-BREAKER VL 400H HIGH SWITCHING CAPACITY ICU=70KA / 415 V AC 3 POLE, LINE PROTECTION OVERCURRENT RELEASE ETU12, LIG 3PHASES/3WIRES IN=400A, RATED CURRENT IR=160-400A, OVERLOAD II=1,25TO11XIN, SHORT-CIRCUIT | LEISTUNGSSCHALTER VL 400H HOHES SCHALTVERMOEGEN ICU= 70KA, 415V AC 3POLIG, ANLAGENSCHUTZ UEBERSTROMAUSLOESER ETU12, LIG 3 PHASEN/4 LEITUNGEN IN= 400A, BEMESSUNGSSTROM IR= 160...400A, UEBERLASTSCHUTZ, II= 1,25 BIS 11 X IN, KURZSCHLUSS-SCHUTZ | 2272.9787 | 1 | 1 | шт. | 20 | 4011209813342 | LF | NO MARINE APPROVAL | P360 | 3740 | 113
3VL47402SG360AA0 | 3VL4740-2SG36-0AA0 | АВТ. ВЫКЛЮЧАТЕЛЬ VL 400H ВЫСОК.ОТКЛ.СПОС. ICU=70KA / 415 V AC 3 ПОЛ., ЗАЩИТА ЛИНИЙ РАСЦЕПИТЕЛЬ ETU22, LSIG 3ФАЗН.S/3WIRES IN=400A, RATED CURRENT IR=160-400A, OVERLOAD ISD=1,5TO10XIR, II=11XIN SHORT-CIRCUIT | CIRCUIT-BREAKER VL 400H HIGH SWITCHING CAPACITY ICU=70KA / 415 V AC 3 POLE, LINE PROTECTION OVERCURRENT RELEASE ETU22, LSIG 3PHASES/3WIRES IN=400A, RATED CURRENT IR=160-400A, OVERLOAD ISD=1,5TO10XIR, II=11XIN SHORT-CIRCUIT | LEISTUNGSSCHALTER VL 400H HOHES SCHALTVERMOEGEN ICU= 70KA, 415V AC 3POLIG, ANLAGENSCHUTZ UEBERSTROMAUSLOESER ETU22, LSIG 3 PHASEN/3 LEITUNGEN IN= 400A, BEMESSUNGSSTROM IR= 160...400A, UEBERLASTSCHUTZ, ISD=1,5BIS10XIR, II=11XIN KURZSCHLUSS-SCHUTZ | 2099.0262 | 1 | 1 | шт. | 20 | 4011209812895 | LF | NO MARINE APPROVAL | P360 | 3740 | 113
3VL47402SH360AA0 | 3VL4740-2SH36-0AA0 | АВТ. ВЫКЛЮЧАТЕЛЬ VL 400H ВЫСОК.ОТКЛ.СПОС. ICU=70KA / 415 V AC 3 ПОЛ., ЗАЩИТА ЛИНИЙ РАСЦЕПИТЕЛЬ ETU22, LSIG 3ФАЗН.S/4WIRES WITH PIGTAIL IN=400A, RATED CURRENT IR=160-400A, OVERLOAD ISD=1,5TO10XIR, II=11XIN SHORT-CIRCUIT | CIRCUIT-BREAKER VL 400H HIGH SWITCHING CAPACITY ICU=70KA / 415 V AC 3 POLE, LINE PROTECTION OVERCURRENT RELEASE ETU22, LSIG 3PHASES/4WIRES WITH PIGTAIL IN=400A, RATED CURRENT IR=160-400A, OVERLOAD ISD=1,5TO10XIR, II=11XIN SHORT-CIRCUIT | LEISTUNGSSCHALTER VL 400H HOHES SCHALTVERMOEGEN ICU= 70KA, 415V AC 3POLIG, ANLAGENSCHUTZ UEBERSTROMAUSLOESER ETU22, LSIG 3 PHASEN/4 LEITUNGEN MIT ANSCHLUSSLEITUNG IN= 400A, BEMESSUNGSSTROM IR= 160...400A, UEBERLASTSCHUTZ, ISD=1,5BIS10XIR, II=11XIN KURZSCH | 2099.0262 | 1 | 1 | шт. | 20 | 4011209812918 | LF | NO MARINE APPROVAL | P360 | 3740 | 113
3VL47402SL360AA0 | 3VL4740-2SL36-0AA0 | АВТ. ВЫКЛЮЧАТЕЛЬ VL 400H ВЫСОК.ОТКЛ.СПОС. ICU=70KA / 415 V AC 3 ПОЛ., ЗАЩИТА ЛИНИЙ РАСЦЕПИТЕЛЬ ETU12, LIG 3ФАЗН.S/3WIRES IN=400A, RATED CURRENT IR=160-400A, OVERLOAD II=1,25TO11XIN, SHORT-CIRCUIT | CIRCUIT-BREAKER VL 400H HIGH SWITCHING CAPACITY ICU=70KA / 415 V AC 3 POLE, LINE PROTECTION OVERCURRENT RELEASE ETU12, LIG 3PHASES/3WIRES IN=400A, RATED CURRENT IR=160-400A, OVERLOAD II=1,25TO11XIN, SHORT-CIRCUIT | LEISTUNGSSCHALTER VL 400H HOHES SCHALTVERMOEGEN ICU= 70KA, 415V AC 3POLIG, ANLAGENSCHUTZ UEBERSTROMAUSLOESER ETU12, LIG 3 PHASEN/3 LEITUNGEN IN= 400A, BEMESSUNGSSTROM IR= 160...400A, UEBERLASTSCHUTZ, II= 1,25 BIS 11 X IN, KURZSCHLUSS-SCHUTZ | 2099.0262 | 1 | 1 | шт. | 20 | 4011209812932 | LF | NO MARINE APPROVAL | P360 | 3740 | 113
3VL47402TA460AA0 | 3VL4740-2TA46-0AA0 | АВТ. ВЫКЛЮЧАТЕЛЬ VL 400H ВЫСОК.ОТКЛ.СПОС. ICU=70KA / 415 V AC 4 ПОЛ., ЗАЩИТА ЛИНИЙ РАСЦЕПИТЕЛЬ ETU10, LI IN=400A, RATED CURRENT IR=160-400A, OVERLOAD II=1,25TO11XIN, SHORT-CIRCUIT N PROTECTED | CIRCUIT-BREAKER VL 400H HIGH SWITCHING CAPACITY ICU=70KA / 415 V AC 4 POLE, LINE PROTECTION OVERCURRENT RELEASE ETU10, LI IN=400A, RATED CURRENT IR=160-400A, OVERLOAD II=1,25TO11XIN, SHORT-CIRCUIT N PROTECTED | LEISTUNGSSCHALTER VL 400H HOHES SCHALTVERMOEGEN ICU= 70KA, 415V AC 4POLIG, ANLAGENSCHUTZ UEBERSTROMAUSLOESER ETU10, LIN IN= 400A, BEMESSUNGSSTROM IR= 160...400A, UEBERLASTSCHUTZ, II= 1,25 BIS 11 X IN, KURZSCHLUSS-SCHUTZ N GESCHUETZT | 2365.7533 | 1 | 1 | шт. | 20 | 4011209813113 | LF | NO MARINE APPROVAL | P360 | 3740 | 113
3VL47402TB460AA0 | 3VL4740-2TB46-0AA0 | АВТ. ВЫКЛЮЧАТЕЛЬ VL 400H ВЫСОК.ОТКЛ.СПОС. ICU=70KA / 415 V AC 4 ПОЛ., ЗАЩИТА ЛИНИЙ РАСЦЕПИТЕЛЬ ETU10, LI IN=400A, RATED CURRENT IR=160-400A, OVERLOAD II=1,25TO11XIN, SHORT-CIRCUIT N PROTECTED | CIRCUIT-BREAKER VL 400H HIGH SWITCHING CAPACITY ICU=70KA / 415 V AC 4 POLE, LINE PROTECTION OVERCURRENT RELEASE ETU10, LI IN=400A, RATED CURRENT IR=160-400A, OVERLOAD II=1,25TO11XIN, SHORT-CIRCUIT | LEISTUNGSSCHALTER VL 400H HOHES SCHALTVERMOEGEN ICU= 70KA, 415V AC 4POLIG, ANLAGENSCHUTZ UEBERSTROMAUSLOESER ETU10, LI IN= 400A, BEMESSUNGSSTROM IR= 160...400A, UEBERLASTSCHUTZ, II= 1,25 BIS 11 X IN, KURZSCHLUSS-SCHUTZ | 2238.1882 | 1 | 1 | шт. | 20 | 4011209813137 | LF | NO MARINE APPROVAL | P360 | 3740 | 113
3VL47402TE460AA0 | 3VL4740-2TE46-0AA0 | АВТ. ВЫКЛЮЧАТЕЛЬ VL 400H ВЫСОК.ОТКЛ.СПОС. ICU=70KA / 415 V AC 4 ПОЛ., ЗАЩИТА ЛИНИЙ РАСЦЕПИТЕЛЬ ETU20, LSI IN=400A, RATED CURRENT IR=160-400A, OVERLOAD ISD=1,5TO10XIR, II=11XIN SHORT-CIRCUIT N PROTECTED | CIRCUIT-BREAKER VL 400H HIGH SWITCHING CAPACITY ICU=70KA / 415 V AC 4 POLE, LINE PROTECTION OVERCURRENT RELEASE ETU20, LSI IN=400A, RATED CURRENT IR=160-400A, OVERLOAD ISD=1,5TO10XIR, II=11XIN SHORT-CIRCUIT N UNPROTECTED | LEISTUNGSSCHALTER VL 400H HOHES SCHALTVERMOEGEN ICU= 70KA, 415V AC 4POLIG, ANLAGENSCHUTZ UEBERSTROMAUSLOESER ETU20, LSI IN= 400A, BEMESSUNGSSTROM IR= 160...400A, UEBERLASTSCHUTZ, ISD=1,5 BIS 10 X IR, II=11 X IN KURZSCHLUSS-SCHUTZ N UNGESCHUETZT | 2458.528 | 1 | 1 | шт. | 20 | 4011209813151 | LF | NO MARINE APPROVAL | P360 | 3740 | 113
3VL47402TF460AA0 | 3VL4740-2TF46-0AA0 | АВТ. ВЫКЛЮЧАТЕЛЬ VL 400H ВЫСОК.ОТКЛ.СПОС. ICU=70KA / 415 V AC 4 ПОЛ., ЗАЩИТА ЛИНИЙ РАСЦЕПИТЕЛЬ ETU20, LSI IN=400A, RATED CURRENT IR=160-400A, OVERLOAD ISD=1,5TO10XIR, II=11XIN SHORT-CIRCUIT N PROTECTED | CIRCUIT-BREAKER VL 400H HIGH SWITCHING CAPACITY ICU=70KA / 415 V AC 4 POLE, LINE PROTECTION OVERCURRENT RELEASE ETU20, LSI IN=400A, RATED CURRENT IR=160-400A, OVERLOAD ISD=1,5TO10XIR, II=11XIN SHORT-CIRCUIT N PROTECTED | LEISTUNGSSCHALTER VL 400H HOHES SCHALTVERMOEGEN ICU= 70KA, 415V AC 4POLIG, ANLAGENSCHUTZ UEBERSTROMAUSLOESER ETU20, LSI IN= 400A, BEMESSUNGSSTROM IR= 160...400A, UEBERLASTSCHUTZ, ISD=1,5 BIS 10 X IR, II=11 X IN KURZSCHLUSS-SCHUTZ N GESCHUETZT | 2586.0931 | 1 | 1 | шт. | 20 | 4011209813175 | LF | NO MARINE APPROVAL | P360 | 3740 | 113
3VL47402TH460AA0 | 3VL4740-2TH46-0AA0 | АВТ. ВЫКЛЮЧАТЕЛЬ VL 400H ВЫСОК.ОТКЛ.СПОС. ICU=70KA / 415 V AC 4 ПОЛ., ЗАЩИТА ЛИНИЙ РАСЦЕПИТЕЛЬ ETU22, LSIG IN=400A, RATED CURRENT IR=160-400A, OVERLOAD ISD=1,5TO10XIR, II=11XIN SHORT-CIRCUIT N PROTECTED | CIRCUIT-BREAKER VL 400H HIGH SWITCHING CAPACITY ICU=70KA / 415 V AC 4 POLE, LINE PROTECTION OVERCURRENT RELEASE ETU22, LSIG IN=400A, RATED CURRENT IR=160-400A, OVERLOAD ISD=1,5TO10XIR, II=11XIN SHORT-CIRCUIT N PROTECTED | LEISTUNGSSCHALTER VL 400H HOHES SCHALTVERMOEGEN ICU= 70KA, 415V AC 4POLIG, ANLAGENSCHUTZ UEBERSTROMAUSLOESER ETU22, LSIG IN= 400A, BEMESSUNGSSTROM IR= 160...400A, UEBERLASTSCHUTZ, ISD=1,5 BIS 10 X IR, II=11 X IN KURZSCHLUSS-SCHUTZ N GESCHUETZT | 3049.9663 | 1 | 1 | шт. | 20 | 4011209813199 | LF | NO MARINE APPROVAL | P360 | 3740 | 113
3VL47402TN460AA0 | 3VL4740-2TN46-0AA0 | АВТ. ВЫКЛЮЧАТЕЛЬ VL 400H ВЫСОК.ОТКЛ.СПОС. ICU=70KA / 415 V AC 4 ПОЛ., ЗАЩИТА ЛИНИЙ РАСЦЕПИТЕЛЬ ETU12, LIG IN=400A, RATED CURRENT IR=160-400A, OVERLOAD II=1,25TO11XIN, SHORT-CIRCUIT N PROTECTED | CIRCUIT-BREAKER VL 400H HIGH SWITCHING CAPACITY ICU=70KA / 415 V AC 4 POLE, LINE PROTECTION OVERCURRENT RELEASE ETU12, LIG IN=400A, RATED CURRENT IR=160-400A, OVERLOAD II=1,25TO11XIN, SHORT-CIRCUIT N PROTECTED | LEISTUNGSSCHALTER VL 400H HOHES SCHALTVERMOEGEN ICU= 70KA, 415V AC 4POLIG, ANLAGENSCHUTZ UEBERSTROMAUSLOESER ETU12, LIG IN= 400A, BEMESSUNGSSTROM IR= 160...400A, UEBERLASTSCHUTZ, II= 1,25 BIS 11 X IN, KURZSCHLUSS-SCHUTZ N GESCHUETZT | 2991.9821 | 1 | 1 | шт. | 20 | 4011209813212 | LF | NO MARINE APPROVAL | P360 | 3740 | 113
3VL47402UH360AA0 | 3VL4740-2UH36-0AA0 | АВТОМАТИЧЕСКИЙ ВЫКЛЮЧАТЕЛЬ VL 400H HIGH SWITCHING CAPACITY ICU=70KA / 415 V AC 3 ПОЛ., ЗАЩИТА ЛИНИЙ РАСЦЕПИТЕЛЬ LCD ETU40, LI/LS/LSI IN=400A, RATED CURRENT IR=160-400A, OVERLOAD ISD=1,5TO10XIR, II=11XIN SHORT-CIRCUIT | CIRCUIT-BREAKER VL 400H HIGH SWITCHING CAPACITY ICU=70KA / 415 V AC 3 POLE, LINE PROTECTION OVERCURRENT RELEASE LCD ETU40, LI/LS/LSI IN=400A, RATED CURRENT IR=160-400A, OVERLOAD ISD=1,5TO10XIR, II=11XIN SHORT-CIRCUIT | LEISTUNGSSCHALTER VL 400H HOHES SCHALTVERMOEGEN ICU= 70KA, 415V AC 3POLIG, ANLAGENSCHUTZ UEBERSTROMAUSLOESER LCD ETU40, LI/LS/LSI IN= 400A, BEMESSUNGSSTROM IR= 160...400A, UEBERLASTSCHUTZ, ISD=1,5 BIS 10 X IR, II=11 X IN KURZSCHLUSS-SCHUTZ | 2481.7216 | 1 | 1 | шт. | 20 | 4011209886933 | LF | - | P360 | 3740 | 113
3VL47402UJ460AA0 | 3VL4740-2UJ46-0AA0 | АВТОМАТИЧЕСКИЙ ВЫКЛЮЧАТЕЛЬ VL 400H HIGH SWITCHING CAPACITY ICU=70KA / 415 V AC 4 ПОЛ., ЗАЩИТА ЛИНИЙ РАСЦЕПИТЕЛЬ LCD ETU40, LI/LS/LSI IN=400A, RATED CURRENT IR=160-400A, OVERLOAD ISD=1,5TO10XIR, II=11XIN SHORT-CIRCUIT N PROTECTED | CIRCUIT-BREAKER VL 400H HIGH SWITCHING CAPACITY ICU=70KA / 415 V AC 4 POLE, LINE PROTECTION OVERCURRENT RELEASE LCD ETU40, LI/LS/LSI IN=400A, RATED CURRENT IR=160-400A, OVERLOAD ISD=1,5TO10XIR, II=11XIN SHORT-CIRCUIT N PROTECTED | LEISTUNGSSCHALTER VL 400H HOHES SCHALTVERMOEGEN ICU= 70KA, 415V AC 4POLIG, ANLAGENSCHUTZ UEBERSTROMAUSLOESER LCD ETU40, LI/LS/LSI IN= 400A, BEMESSUNGSSTROM IR= 160...400A, UEBERLASTSCHUTZ, ISD=1,5 BIS 10 X IR, II=11 X IN KURZSCHLUSS-SCHUTZ N GESCHUETZT | 3177.5314 | 1 | 1 | шт. | 20 | 4011209887299 | LF | - | P360 | 3740 | 113
3VL47402UL360AA0 | 3VL4740-2UL36-0AA0 | АВТОМАТИЧЕСКИЙ ВЫКЛЮЧАТЕЛЬ VL 400H HIGH SWITCHING CAPACITY ICU=70KA / 415 V AC 3 ПОЛ., ЗАЩИТА ЛИНИЙ РАСЦЕПИТЕЛЬ LCD ETU42, LSIG 3PHASES/3WIRES IN=400A, RATED CURRENT IR=160-400A, OVERLOAD ISD=1,5TO10XIR, II=11XIN SHORT-CIRCUIT | CIRCUIT-BREAKER VL 400H HIGH SWITCHING CAPACITY ICU=70KA / 415 V AC 3 POLE, LINE PROTECTION OVERCURRENT RELEASE LCD ETU42, LSIG 3PHASES/3WIRES IN=400A, RATED CURRENT IR=160-400A, OVERLOAD ISD=1,5TO10XIR, II=11XIN SHORT-CIRCUIT | LEISTUNGSSCHALTER VL 400H HOHES SCHALTVERMOEGEN ICU= 70KA, 415V AC 3POLIG, ANLAGENSCHUTZ UEBERSTROMAUSLOESER LCD ETU42, LSIG 3 PHASEN/3 LEITUNGEN IN= 400A, BEMESSUNGSSTROM IR= 160...400A, UEBERLASTSCHUTZ, ISD=1,5BIS10XIR, II=11XIN KURZSCHLUSS-SCHUTZ | 2713.6582 | 1 | 1 | шт. | 20 | 4011209887053 | LF | - | P360 | 3740 | 113
3VL47402UM360AA0 | 3VL4740-2UM36-0AA0 | АВТОМАТИЧЕСКИЙ ВЫКЛЮЧАТЕЛЬ VL 400H HIGH SWITCHING CAPACITY ICU=70KA / 415 V AC 3 ПОЛ., ЗАЩИТА ЛИНИЙ РАСЦЕПИТЕЛЬ LCD ETU42, LSIG 3PHASES/4WIRES WITH PIGTAIL IN=400A, RATED CURRENT IR=160-400A, OVERLOAD ISD=1,5TO10XIR, II=11XIN SHORT-CIRCUIT | CIRCUIT-BREAKER VL 400H HIGH SWITCHING CAPACITY ICU=70KA / 415 V AC 3 POLE, LINE PROTECTION OVERCURRENT RELEASE LCD ETU42, LSIG 3PHASES/4WIRES WITH PIGTAIL IN=400A, RATED CURRENT IR=160-400A, OVERLOAD ISD=1,5TO10XIR, II=11XIN SHORT-CIRCUIT | LEISTUNGSSCHALTER VL 400H HOHES SCHALTVERMOEGEN ICU= 70KA, 415V AC 3POLIG, ANLAGENSCHUTZ UEBERSTROMAUSLOESER LCD ETU42, LSIG 3 PHASEN/4 LEITUNGEN MIT ANSCHLUSSLEITUNG IN= 400A, BEMESSUNGSSTROM IR= 160...400A, UEBERLASTSCHUTZ, ISD=1,5BIS10XIR, II=11XIN KUR | 2713.6582 | 1 | 1 | шт. | 20 | 4011209887176 | LF | - | P360 | 3740 | 113
3VL47402UN460AA0 | 3VL4740-2UN46-0AA0 | АВТОМАТИЧЕСКИЙ ВЫКЛЮЧАТЕЛЬ VL 400H HIGH SWITCHING CAPACITY ICU=70KA / 415 V AC 4 ПОЛ., ЗАЩИТА ЛИНИЙ РАСЦЕПИТЕЛЬ LCD ETU42, LSIG IN=400A, RATED CURRENT IR=160-400A, OVERLOAD ISD=1,5TO10XIR, II=11XIN SHORT-CIRCUIT N PROTECTED WITH EARTH FAULT | CIRCUIT-BREAKER VL 400H HIGH SWITCHING CAPACITY ICU=70KA / 415 V AC 4 POLE, LINE PROTECTION OVERCURRENT RELEASE LCD ETU42, LSIG IN=400A, RATED CURRENT IR=160-400A, OVERLOAD ISD=1,5TO10XIR, II=11XIN SHORT-CIRCUIT N PROTECTED WITH EARTH FAULT | LEISTUNGSSCHALTER VL 400H HOHES SCHALTVERMOEGEN ICU= 70KA, 415V AC 4POLIG, ANLAGENSCHUTZ UEBERSTROMAUSLOESER LCD ETU42, LSIG IN= 400A, BEMESSUNGSSTROM IR= 160...400A, UEBERLASTSCHUTZ, ISD=1,5 BIS 10 X IR, II=11 X IN KURZSCHLUSS-SCHUTZ N GESCHUETZT MIT ERD | 3177.5314 | 1 | 1 | шт. | 20 | 4011209887411 | LF | - | P360 | 3740 | 113
3VL47403AA360AA0 | 3VL4740-3AA36-0AA0 | АВТ. ВЫКЛЮЧАТЕЛЬ VL 400L БЕЗ РАСЦЕПИТЕЛЯ ОЧ. ВЫСОК.ОТКЛ.СПОС. ICU= 100 KA / 415 V AC, 3-ПОЛЮСА IN= < 400 A, RATED CURRENT WITHOUT AUXILIARY РАСЦЕПИТЕЛЬ WITH SCREW CONNECTIONS ДЛЯ CONTACT UNIT AND OVERVOLTAGE РАСЦЕПИТЕЛЬ | CIRCUIT-BREAKER VL 400L WITHOUT OVERCURRENT RELEASE VERY HIGH SWITCHING CAPACITY ICU= 100 KA / 415 V AC, 3-POLE IN= < 400 A, RATED CURRENT WITHOUT AUXILIARY RELEASE WITH SCREW CONNECTIONS FOR CONTACT UNIT AND OVERVOLTAGE RELEASE | LEISTUNGSSCHALTER VL 400L OHNE UEBERSTROMAUSLOESER SEHR HOHES SCHALTVERMOEGEN ICU= 100KA/415V AC, 3POLIG IN= < 400A, BEMESSUNGSSTROM OHNE HILFSAUSLOESER MIT SCHRAUBVERBINDUNGS- ANSCHLUESSEN FUER SCHALTEINHEIT UND UEBERSTROMAUSLOESER | 1356.8291 | 1 | 1 | шт. | 20 | 4011209655461 | LF | - | P360 | 3740 | 113
3VL47403AA460AA0 | 3VL4740-3AA46-0AA0 | АВТ. ВЫКЛЮЧАТЕЛЬ VL 400L БЕЗ РАСЦЕПИТЕЛЯ ОЧ. ВЫСОК.ОТКЛ.СПОС. ICU= 100 KA / 415 V AC, 4-ПОЛЮСА IN= < 400 A, RATED CURRENT WITHOUT AUXILIARY РАСЦЕПИТЕЛЬ WITH SCREW CONNECTIONS ДЛЯ CONTACT UNIT AND OVERVOLTAGE РАСЦЕПИТЕЛЬ | CIRCUIT-BREAKER VL 400L WITHOUT OVERCURRENT RELEASE VERY HIGH SWITCHING CAPACITY ICU= 100 KA / 415 V AC, 4-POLE IN= < 400 A, RATED CURRENT WITHOUT AUXILIARY RELEASE WITH SCREW CONNECTIONS FOR CONTACT UNIT AND OVERVOLTAGE RELEASE | LEISTUNGSSCHALTER VL 400L OHNE UEBERSTROMAUSLOESER SEHR HOHES SCHALTVERMOEGEN ICU= 100KA/415V AC, 4POLIG IN= < 400A, BEMESSUNGSSTROM OHNE HILFSAUSLOESER MIT SCHRAUBVERBINDUNGS- ANSCHLUESSEN FUER SCHALTEINHEIT UND UEBERSTROMAUSLOESER | 1727.9277 | 1 | 1 | шт. | 20 | 4011209655447 | LF | - | P360 | 3740 | 113
3VL47403DC360AA0 | 3VL4740-3DC36-0AA0 | АВТОМАТИЧЕСКИЙ ВЫКЛЮЧАТЕЛЬ VL 630L ОЧЕНЬ ВЫСОКАЯ ОТКЛЮЧАЮЩАЯ СПОСОБНОСТЬ ICU=100KA/415 V AC 3-ПОЛЮСА, ЗАЩИТА УСТАНОВОК, РАСЦЕПИТЕЛЬ МАКСИМАЛЬНОГО ТОКА TM, LI IN=400A, НОМИНАЛЬНЫЙ ТОК IR=315-400A, ПЕРЕГРУЗКА II=2000-4000A, К.З. | CIRCUIT-BREAKER VL 400L VERY HIGH SWITCHING CAPACITY ICU=100KA / 415 V AC 3 POLE, LINE PROTECTION OVERCURRENT RELEASE TM, LI IN=400A, RATED CURRENT IR=320-400A, OVERLOAD II=2000-4000A, SHORT CIRCUIT | LEISTUNGSSCHALTER VL 400L SEHR HOHES SCHALTVERMOEGEN ICU= 100KA, 415V AC 3POLIG, ANLAGENSCHUTZ UEBERSTROMAUSLOESER TM, LI IN= 400A, BEMESSUNGSSTROM IR= 320...400A, UEBERLASTSCHUTZ, II= 2000...4000A, KURZSCHLUSS-SCHUTZ | 1983.0579 | 1 | 1 | шт. | 20 | 4011209486720 | LF | - | P360 | 3740 | 113
3VL47403DE360AA0 | 3VL4740-3DE36-0AA0 | АВТОМАТИЧЕСКИЙ ВЫКЛЮЧАТЕЛЬ VL 400L ОЧЕНЬ ВЫСОКАЯ ОТКЛЮЧАЮЩАЯ СПОСОБНОСТЬ ICU=100KA/415 V AC 3-ПОЛЮСА, РАСЦЕПИТЕЛЬ МАКСИМАЛЬНОГО ТОКА БЕЗ ЗАЩИТЫ В ДИАПАЗОНЕ ПЕРЕГРУЗОК МАГНИТНЫЙ IN=400A, НОМИНАЛЬНЫЙ ТОК II=6000A, К.З. | CIRCUIT-BREAKER VL 400L VERY HIGH SWITCHING CAPACITY ICU=100KA / 415 V AC 3 POLE, NON-AUTOMATIC OVERCURRENT RELEASE MAGNETIC IN=400A, RATED CURRENT II=4000A, SHORT CIRCUIT | LEISTUNGSSCHALTER VL 400L SEHR HOHES SCHALTVERMOEGEN ICU= 100KA, 415V AC 3POLIG, LEISTUNGSTRENNSCHALTER UEBERSTROMAUSLOESER MAGNETISCH IN= 400A, BEMESSUNGSSTROM II= 4000A, KURZSCHLUSS-SCHUTZ | 1217.6671 | 1 | 1 | шт. | 20 | 4011209486737 | LF | - | P360 | 3740 | 113
3VL47403EC460AA0 | 3VL4740-3EC46-0AA0 | АВТОМАТИЧЕСКИЙ ВЫКЛЮЧАТЕЛЬ VL 400L ОЧЕНЬ ВЫСОКАЯ ОТКЛЮЧАЮЩАЯ СПОСОБНОСТЬ ICU=100KA/415 V AC 4-ПОЛЮСА, ЗАЩИТА УСТАНОВОК, РАСЦЕПИТЕЛЬ МАКСИМАЛЬНОГО ТОКА TM, LI IN=400A, НОМИНАЛЬНЫЙ ТОК IR=315-400A, ПЕРЕГРУЗКА II=2000-4000A, С ЗАЩИТОЙ НЕЙТРАЛИ | CIRCUIT-BREAKER VL 400L VERY HIGH SWITCHING CAPACITY ICU=100KA / 415 V AC 4 POLE, LINE PROTECTION OVERCURRENT RELEASE TM, LI IN=400A, RATED CURRENT IR=320-400A, OVERLOAD II=2000-4000A, SHORT CIRCUIT N PROTECTED | LEISTUNGSSCHALTER VL 400L SEHR HOHES SCHALTVERMOEGEN ICU= 100KA, 415V AC 4POLIG, ANLAGENSCHUTZ UEBERSTROMAUSLOESER TM, LI IN= 400A, BEMESSUNGSSTROM IR= 320...400A, UEBERLASTSCHUTZ, II= 2000...4000A, KURZSCHLUSS-SCHUTZ N GESCHUETZT | 2644.0772 | 1 | 1 | шт. | 20 | 4011209486751 | LF | - | P360 | 3740 | 113
3VL47403EE460AA0 | 3VL4740-3EE46-0AA0 | АВТОМАТИЧЕСКИЙ ВЫКЛЮЧАТЕЛЬ VL 400L ОЧЕНЬ ВЫСОКАЯ ОТКЛЮЧАЮЩАЯ СПОСОБНОСТЬ ICU=100KA/415 V AC 4-ПОЛЮСА, РАСЦЕПИТЕЛЬ МАКСИМАЛЬНОГО ТОКА БЕЗ ЗАЩИТЫ В ДИАПАЗОНЕ ПЕРЕГРУЗОК МАГНИТНЫЙ IN=400A, НОМИНАЛЬНЫЙ ТОК II=6000A, К.З. | CIRCUIT-BREAKER VL 400L VERY HIGH SWITCHING CAPACITY ICU=100KA / 415 V AC 4 POLE, NON-AUTOMATIC OVERCURRENT RELEASE MAGNETIC IN=400A, RATED CURRENT II=4000A, SHORT CIRCUIT | LEISTUNGSSCHALTER VL 400L SEHR HOHES SCHALTVERMOEGEN ICU= 100KA, 415V AC 4POLIG, LEISTUNGSTRENNSCHALTER UEBERSTROMAUSLOESER MAGNETISCH IN= 400A, BEMESSUNGSSTROM II= 4000A, KURZSCHLUSS-SCHUTZ | 1588.7657 | 1 | 1 | шт. | 20 | 4011209486768 | LF | - | P360 | 3740 | 113
3VL47403EJ460AA0 | 3VL4740-3EJ46-0AA0 | АВТОМАТИЧЕСКИЙ ВЫКЛЮЧАТЕЛЬ VL 400L ОЧЕНЬ ВЫСОКАЯ ОТКЛЮЧАЮЩАЯ СПОСОБНОСТЬ ICU=100KA/415 V AC 4-ПОЛЮСА, ЗАЩИТА УСТАНОВОК, РАСЦЕПИТЕЛЬ МАКСИМАЛЬНОГО ТОКА TM, LI IN=400A, НОМИНАЛЬНЫЙ ТОК IR=315-400A, ПЕРЕГРУЗКА II=2000-4000A, БЕЗ ЗАЩИТЫ НЕЙТРАЛИ | CIRCUIT-BREAKER VL 400L VERY HIGH SWITCHING CAPACITY ICU=100KA / 415 V AC 4 POLE, LINE PROTECTION OVERCURRENT RELEASE TM, LI IN=400A, RATED CURRENT IR=320-400A, OVERLOAD II=2000-4000A, SHORT CIRCUIT N NOT PROTECTED | LEISTUNGSSCHALTER VL 400L SEHR HOHES SCHALTVERMOEGEN ICU= 100KA, 415V AC 4POLIG, ANLAGENSCHUTZ UEBERSTROMAUSLOESER TM, LI IN= 400A, BEMESSUNGSSTROM IR= 320...400A, UEBERLASTSCHUTZ, II= 2000...4000A, KURZSCHLUSS-SCHUTZ N UNGESCHUETZT | 2539.7058 | 1 | 1 | шт. | 20 | 4011209486775 | LF | - | P360 | 3740 | 113
3VL47403EM460AA0 | 3VL4740-3EM46-0AA0 | АВТ. ВЫКЛЮЧАТЕЛЬ VL 400L ОЧ.ВЫСОКАЯ ОТКЛ.СПОСОБНОСТЬ ICU= 100KA, 415V AC 4 ПОЛЮСА, ЗАЩИТА ЛИНИИ МАКС.РАСЦ. TM, LI IN= 400A, НОМИН.ТОК IR= 320...400A, ПРЕГРУЗКА II= 2000...4000A, К.З. N ЗАЩИЩЕНА(100%) | CIRCUIT-BREAKER VL 400L VERY HIGH SWITCHING CAPACITY ICU= 100KA, 415V AC 4 POLE, LINE PROTECTION OVERCURRENT RELEASE TM, LI IN= 400A, RATED CURRENT IR= 320...400A, OVERLOAD II= 2000...4000A, SHORT-CIRCUIT N PROTECTED (100%) | LEISTUNGSSCHALTER VL 400L SEHR HOHES SCHALTVERMOEGEN ICU= 100KA, 415V AC 4POLIG, ANLAGENSCHUTZ UEBERSTROMAUSLOESER TM, LI IN= 400A, BEMESSUNGSSTROM IR= 320...400A, UEBERLASTSCHUTZ II= 2000...4000A, KURZSCHLUSS-SCHUTZ N PROTECTED (100%) | 2644.0772 | 1 | 1 | шт. | 20 | 4011209786455 | LF | - | P360 | 3740 | 113
3VL47403MB360AA0 | 3VL4740-3MB36-0AA0 | АВТ. ВЫКЛЮЧАТЕЛЬ VL 400L ОЧ. ВЫСОК.ОТКЛ.СПОС. ICU=100KA / 415 V AC 3 ПОЛ., ЗАЩИТА ЛИНИЙ РАСЦЕПИТЕЛЬ ETU10, LI IN=400A, RATED CURRENT IR=160-400A, OVERLOAD II=1,25TO11XIN, SHORT-CIRCUIT | CIRCUIT-BREAKER VL 400L VERY HIGH SWITCHING CAPACITY ICU=100KA / 415 V AC 3 POLE, LINE PROTECTION OVERCURRENT RELEASE ETU10, LI IN=400A, RATED CURRENT IR=160-400A, OVERLOAD II=1,25TO11XIN, SHORT-CIRCUIT | LEISTUNGSSCHALTER VL 400L SEHR HOHES SCHALTVERMOEGEN ICU= 100KA, 415V AC 3POLIG, ANLAGENSCHUTZ UEBERSTROMAUSLOESER ETU10, LI IN= 400A, BEMESSUNGSSTROM IR= 160...400A, UEBERLASTSCHUTZ, II= 1,25 BIS 11 X IN, KURZSCHLUSS-SCHUTZ ETU KOMMUNIKATIONSFAEHIG | 2157.0104 | 1 | 1 | шт. | 20 | 4011209813977 | LF | NO MARINE APPROVAL | P360 | 3740 | 113
3VL47403ME360AA0 | 3VL4740-3ME36-0AA0 | АВТ. ВЫКЛЮЧАТЕЛЬ VL 400L ОЧ. ВЫСОК.ОТКЛ.СПОС. ICU=100KA / 415 V AC 3 ПОЛ., ЗАЩИТА ЛИНИЙ РАСЦЕПИТЕЛЬ ETU20, LSI IN=400A, RATED CURRENT IR=160-400A, OVERLOAD ISD=1,5TO10XIR, II=11XIN SHORT-CIRCUIT | CIRCUIT-BREAKER VL 400L VERY HIGH SWITCHING CAPACITY ICU=100KA / 415 V AC 3 POLE, LINE PROTECTION OVERCURRENT RELEASE ETU20, LSI IN=400A, RATED CURRENT IR=160-400A, OVERLOAD ISD=1,5TO10XIR, II=11XIN SHORT-CIRCUIT | LEISTUNGSSCHALTER VL 400L SEHR HOHES SCHALTVERMOEGEN ICU= 100KA, 415V AC 3POLIG, ANLAGENSCHUTZ UEBERSTROMAUSLOESER ETU20, LSI IN= 400A, BEMESSUNGSSTROM IR= 160...400A, UEBERLASTSCHUTZ, ISD=1,5 BIS 10 X IR, II=11 X IN KURZSCHLUSS-SCHUTZ ETU KOMMUNIKATIONSF | 2330.9628 | 1 | 1 | шт. | 20 | 4011209813991 | LF | NO MARINE APPROVAL | P360 | 3740 | 113
3VL47403MF360AA0 | 3VL4740-3MF36-0AA0 | АВТ. ВЫКЛЮЧАТЕЛЬ VL 400L ОЧ. ВЫСОК.ОТКЛ.СПОС. ICU=100KA / 415 V AC 3 ПОЛ., ЗАЩИТА ЛИНИЙ РАСЦЕПИТЕЛЬ ETU12, LIG 3ФАЗН.S/3WIRES IN=400A, RATED CURRENT IR=160-400A, OVERLOAD II=1,25TO11XIN, SHORT-CIRCUIT | CIRCUIT-BREAKER VL 400L VERY HIGH SWITCHING CAPACITY ICU=100KA / 415 V AC 3 POLE, LINE PROTECTION OVERCURRENT RELEASE ETU12, LIG 3PHASES/3WIRES IN=400A, RATED CURRENT IR=160-400A, OVERLOAD II=1,25TO11XIN, SHORT-CIRCUIT | LEISTUNGSSCHALTER VL 400L SEHR HOHES SCHALTVERMOEGEN ICU= 100KA, 415V AC 3POLIG, ANLAGENSCHUTZ UEBERSTROMAUSLOESER ETU12, LIGN 3 PHASEN/4 LEITUNGEN IN= 400A, BEMESSUNGSSTROM IR= 160...400A, UEBERLASTSCHUTZ, II= 1,25 BIS 11 X IN, KURZSCHLUSS-SCHUTZ ETU KOM | 2783.2392 | 1 | 1 | шт. | 20 | 4011209814011 | LF | NO MARINE APPROVAL | P360 | 3740 | 113
3VL47403MG360AA0 | 3VL4740-3MG36-0AA0 | АВТ. ВЫКЛЮЧАТЕЛЬ VL 400L ОЧ. ВЫСОК.ОТКЛ.СПОС. ICU=100KA / 415 V AC 3 ПОЛ., ЗАЩИТА ЛИНИЙ РАСЦЕПИТЕЛЬ ETU22, LSIG 3ФАЗН.S/3WIRES IN=400A, RATED CURRENT IR=160-400A, OVERLOAD ISD=1,5TO10XIR, II=11XIN SHORT-CIRCUIT | CIRCUIT-BREAKER VL 400L VERY HIGH SWITCHING CAPACITY ICU=100KA / 415 V AC 3 POLE, LINE PROTECTION OVERCURRENT RELEASE ETU22, LSIG 3PHASES/3WIRES IN=400A, RATED CURRENT IR=160-400A, OVERLOAD ISD=1,5TO10XIR, II=11XIN SHORT-CIRCUIT | LEISTUNGSSCHALTER VL 400L SEHR HOHES SCHALTVERMOEGEN ICU= 100KA, 415V AC 3POLIG, ANLAGENSCHUTZ UEBERSTROMAUSLOESER ETU22, LSIG 3 PHASEN/3 LEITUNGEN IN= 400A, BEMESSUNGSSTROM IR= 160...400A, UEBERLASTSCHUTZ, ISD=1,5BIS10XIR, II=11XIN KURZSCHLUSS-SCHUTZ ETU | 2655.6741 | 1 | 1 | шт. | 20 | 4011209814035 | LF | NO MARINE APPROVAL | P360 | 3740 | 113
3VL47403MH360AA0 | 3VL4740-3MH36-0AA0 | АВТ. ВЫКЛЮЧАТЕЛЬ VL 400L ОЧ. ВЫСОК.ОТКЛ.СПОС. ICU=100KA / 415 V AC 3 ПОЛ., ЗАЩИТА ЛИНИЙ РАСЦЕПИТЕЛЬ ETU22, LSIG 3ФАЗН.S/4WIRES WITH PIGTAIL IN=400A, RATED CURRENT IR=160-400A, OVERLOAD ISD=1,5TO10XIR, II=11XIN SHORT-CIRCUIT | CIRCUIT-BREAKER VL 400L VERY HIGH SWITCHING CAPACITY ICU=100KA / 415 V AC 3 POLE, LINE PROTECTION OVERCURRENT RELEASE ETU22, LSIG 3PHASES/4WIRES WITH PIGTAIL IN=400A, RATED CURRENT IR=160-400A, OVERLOAD ISD=1,5TO10XIR, II=11XIN SHORT-CIRCUIT | LEISTUNGSSCHALTER VL 400L SEHR HOHES SCHALTVERMOEGEN ICU= 100KA, 415V AC 3POLIG, ANLAGENSCHUTZ UEBERSTROMAUSLOESER ETU22, LSIG 3 PHASEN/4 LEITUNGEN MIT ANSCHLUSSLEITUNG IN= 400A, BEMESSUNGSSTROM IR= 160...400A, UEBERLASTSCHUTZ, ISD=1,5BIS10XIR, II=11XIN K | 2655.6741 | 1 | 1 | шт. | 20 | 4011209814059 | LF | NO MARINE APPROVAL | P360 | 3740 | 113
3VL47403ML360AA0 | 3VL4740-3ML36-0AA0 | АВТ. ВЫКЛЮЧАТЕЛЬ VL 400L ОЧ. ВЫСОК.ОТКЛ.СПОС. ICU=100KA / 415 V AC 3 ПОЛ., ЗАЩИТА ЛИНИЙ РАСЦЕПИТЕЛЬ ETU12, LIG 3ФАЗН.S/3WIRES IN=400A, RATED CURRENT IR=160-400A, OVERLOAD II=1,25TO11XIN, SHORT-CIRCUIT | CIRCUIT-BREAKER VL 400L VERY HIGH SWITCHING CAPACITY ICU=100KA / 415 V AC 3 POLE, LINE PROTECTION OVERCURRENT RELEASE ETU12, LIG 3PHASES/3WIRES IN=400A, RATED CURRENT IR=160-400A, OVERLOAD II=1,25TO11XIN, SHORT-CIRCUIT | LEISTUNGSSCHALTER VL 400L SEHR HOHES SCHALTVERMOEGEN ICU= 100KA, 415V AC 3POLIG, ANLAGENSCHUTZ UEBERSTROMAUSLOESER ETU12, LIG 3 PHASEN/3 LEITUNGEN IN= 400A, BEMESSUNGSSTROM IR= 160...400A, UEBERLASTSCHUTZ, II= 1,25 BIS 11 X IN, KURZSCHLUSS-SCHUTZ ETU KOMM | 2620.8836 | 1 | 1 | шт. | 20 | 4011209814073 | LF | NO MARINE APPROVAL | P360 | 3740 | 113
3VL47403NA460AA0 | 3VL4740-3NA46-0AA0 | АВТ. ВЫКЛЮЧАТЕЛЬ VL 400L ОЧ. ВЫСОК.ОТКЛ.СПОС. ICU=100KA / 415 V AC 4 ПОЛ., ЗАЩИТА ЛИНИЙ РАСЦЕПИТЕЛЬ ETU10, LI IN=400A, RATED CURRENT IR=160-400A, OVERLOAD II=1,25TO11XIN, SHORT-CIRCUIT N PROTECTED | CIRCUIT-BREAKER VL 400L VERY HIGH SWITCHING CAPACITY ICU=100KA / 415 V AC 4 POLE, LINE PROTECTION OVERCURRENT RELEASE ETU10, LI IN=400A, RATED CURRENT IR=160-400A, OVERLOAD II=1,25TO11XIN, SHORT-CIRCUIT N PROTECTED | LEISTUNGSSCHALTER VL 400L SEHR HOHES SCHALTVERMOEGEN ICU= 100KA, 415V AC 4POLIG, ANLAGENSCHUTZ UEBERSTROMAUSLOESER ETU10, LIN IN= 400A, BEMESSUNGSSTROM IR= 160...400A, UEBERLASTSCHUTZ, II= 1,25 BIS 11 X IN, KURZSCHLUSS-SCHUTZ N GESCHUETZT ETU KOMMUKIKATIO | 2899.2075 | 1 | 1 | шт. | 20 | 4011209814233 | LF | NO MARINE APPROVAL | P360 | 3740 | 113
3VL47403NB460AA0 | 3VL4740-3NB46-0AA0 | АВТ. ВЫКЛЮЧАТЕЛЬ VL 400L ОЧ. ВЫСОК.ОТКЛ.СПОС. ICU=100KA / 415 V AC 4 ПОЛ., ЗАЩИТА ЛИНИЙ РАСЦЕПИТЕЛЬ ETU10, LI IN=400A, RATED CURRENT IR=160-400A, OVERLOAD II=1,25TO11XIN, SHORT-CIRCUIT N PROTECTED | CIRCUIT-BREAKER VL 400L VERY HIGH SWITCHING CAPACITY ICU=100KA / 415 V AC 4 POLE, LINE PROTECTION OVERCURRENT RELEASE ETU10, LI IN=400A, RATED CURRENT IR=160-400A, OVERLOAD II=1,25TO11XIN, SHORT-CIRCUIT N PROTECTED | LEISTUNGSSCHALTER VL 400L SEHR HOHES SCHALTVERMOEGEN ICU= 100KA, 415V AC 4POLIG, ANLAGENSCHUTZ UEBERSTROMAUSLOESER ETU10, LI IN= 400A, BEMESSUNGSSTROM IR= 160...400A, UEBERLASTSCHUTZ, II= 1,25 BIS 11 X IN, KURZSCHLUSS-SCHUTZ ETU KOMMUNIKATIONSFAEHIG | 2783.2392 | 1 | 1 | шт. | 20 | 4011209814257 | LF | NO MARINE APPROVAL | P360 | 3740 | 113
3VL47403NE460AA0 | 3VL4740-3NE46-0AA0 | АВТ. ВЫКЛЮЧАТЕЛЬ VL 400L ОЧ. ВЫСОК.ОТКЛ.СПОС. ICU=100KA / 415 V AC 4 ПОЛ., ЗАЩИТА ЛИНИЙ РАСЦЕПИТЕЛЬ ETU20, LSI IN=400A, RATED CURRENT IR=160-400A, OVERLOAD ISD=1,5TO10XIR, II=11XIN SHORT-CIRCUIT N PROTECTED | CIRCUIT-BREAKER VL 400L VERY HIGH SWITCHING CAPACITY ICU=100KA / 415 V AC 4 POLE, LINE PROTECTION OVERCURRENT RELEASE ETU20, LSI IN=400A, RATED CURRENT IR=160-400A, OVERLOAD ISD=1,5TO10XIR, II=11XIN SHORT-CIRCUIT N PROTECTED | LEISTUNGSSCHALTER VL 400L SEHR HOHES SCHALTVERMOEGEN ICU= 100KA, 415V AC 4POLIG, ANLAGENSCHUTZ UEBERSTROMAUSLOESER ETU20, LSI IN= 400A, BEMESSUNGSSTROM IR= 160...400A, UEBERLASTSCHUTZ, ISD=1,5 BIS 10 X IR, II=11 X IN KURZSCHLUSS-SCHUTZ ETU KOMMUNIKATIONSF | 2991.9821 | 1 | 1 | шт. | 20 | 4011209814271 | LF | NO MARINE APPROVAL | P360 | 3740 | 113
3VL47403NF460AA0 | 3VL4740-3NF46-0AA0 | АВТ. ВЫКЛЮЧАТЕЛЬ VL 400L ОЧ. ВЫСОК.ОТКЛ.СПОС. ICU=100KA / 415 V AC 4 ПОЛ., ЗАЩИТА ЛИНИЙ РАСЦЕПИТЕЛЬ ETU20, LSI IN=400A, RATED CURRENT IR=160-400A, OVERLOAD ISD=1,5TO10XIR, II=11XIN SHORT-CIRCUIT N PROTECTED | CIRCUIT-BREAKER VL 400L VERY HIGH SWITCHING CAPACITY ICU=100KA / 415 V AC 4 POLE, LINE PROTECTION OVERCURRENT RELEASE ETU20, LSI IN=400A, RATED CURRENT IR=160-400A, OVERLOAD ISD=1,5TO10XIR, II=11XIN SHORT-CIRCUIT N PROTECTED | LEISTUNGSSCHALTER VL 400L SEHR HOHES SCHALTVERMOEGEN ICU= 100KA, 415V AC 4POLIG, ANLAGENSCHUTZ UEBERSTROMAUSLOESER ETU20, LSI IN= 400A, BEMESSUNGSSTROM IR= 160...400A, UEBERLASTSCHUTZ, ISD=1,5 BIS 10 X IR, II=11 X IN KURZSCHLUSS-SCHUTZ N GESCHUETZT ETU KO | 3119.5473 | 1 | 1 | шт. | 20 | 4011209814295 | LF | NO MARINE APPROVAL | P360 | 3740 | 113
3VL47403NH460AA0 | 3VL4740-3NH46-0AA0 | АВТ. ВЫКЛЮЧАТЕЛЬ VL 400L ОЧ. ВЫСОК.ОТКЛ.СПОС. ICU=100KA / 415 V AC 4 ПОЛ., ЗАЩИТА ЛИНИЙ РАСЦЕПИТЕЛЬ ETU22, LSIG IN=400A, RATED CURRENT IR=160-400A, OVERLOAD ISD=1,5TO10XIR, II=11XIN SHORT-CIRCUIT N PROTECTED | CIRCUIT-BREAKER VL 400L VERY HIGH SWITCHING CAPACITY ICU=100KA / 415 V AC 4 POLE, LINE PROTECTION OVERCURRENT RELEASE ETU22, LSIG IN=400A, RATED CURRENT IR=160-400A, OVERLOAD ISD=1,5TO10XIR, II=11XIN SHORT-CIRCUIT N PROTECTED | LEISTUNGSSCHALTER VL 400L SEHR HOHES SCHALTVERMOEGEN ICU= 100KA, 415V AC 4POLIG, ANLAGENSCHUTZ UEBERSTROMAUSLOESER ETU22, LSIG IN= 400A, BEMESSUNGSSTROM IR= 160...400A, UEBERLASTSCHUTZ, ISD=1,5 BIS 10 X IR, II=11 X IN KURZSCHLUSS-SCHUTZ N GESCHUETZT ETU K | 3595.0173 | 1 | 1 | шт. | 20 | 4011209814318 | LF | NO MARINE APPROVAL | P360 | 3740 | 113
3VL47403NN460AA0 | 3VL4740-3NN46-0AA0 | АВТ. ВЫКЛЮЧАТЕЛЬ VL 400L ОЧ. ВЫСОК.ОТКЛ.СПОС. ICU=100KA / 415 V AC 4 ПОЛ., ЗАЩИТА ЛИНИЙ РАСЦЕПИТЕЛЬ ETU12, LIG IN=400A, RATED CURRENT IR=160-400A, OVERLOAD II=1,25TO11XIN, SHORT-CIRCUIT N PROTECTED | CIRCUIT-BREAKER VL 400L VERY HIGH SWITCHING CAPACITY ICU=100KA / 415 V AC 4 POLE, LINE PROTECTION OVERCURRENT RELEASE ETU12, LIG IN=400A, RATED CURRENT IR=160-400A, OVERLOAD II=1,25TO11XIN, SHORT-CIRCUIT N PROTECTED | LEISTUNGSSCHALTER VL 400L SEHR HOHES SCHALTVERMOEGEN ICU= 100KA, 415V AC 4POLIG, ANLAGENSCHUTZ UEBERSTROMAUSLOESER ETU12, LIG IN= 400A, BEMESSUNGSSTROM IR= 160...400A, UEBERLASTSCHUTZ, II= 1,25 BIS 11 X IN, KURZSCHLUSS-SCHUTZ N GESCHUETZT ETU KOMMUKIKATIO | 3537.0332 | 1 | 1 | шт. | 20 | 4011209814332 | LF | NO MARINE APPROVAL | P360 | 3740 | 113
3VL47403SB360AA0 | 3VL4740-3SB36-0AA0 | АВТ. ВЫКЛЮЧАТЕЛЬ VL 400L ОЧ. ВЫСОК.ОТКЛ.СПОС. ICU=100KA / 415 V AC 3 ПОЛ., ЗАЩИТА ЛИНИЙ РАСЦЕПИТЕЛЬ ETU10, LI IN=400A, RATED CURRENT IR=160-400A, OVERLOAD II=1,25TO11XIN, SHORT-CIRCUIT | CIRCUIT-BREAKER VL 400L VERY HIGH SWITCHING CAPACITY ICU=100KA / 415 V AC 3 POLE, LINE PROTECTION OVERCURRENT RELEASE ETU10, LI IN=400A, RATED CURRENT IR=160-400A, OVERLOAD II=1,25TO11XIN, SHORT-CIRCUIT | LEISTUNGSSCHALTER VL 400L SEHR HOHES SCHALTVERMOEGEN ICU= 100KA, 415V AC 3POLIG, ANLAGENSCHUTZ UEBERSTROMAUSLOESER ETU10, LI IN= 400A, BEMESSUNGSSTROM IR= 160...400A, UEBERLASTSCHUTZ, II= 1,25 BIS 11 X IN, KURZSCHLUSS-SCHUTZ | 2099.0262 | 1 | 1 | шт. | 20 | 4011209813830 | LF | NO MARINE APPROVAL | P360 | 3740 | 113
3VL47403SE360AA0 | 3VL4740-3SE36-0AA0 | АВТ. ВЫКЛЮЧАТЕЛЬ VL 400L ОЧ. ВЫСОК.ОТКЛ.СПОС. ICU=100KA / 415 V AC 3 ПОЛ., ЗАЩИТА ЛИНИЙ РАСЦЕПИТЕЛЬ ETU20, LSI IN=400A, RATED CURRENT IR=160-400A, OVERLOAD ISD=1,5TO10XIR, II=11XIN SHORT-CIRCUIT | CIRCUIT-BREAKER VL 400L VERY HIGH SWITCHING CAPACITY ICU=100KA / 415 V AC 3 POLE, LINE PROTECTION OVERCURRENT RELEASE ETU20, LSI IN=400A, RATED CURRENT IR=160-400A, OVERLOAD ISD=1,5TO10XIR, II=11XIN SHORT-CIRCUIT | LEISTUNGSSCHALTER VL 400L SEHR HOHES SCHALTVERMOEGEN ICU= 100KA, 415V AC 3POLIG, ANLAGENSCHUTZ UEBERSTROMAUSLOESER ETU20, LSI IN= 400A, BEMESSUNGSSTROM IR= 160...400A, UEBERLASTSCHUTZ, ISD=1,5 BIS 10 X IR, II=11 X IN KURZSCHLUSS-SCHUTZ | 2272.9787 | 1 | 1 | шт. | 20 | 4011209813854 | LF | NO MARINE APPROVAL | P360 | 3740 | 113
3VL47403SF360AA0 | 3VL4740-3SF36-0AA0 | АВТ. ВЫКЛЮЧАТЕЛЬ VL 400L ОЧ. ВЫСОК.ОТКЛ.СПОС. ICU=100KA / 415 V AC 3 ПОЛ., ЗАЩИТА ЛИНИЙ РАСЦЕПИТЕЛЬ ETU12, LIG 3ФАЗН.S/3WIRES IN=400A, RATED CURRENT IR=160-400A, OVERLOAD II=1,25TO11XIN, SHORT-CIRCUIT | CIRCUIT-BREAKER VL 400L VERY HIGH SWITCHING CAPACITY ICU=100KA / 415 V AC 3 POLE, LINE PROTECTION OVERCURRENT RELEASE ETU12, LIG 3PHASES/3WIRES IN=400A, RATED CURRENT IR=160-400A, OVERLOAD II=1,25TO11XIN, SHORT-CIRCUIT | LEISTUNGSSCHALTER VL 400L SEHR HOHES SCHALTVERMOEGEN ICU= 100KA, 415V AC 3POLIG, ANLAGENSCHUTZ UEBERSTROMAUSLOESER ETU12, LIG 3 PHASEN/4 LEITUNGEN IN= 400A, BEMESSUNGSSTROM IR= 160...400A, UEBERLASTSCHUTZ, II= 1,25 BIS 11 X IN, KURZSCHLUSS-SCHUTZ | 2713.6582 | 1 | 1 | шт. | 20 | 4011209813878 | LF | NO MARINE APPROVAL | P360 | 3740 | 113
3VL47403SG360AA0 | 3VL4740-3SG36-0AA0 | АВТ. ВЫКЛЮЧАТЕЛЬ VL 400L ОЧ. ВЫСОК.ОТКЛ.СПОС. ICU=100KA / 415 V AC 3 ПОЛ., ЗАЩИТА ЛИНИЙ РАСЦЕПИТЕЛЬ ETU22, LSIG 3ФАЗН.S/3WIRES IN=400A, RATED CURRENT IR=160-400A, OVERLOAD ISD=1,5TO10XIR, II=11XIN SHORT-CIRCUIT | CIRCUIT-BREAKER VL 400L VERY HIGH SWITCHING CAPACITY ICU=100KA / 415 V AC 3 POLE, LINE PROTECTION OVERCURRENT RELEASE ETU22, LSIG 3PHASES/3WIRES IN=400A, RATED CURRENT IR=160-400A, OVERLOAD ISD=1,5TO10XIR, II=11XIN SHORT-CIRCUIT | LEISTUNGSSCHALTER VL 400L SEHR HOHES SCHALTVERMOEGEN ICU= 100KA, 415V AC 3POLIG, ANLAGENSCHUTZ UEBERSTROMAUSLOESER ETU22, LSIG 3 PHASEN/3 LEITUNGEN IN= 400A, BEMESSUNGSSTROM IR= 160...400A, UEBERLASTSCHUTZ, ISD=1,5BIS10XIR, II=11XIN KURZSCHLUSS-SCHUTZ | 2586.0931 | 1 | 1 | шт. | 20 | 4011209813892 | LF | NO MARINE APPROVAL | P360 | 3740 | 113
3VL47403SH360AA0 | 3VL4740-3SH36-0AA0 | АВТ. ВЫКЛЮЧАТЕЛЬ VL 400L ОЧ. ВЫСОК.ОТКЛ.СПОС. ICU=100KA / 415 V AC 3 ПОЛ., ЗАЩИТА ЛИНИЙ РАСЦЕПИТЕЛЬ ETU22, LSIG 3ФАЗН.S/4WIRES WITH PIGTAIL IN=400A, RATED CURRENT IR=160-400A, OVERLOAD ISD=1,5TO10XIR, II=11XIN SHORT-CIRCUIT | CIRCUIT-BREAKER VL 400L VERY HIGH SWITCHING CAPACITY ICU=100KA / 415 V AC 3 POLE, LINE PROTECTION OVERCURRENT RELEASE ETU22, LSIG 3PHASES/4WIRES WITH PIGTAIL IN=400A, RATED CURRENT IR=160-400A, OVERLOAD ISD=1,5TO10XIR, II=11XIN SHORT-CIRCUIT | LEISTUNGSSCHALTER VL 400L SEHR HOHES SCHALTVERMOEGEN ICU= 100KA, 415V AC 3POLIG, ANLAGENSCHUTZ UEBERSTROMAUSLOESER ETU22, LSIG 3 PHASEN/4 LEITUNGEN MIT ANSCHLUSSLEITUNG IN= 400A, BEMESSUNGSSTROM IR= 160...400A, UEBERLASTSCHUTZ, ISD=1,5BIS10XIR, II=11XIN K | 2586.0931 | 1 | 1 | шт. | 20 | 4011209813915 | LF | NO MARINE APPROVAL | P360 | 3740 | 113
3VL47403SL360AA0 | 3VL4740-3SL36-0AA0 | АВТ. ВЫКЛЮЧАТЕЛЬ VL 400L ОЧ. ВЫСОК.ОТКЛ.СПОС. ICU=100KA / 415 V AC 3 ПОЛ., ЗАЩИТА ЛИНИЙ РАСЦЕПИТЕЛЬ ETU12, LIG 3ФАЗН.S/3WIRES IN=400A, RATED CURRENT IR=160-400A, OVERLOAD II=1,25TO11XIN, SHORT-CIRCUIT | CIRCUIT-BREAKER VL 400L VERY HIGH SWITCHING CAPACITY ICU=100KA / 415 V AC 3 POLE, LINE PROTECTION OVERCURRENT RELEASE ETU12, LIG 3PHASES/3WIRES IN=400A, RATED CURRENT IR=160-400A, OVERLOAD II=1,25TO11XIN, SHORT-CIRCUIT | LEISTUNGSSCHALTER VL 400L SEHR HOHES SCHALTVERMOEGEN ICU= 100KA, 415V AC 3POLIG, ANLAGENSCHUTZ UEBERSTROMAUSLOESER ETU12, LIG 3 PHASEN/3 LEITUNGEN IN= 400A, BEMESSUNGSSTROM IR= 160...400A, UEBERLASTSCHUTZ, II= 1,25 BIS 11 X IN, KURZSCHLUSS-SCHUTZ | 2539.7058 | 1 | 1 | шт. | 20 | 4011209813939 | LF | NO MARINE APPROVAL | P360 | 3740 | 113
3VL47403TA460AA0 | 3VL4740-3TA46-0AA0 | АВТ. ВЫКЛЮЧАТЕЛЬ VL 400L ОЧ. ВЫСОК.ОТКЛ.СПОС. ICU=100KA / 415 V AC 4 ПОЛ., ЗАЩИТА ЛИНИЙ РАСЦЕПИТЕЛЬ ETU10, LI IN=400A, RATED CURRENT IR=160-400A, OVERLOAD II=1,25TO11XIN, SHORT-CIRCUIT N PROTECTED | CIRCUIT-BREAKER VL 400L VERY HIGH SWITCHING CAPACITY ICU=100KA / 415 V AC 4 POLE, LINE PROTECTION OVERCURRENT RELEASE ETU10, LI IN=400A, RATED CURRENT IR=160-400A, OVERLOAD II=1,25TO11XIN, SHORT-CIRCUIT N PROTECTED | LEISTUNGSSCHALTER VL 400L SEHR HOHES SCHALTVERMOEGEN ICU= 100KA, 415V AC 4POLIG, ANLAGENSCHUTZ UEBERSTROMAUSLOESER ETU10, LIN IN= 400A, BEMESSUNGSSTROM IR= 160...400A, UEBERLASTSCHUTZ, II= 1,25 BIS 11 X IN, KURZSCHLUSS-SCHUTZ N GESCHUETZT | 2829.6265 | 1 | 1 | шт. | 20 | 4011209814110 | LF | NO MARINE APPROVAL | P360 | 3740 | 113
3VL47403TB460AA0 | 3VL4740-3TB46-0AA0 | АВТ. ВЫКЛЮЧАТЕЛЬ VL 400L ОЧ. ВЫСОК.ОТКЛ.СПОС. ICU=100KA / 415 V AC 4 ПОЛ., ЗАЩИТА ЛИНИЙ РАСЦЕПИТЕЛЬ ETU10, LI IN=400A, RATED CURRENT IR=160-400A, OVERLOAD II=1,25TO11XIN, SHORT-CIRCUIT N PROTECTED | CIRCUIT-BREAKER VL 400L VERY HIGH SWITCHING CAPACITY ICU=100KA / 415 V AC 4 POLE, LINE PROTECTION OVERCURRENT RELEASE ETU10, LI IN=400A, RATED CURRENT IR=160-400A, OVERLOAD II=1,25TO11XIN, SHORT-CIRCUIT | LEISTUNGSSCHALTER VL 400L SEHR HOHES SCHALTVERMOEGEN ICU= 100KA, 415V AC 4POLIG, ANLAGENSCHUTZ UEBERSTROMAUSLOESER ETU10, LI IN= 400A, BEMESSUNGSSTROM IR= 160...400A, UEBERLASTSCHUTZ, II= 1,25 BIS 11 X IN, KURZSCHLUSS-SCHUTZ | 2725.2551 | 1 | 1 | шт. | 20 | 4011209814134 | LF | NO MARINE APPROVAL | P360 | 3740 | 113
3VL47403TE460AA0 | 3VL4740-3TE46-0AA0 | АВТ. ВЫКЛЮЧАТЕЛЬ VL 400L ОЧ. ВЫСОК.ОТКЛ.СПОС. ICU=100KA / 415 V AC 4 ПОЛ., ЗАЩИТА ЛИНИЙ РАСЦЕПИТЕЛЬ ETU20, LSI IN=400A, RATED CURRENT IR=160-400A, OVERLOAD ISD=1,5TO10XIR, II=11XIN SHORT-CIRCUIT N PROTECTED | CIRCUIT-BREAKER VL 400L VERY HIGH SWITCHING CAPACITY ICU=100KA / 415 V AC 4 POLE, LINE PROTECTION OVERCURRENT RELEASE ETU20, LSI IN=400A, RATED CURRENT IR=160-400A, OVERLOAD ISD=1,5TO10XIR, II=11XIN SHORT-CIRCUIT N UNPROTECTED | LEISTUNGSSCHALTER VL 400L SEHR HOHES SCHALTVERMOEGEN ICU= 100KA, 415V AC 4POLIG, ANLAGENSCHUTZ UEBERSTROMAUSLOESER ETU20, LSI IN= 400A, BEMESSUNGSSTROM IR= 160...400A, UEBERLASTSCHUTZ, ISD=1,5 BIS 10 X IR, II=11 X IN KURZSCHLUSS-SCHUTZ N UNGESCHUETZT | 2922.4012 | 1 | 1 | шт. | 20 | 4011209814158 | LF | NO MARINE APPROVAL | P360 | 3740 | 113
3VL47403TF460AA0 | 3VL4740-3TF46-0AA0 | АВТ. ВЫКЛЮЧАТЕЛЬ VL 400L ОЧ. ВЫСОК.ОТКЛ.СПОС. ICU=100KA / 415 V AC 4 ПОЛ., ЗАЩИТА ЛИНИЙ РАСЦЕПИТЕЛЬ ETU20, LSI IN=400A, RATED CURRENT IR=160-400A, OVERLOAD ISD=1,5TO10XIR, II=11XIN SHORT-CIRCUIT N PROTECTED | CIRCUIT-BREAKER VL 400L VERY HIGH SWITCHING CAPACITY ICU=100KA / 415 V AC 4 POLE, LINE PROTECTION OVERCURRENT RELEASE ETU20, LSI IN=400A, RATED CURRENT IR=160-400A, OVERLOAD ISD=1,5TO10XIR, II=11XIN SHORT-CIRCUIT N PROTECTED | LEISTUNGSSCHALTER VL 400L SEHR HOHES SCHALTVERMOEGEN ICU= 100KA, 415V AC 4POLIG, ANLAGENSCHUTZ UEBERSTROMAUSLOESER ETU20, LSI IN= 400A, BEMESSUNGSSTROM IR= 160...400A, UEBERLASTSCHUTZ, ISD=1,5 BIS 10 X IR, II=11 X IN KURZSCHLUSS-SCHUTZ N GESCHUETZT | 3049.9663 | 1 | 1 | шт. | 20 | 4011209814172 | LF | NO MARINE APPROVAL | P360 | 3740 | 113
3VL47403TH460AA0 | 3VL4740-3TH46-0AA0 | АВТ. ВЫКЛЮЧАТЕЛЬ VL 400L ОЧ. ВЫСОК.ОТКЛ.СПОС. ICU=100KA / 415 V AC 4 ПОЛ., ЗАЩИТА ЛИНИЙ РАСЦЕПИТЕЛЬ ETU22, LSIG IN=400A, RATED CURRENT IR=160-400A, OVERLOAD ISD=1,5TO10XIR, II=11XIN SHORT-CIRCUIT N PROTECTED | CIRCUIT-BREAKER VL 400L VERY HIGH SWITCHING CAPACITY ICU=100KA / 415 V AC 4 POLE, LINE PROTECTION OVERCURRENT RELEASE ETU22, LSIG IN=400A, RATED CURRENT IR=160-400A, OVERLOAD ISD=1,5TO10XIR, II=11XIN SHORT-CIRCUIT N PROTECTED | LEISTUNGSSCHALTER VL 400L SEHR HOHES SCHALTVERMOEGEN ICU= 100KA, 415V AC 4POLIG, ANLAGENSCHUTZ UEBERSTROMAUSLOESER ETU22, LSIG IN= 400A, BEMESSUNGSSTROM IR= 160...400A, UEBERLASTSCHUTZ, ISD=1,5 BIS 10 X IR, II=11 X IN KURZSCHLUSS-SCHUTZ N GESCHUETZT | 3525.4363 | 1 | 1 | шт. | 20 | 4011209814196 | LF | NO MARINE APPROVAL | P360 | 3740 | 113
3VL47403TN460AA0 | 3VL4740-3TN46-0AA0 | АВТ. ВЫКЛЮЧАТЕЛЬ VL 400L ОЧ. ВЫСОК.ОТКЛ.СПОС. ICU=100KA / 415 V AC 4 ПОЛ., ЗАЩИТА ЛИНИЙ РАСЦЕПИТЕЛЬ ETU12, LIG IN=400A, RATED CURRENT IR=160-400A, OVERLOAD II=1,25TO11XIN, SHORT-CIRCUIT N PROTECTED | CIRCUIT-BREAKER VL 400L VERY HIGH SWITCHING CAPACITY ICU=100KA / 415 V AC 4 POLE, LINE PROTECTION OVERCURRENT RELEASE ETU12, LIG IN=400A, RATED CURRENT IR=160-400A, OVERLOAD II=1,25TO11XIN, SHORT-CIRCUIT N PROTECTED | LEISTUNGSSCHALTER VL 400L SEHR HOHES SCHALTVERMOEGEN ICU= 100KA, 415V AC 4POLIG, ANLAGENSCHUTZ UEBERSTROMAUSLOESER ETU12, LIG IN= 400A, BEMESSUNGSSTROM IR= 160...400A, UEBERLASTSCHUTZ, II= 1,25 BIS 11 X IN, KURZSCHLUSS-SCHUTZ N GESCHUETZT | 3455.8553 | 1 | 1 | шт. | 20 | 4011209814219 | LF | NO MARINE APPROVAL | P360 | 3740 | 113
3VL47403UH360AA0 | 3VL4740-3UH36-0AA0 | АВТОМАТИЧЕСКИЙ ВЫКЛЮЧАТЕЛЬ VL 400L VERY HIGH SWITCHING CAPACITY ICU=100KA / 415 V AC 3 ПОЛ., ЗАЩИТА ЛИНИЙ РАСЦЕПИТЕЛЬ LCD ETU40, LI/LS/LSI IN=400A, RATED CURRENT IR=160-400A, OVERLOAD ISD=1,5TO10XIR, II=11XIN SHORT-CIRCUIT | CIRCUIT-BREAKER VL 400L VERY HIGH SWITCHING CAPACITY ICU=100KA / 415 V AC 3 POLE, LINE PROTECTION OVERCURRENT RELEASE LCD ETU40, LI/LS/LSI IN=400A, RATED CURRENT IR=160-400A, OVERLOAD ISD=1,5TO10XIR, II=11XIN SHORT-CIRCUIT | LEISTUNGSSCHALTER VL 400L SEHR HOHES SCHALTVERMOEGEN ICU= 100KA, 415V AC 3POLIG, ANLAGENSCHUTZ UEBERSTROMAUSLOESER LCD ETU40, LI/LS/LSI IN= 400A, BEMESSUNGSSTROM IR= 160...400A, UEBERLASTSCHUTZ, ISD=1,5 BIS 10 X IR, II=11 X IN KURZSCHLUSS-SCHUTZ | 2922.4012 | 1 | 1 | шт. | 20 | 4011209886940 | LF | - | P360 | 3740 | 113
3VL47403UJ460AA0 | 3VL4740-3UJ46-0AA0 | АВТОМАТИЧЕСКИЙ ВЫКЛЮЧАТЕЛЬ VL 400L VERY HIGH SWITCHING CAPACITY ICU=100KA / 415 V AC 4 ПОЛ., ЗАЩИТА ЛИНИЙ РАСЦЕПИТЕЛЬ LCD ETU40, LI/LS/LSI IN=400A, RATED CURRENT IR=160-400A, OVERLOAD ISD=1,5TO10XIR, II=11XIN SHORT-CIRCUIT N PROTECTED | CIRCUIT-BREAKER VL 400L VERY HIGH SWITCHING CAPACITY ICU=100KA / 415 V AC 4 POLE, LINE PROTECTION OVERCURRENT RELEASE LCD ETU40, LI/LS/LSI IN=400A, RATED CURRENT IR=160-400A, OVERLOAD ISD=1,5TO10XIR, II=11XIN SHORT-CIRCUIT N PROTECTED | LEISTUNGSSCHALTER VL 400L SEHR HOHES SCHALTVERMOEGEN ICU= 100KA, 415V AC 4POLIG, ANLAGENSCHUTZ UEBERSTROMAUSLOESER LCD ETU40, LI/LS/LSI IN= 400A, BEMESSUNGSSTROM IR= 160...400A, UEBERLASTSCHUTZ, ISD=1,5 BIS 10 X IR, II=11 X IN KURZSCHLUSS-SCHUTZ N GESCHUE | 3664.5983 | 1 | 1 | шт. | 20 | 4011209887305 | LF | - | P360 | 3740 | 113
3VL47403UL360AA0 | 3VL4740-3UL36-0AA0 | АВТОМАТИЧЕСКИЙ ВЫКЛЮЧАТЕЛЬ VL 400L VERY HIGH SWITCHING CAPACITY ICU=100KA / 415 V AC 3 ПОЛ., ЗАЩИТА ЛИНИЙ РАСЦЕПИТЕЛЬ LCD ETU42, LSIG 3PHASES/3WIRES IN=400A, RATED CURRENT IR=160-400A, OVERLOAD ISD=1,5TO10XIR, II=11XIN SHORT-CIRCUIT | CIRCUIT-BREAKER VL 400L VERY HIGH SWITCHING CAPACITY ICU=100KA / 415 V AC 3 POLE, LINE PROTECTION OVERCURRENT RELEASE LCD ETU42, LSIG 3PHASES/3WIRES IN=400A, RATED CURRENT IR=160-400A, OVERLOAD ISD=1,5TO10XIR, II=11XIN SHORT-CIRCUIT | LEISTUNGSSCHALTER VL 400L SEHR HOHES SCHALTVERMOEGEN ICU= 100KA, 415V AC 3POLIG, ANLAGENSCHUTZ UEBERSTROMAUSLOESER LCD ETU42, LSIG 3 PHASEN/3 LEITUNGEN IN= 400A, BEMESSUNGSSTROM IR= 160...400A, UEBERLASTSCHUTZ, ISD=1,5BIS10XIR, II=11XIN KURZSCHLUSS-SCHUTZ | 3142.7409 | 1 | 1 | шт. | 20 | 4011209887060 | LF | - | P360 | 3740 | 113
3VL47403UM360AA0 | 3VL4740-3UM36-0AA0 | АВТОМАТИЧЕСКИЙ ВЫКЛЮЧАТЕЛЬ VL 400L VERY HIGH SWITCHING CAPACITY ICU=100KA / 415 V AC 3 ПОЛ., ЗАЩИТА ЛИНИЙ РАСЦЕПИТЕЛЬ LCD ETU42, LSIG 3PHASES/4WIRES WITH PIGTAIL IN=400A, RATED CURRENT IR=160-400A, OVERLOAD ISD=1,5TO10XIR, II=11XIN SHORT-CIRCUIT | CIRCUIT-BREAKER VL 400L VERY HIGH SWITCHING CAPACITY ICU=100KA / 415 V AC 3 POLE, LINE PROTECTION OVERCURRENT RELEASE LCD ETU42, LSIG 3PHASES/4WIRES WITH PIGTAIL IN=400A, RATED CURRENT IR=160-400A, OVERLOAD ISD=1,5TO10XIR, II=11XIN SHORT-CIRCUIT | LEISTUNGSSCHALTER VL 400L SEHR HOHES SCHALTVERMOEGEN ICU= 100KA, 415V AC 3POLIG, ANLAGENSCHUTZ UEBERSTROMAUSLOESER LCD ETU42, LSIG 3 PHASEN/4 LEITUNGEN MIT ANSCHLUSSLEITUNG IN= 400A, BEMESSUNGSSTROM IR= 160...400A, UEBERLASTSCHUTZ, ISD=1,5BIS10XIR, II=11X | 3142.7409 | 1 | 1 | шт. | 20 | 4011209887183 | LF | - | P360 | 3740 | 113
3VL47403UN460AA0 | 3VL4740-3UN46-0AA0 | АВТОМАТИЧЕСКИЙ ВЫКЛЮЧАТЕЛЬ VL 400L VERY HIGH SWITCHING CAPACITY ICU=100KA / 415 V AC 4 ПОЛ., ЗАЩИТА ЛИНИЙ РАСЦЕПИТЕЛЬ LCD ETU42, LSIG IN=400A, RATED CURRENT IR=160-400A, OVERLOAD ISD=1,5TO10XIR, II=11XIN SHORT-CIRCUIT N PROTECTED WITH EARTH FAULT | CIRCUIT-BREAKER VL 400L VERY HIGH SWITCHING CAPACITY ICU=100KA / 415 V AC 4 POLE, LINE PROTECTION OVERCURRENT RELEASE LCD ETU42, LSIG IN=400A, RATED CURRENT IR=160-400A, OVERLOAD ISD=1,5TO10XIR, II=11XIN SHORT-CIRCUIT N PROTECTED WITH EARTH FAULT | LEISTUNGSSCHALTER VL 400L SEHR HOHES SCHALTVERMOEGEN ICU= 100KA, 415V AC 4POLIG, ANLAGENSCHUTZ UEBERSTROMAUSLOESER LCD ETU42, LSIG IN= 400A, BEMESSUNGSSTROM IR= 160...400A, UEBERLASTSCHUTZ, ISD=1,5 BIS 10 X IR, II=11 X IN KURZSCHLUSS-SCHUTZ N GESCHUETZT M | 3664.5983 | 1 | 1 | шт. | 20 | 4011209887428 | LF | - | P360 | 3740 | 113
3VL57311DC360AA0 | 3VL5731-1DC36-0AA0 | АВТОМАТИЧЕСКИЙ ВЫКЛЮЧАТЕЛЬ VL 630N СТАНДАРТНАЯ ОТКЛЮЧАЮЩАЯ СПОСОБНОСТЬ ICU=45KA/415 V AC 3-ПОЛЮСА, ЗАЩИТА УСТАНОВОК, РАСЦЕПИТЕЛЬ МАКСИМАЛЬНОГО ТОКА TM, LI IN=315A, НОМИНАЛЬНЫЙ ТОК IR=250-315A, ПЕРЕГРУЗКА II=1575-3150A, К.З. | CIRCUIT-BREAKER VL 630N STANDARD SWITCHING CAPACITY ICU=55KA / 415 V AC 3 POLE, LINE PROTECTION OVERCURRENT RELEASE TM, LI IN=315A, RATED CURRENT IR=250-315A, OVERLOAD II=1575-3150A, SHORT CIRCUIT | LEISTUNGSSCHALTER VL 630N STANDARD SCHALTVERMOEGEN ICU= 55KA, 415V AC 3POLIG, ANLAGENSCHUTZ UEBERSTROMAUSLOESER TM, LI IN= 315A, BEMESSUNGSSTROM IR= 250...315A, UEBERLASTSCHUTZ, II= 1575...3150A, KURZSCHLUSS-SCHUTZ | 1774.315 | 1 | 1 | шт. | 20 | 4011209469013 | LF | - | P360 | 3740 | 113
3VL57311DK360AA0 | 3VL5731-1DK36-0AA0 | АВТОМАТИЧЕСКИЙ ВЫКЛЮЧАТЕЛЬ VL 630N СТАНДАРТНАЯ ОТКЛЮЧАЮЩАЯ СПОСОБНОСТЬ ICU=45KA/415 V AC 3-ПОЛЮСА, РАСЦЕПИТЕЛЬ МАКСИМАЛЬНОГО ТОКА ДЛЯ ЗАЩИТЫ ПУСКОВЫХ СБОРОК МАГНИТНЫЙ IN=315A, НОМИНАЛЬНЫЙ ТОК II=2000-4000A, К.З. | CIRCUIT-BREAKER VL 630N STANDARD SWITCHING CAPACITY ICU=55KA / 415 V AC 3 POLE, STARTER COMBINATION PROTECTION OVERCURRENT RELEASE MAGNETIC IN=315A, RATED CURRENT II=2000-4000A, SHORT CIRCUIT | LEISTUNGSSCHALTER VL 630N STANDARD SCHALTVERMOEGEN ICU= 55KA, 415V AC 3POLIG, STARTERKOMBINATION UEBERSTROMAUSLOESER MAGNETISCH IN= 315A, BEMESSUNGSSTROM II= 2000...4000A, KURZSCHLUSS-SCHUTZ | 1600.3625 | 1 | 1 | шт. | 20 | 4011209486782 | LF | - | P360 | 3740 | 113
3VL57311EC460AA0 | 3VL5731-1EC46-0AA0 | АВТОМАТИЧЕСКИЙ ВЫКЛЮЧАТЕЛЬ VL 630N СТАНДАРТНАЯ ОТКЛЮЧАЮЩАЯ СПОСОБНОСТЬ ICU=45KA/415 V AC 4-ПОЛЮСА, ЗАЩИТА УСТАНОВОК, РАСЦЕПИТЕЛЬ МАКСИМАЛЬНОГО ТОКА TM, LI IN=315A, НОМИНАЛЬНЫЙ ТОК IR=250-315A, ПЕРЕГРУЗКА II=1575-3150A, С ЗАЩИТОЙ НЕЙТРАЛИ | CIRCUIT-BREAKER VL 630N STANDARD SWITCHING CAPACITY ICU=55KA / 415 V AC 4 POLE, LINE PROTECTION OVERCURRENT RELEASE TM, LI IN=315A, RATED CURRENT IR=250-315A, OVERLOAD II=1575-3150A, SHORT CIRCUIT N PROTECTED | LEISTUNGSSCHALTER VL 630N STANDARD SCHALTVERMOEGEN ICU= 55KA, 415V AC 4POLIG, ANLAGENSCHUTZ UEBERSTROMAUSLOESER TM, LI IN= 315A, BEMESSUNGSSTROM IR= 250...315A, UEBERLASTSCHUTZ, II= 1575...3150A, KURZSCHLUSS-SCHUTZ N GESCHUETZT | 2423.7375 | 1 | 1 | шт. | 20 | 4011209486799 | LF | - | P360 | 3740 | 113
3VL57311EJ460AA0 | 3VL5731-1EJ46-0AA0 | АВТОМАТИЧЕСКИЙ ВЫКЛЮЧАТЕЛЬ VL 630N СТАНДАРТНАЯ ОТКЛЮЧАЮЩАЯ СПОСОБНОСТЬ ICU=45KA/415 V AC 4-ПОЛЮСА, ЗАЩИТА УСТАНОВОК, РАСЦЕПИТЕЛЬ МАКСИМАЛЬНОГО ТОКА TM, LI IN=315A, НОМИНАЛЬНЫЙ ТОК IR=250-315A, ПЕРЕГРУЗКА II=1575-3150A, БЕЗ ЗАЩИТЫ НЕЙТРАЛИ | CIRCUIT-BREAKER VL 630N STANDARD SWITCHING CAPACITY ICU=55KA / 415 V AC 4 POLE, LINE PROTECTION OVERCURRENT RELEASE TM, LI IN=315A, RATED CURRENT IR=250-315A, OVERLOAD II=1575-3150A, SHORT CIRCUIT N NOT PROTECTED | LEISTUNGSSCHALTER VL 630N STANDARD SCHALTVERMOEGEN ICU= 55KA, 415V AC 4POLIG, ANLAGENSCHUTZ UEBERSTROMAUSLOESER TM, LI IN= 315A, BEMESSUNGSSTROM IR= 250...315A, UEBERLASTSCHUTZ, II= 1575...3150A, KURZSCHLUSS-SCHUTZ N UNGESCHUETZT | 2307.7692 | 1 | 1 | шт. | 20 | 4011209486805 | LF | - | P360 | 3740 | 113
3VL57311EM460AA0 | 3VL5731-1EM46-0AA0 | АВТ. ВЫКЛЮЧАТЕЛЬ VL 630N СТД. ОТКЛ.СПОС. ICU= 45KA, 415V AC 4 ПОЛЮСА, ЗАЩИТА ЛИНИИ МАКС.РАСЦ. TM, LI IN= 315A, НОМИН.ТОК IR= 250...315A, ПРЕГРУЗКА II= 1575...3150A, К.З. N ЗАЩИЩЕНА(100%) | CIRCUIT-BREAKER VL 630N STANDARD SWITCHING CAPACITY ICU= 55KA, 415V AC 4 POLE, LINE PROTECTION OVERCURRENT RELEASE TM, LI IN= 315A, RATED CURRENT IR= 250...315A, OVERLOAD II= 1575...3150A, SHORT-CIRCUIT N PROTECTED (100%) | LEISTUNGSSCHALTER VL 630N STANDARD SCHALTVERMOEGEN ICU= 55KA, 415V AC 4POLIG, ANLAGENSCHUTZ UEBERSTROMAUSLOESER TM, LI IN= 315A, BEMESSUNGSSTROM IR= 250...315A, UEBERLASTSCHUTZ II= 1575...3150A, KURZSCHLUSS-SCHUTZ N PROTECTED (100%) | 2423.7375 | 1 | 1 | шт. | 20 | 4011209718531 | LF | - | P360 | 3740 | 113
3VL57312DC360AA0 | 3VL5731-2DC36-0AA0 | АВТОМАТИЧЕСКИЙ ВЫКЛЮЧАТЕЛЬ VL 630 H ВЫСОКАЯ ОТКЛЮЧАЮЩАЯ СПОСОБНОСТЬ ICU=70KA/415 V AC 3-ПОЛЮСА, ЗАЩИТА УСТАНОВОК, РАСЦЕПИТЕЛЬ МАКСИМАЛЬНОГО ТОКА TM, LI IN=315A, НОМИНАЛЬНЫЙ ТОК IR=250-315A, ПЕРЕГРУЗКА II=1575-3150A, К.З. | CIRCUIT-BREAKER VL 630H HIGH SWITCHING CAPACITY ICU=70KA / 415 V AC 3 POLE, LINE PROTECTION OVERCURRENT RELEASE TM, LI IN=315A, RATED CURRENT IR=250-315A, OVERLOAD II=1575-3150A, SHORT CIRCUIT | LEISTUNGSSCHALTER VL 630H HOHES SCHALTVERMOEGEN ICU= 70KA, 415V AC 3POLIG, ANLAGENSCHUTZ UEBERSTROMAUSLOESER TM, LI IN= 315A, BEMESSUNGSSTROM IR= 250...315A, UEBERLASTSCHUTZ, II= 1575...3150A, KURZSCHLUSS-SCHUTZ | 2075.8326 | 1 | 1 | шт. | 20 | 4011209486812 | LF | - | P360 | 3740 | 113
3VL57312DK360AA0 | 3VL5731-2DK36-0AA0 | АВТОМАТИЧЕСКИЙ ВЫКЛЮЧАТЕЛЬ VL 630 H ВЫСОКАЯ ОТКЛЮЧАЮЩАЯ СПОСОБНОСТЬ ICU=70KA/415 V AC 3-ПОЛЮСА, РАСЦЕПИТЕЛЬ МАКСИМАЛЬНОГО ТОКА ДЛЯ ЗАЩИТЫ ПУСКОВЫХ СБОРОК МАГНИТНЫЙ IN=315A, НОМИНАЛЬНЫЙ ТОК II=2000-4000A, К.З. | CIRCUIT-BREAKER VL 630H HIGH SWITCHING CAPACITY ICU=70KA / 415 V AC 3 POLE, STARTER COMBINATION PROTECTION OVERCURRENT RELEASE MAGNETIC IN=315A, RATED CURRENT II=2000-4000A, SHORT CIRCUIT | LEISTUNGSSCHALTER VL 630H HOHES SCHALTVERMOEGEN ICU= 70KA, 415V AC 3POLIG, STARTERKOMBINATION UEBERSTROMAUSLOESER MAGNETISCH IN= 315A, BEMESSUNGSSTROM II= 2000...4000A, KURZSCHLUSS-SCHUTZ | 1901.8801 | 1 | 1 | шт. | 20 | 4011209486829 | LF | - | P360 | 3740 | 113
3VL57312EC460AA0 | 3VL5731-2EC46-0AA0 | АВТОМАТИЧЕСКИЙ ВЫКЛЮЧАТЕЛЬ VL 630 H ВЫСОКАЯ ОТКЛЮЧАЮЩАЯ СПОСОБНОСТЬ ICU=70KA/415 V AC 4-ПОЛЮСА, ЗАЩИТА УСТАНОВОК, РАСЦЕПИТЕЛЬ МАКСИМАЛЬНОГО ТОКА TM, LI IN=315A, НОМИНАЛЬНЫЙ ТОК IR=250-315A, ПЕРЕГРУЗКА II=1575-3150A, С ЗАЩИТОЙ НЕЙТРАЛИ | CIRCUIT-BREAKER VL 630H HIGH SWITCHING CAPACITY ICU=70KA / 415 V AC 4 POLE, LINE PROTECTION OVERCURRENT RELEASE TM, LI IN=315A, RATED CURRENT IR=250-315A, OVERLOAD II=1575-3150A, SHORT CIRCUIT N PROTECTED | LEISTUNGSSCHALTER VL 630H HOHES SCHALTVERMOEGEN ICU= 70KA, 415V AC 4POLIG, ANLAGENSCHUTZ UEBERSTROMAUSLOESER TM, LI IN= 315A, BEMESSUNGSSTROM IR= 250...315A, UEBERLASTSCHUTZ, II= 1575...3150A, KURZSCHLUSS-SCHUTZ N GESCHUETZT | 2922.4012 | 1 | 1 | шт. | 20 | 4011209486836 | LF | - | P360 | 3740 | 113
3VL57312EJ460AA0 | 3VL5731-2EJ46-0AA0 | АВТОМАТИЧЕСКИЙ ВЫКЛЮЧАТЕЛЬ VL 630 H ВЫСОКАЯ ОТКЛЮЧАЮЩАЯ СПОСОБНОСТЬ ICU=70KA/415 V AC 4-ПОЛЮСА, ЗАЩИТА УСТАНОВОК, РАСЦЕПИТЕЛЬ МАКСИМАЛЬНОГО ТОКА TM, LI IN=315A, НОМИНАЛЬНЫЙ ТОК IR=250-315A, ПЕРЕГРУЗКА II=1575-3150A, БЕЗ ЗАЩИТЫ НЕЙТРАЛИ | CIRCUIT-BREAKER VL 630H HIGH SWITCHING CAPACITY ICU=70KA / 415 V AC 4 POLE, LINE PROTECTION OVERCURRENT RELEASE TM, LI IN=315A, RATED CURRENT IR=250-315A, OVERLOAD II=1575-3150A, SHORT CIRCUIT N NOT PROTECTED | LEISTUNGSSCHALTER VL 630H HOHES SCHALTVERMOEGEN ICU= 70KA, 415V AC 4POLIG, ANLAGENSCHUTZ UEBERSTROMAUSLOESER TM, LI IN= 315A, BEMESSUNGSSTROM IR= 250...315A, UEBERLASTSCHUTZ, II= 1575...3150A, KURZSCHLUSS-SCHUTZ N UNGESCHUETZT | 2806.4329 | 1 | 1 | шт. | 20 | 4011209486843 | LF | - | P360 | 3740 | 113
3VL57312EM460AA0 | 3VL5731-2EM46-0AA0 | АВТ. ВЫКЛЮЧАТЕЛЬ VL 630H ВЫСОКАЯ ОТКЛ.СПОСОБНОСТЬ ICU= 70KA, 415V AC 4 ПОЛЮСА, ЗАЩИТА ЛИНИИ МАКС.РАСЦ. TM, LI IN= 315A, НОМИН.ТОК IR= 250...315A, ПРЕГРУЗКА II= 1575...3150A, К.З. N ЗАЩИЩЕНА(100%) | CIRCUIT-BREAKER VL 630H HIGH SWITCHING CAPACITY ICU= 70KA, 415V AC 4 POLE, LINE PROTECTION OVERCURRENT RELEASE TM, LI IN= 315A, RATED CURRENT IR= 250...315A, OVERLOAD II= 1575...3150A, SHORT-CIRCUIT N PROTECTED (100%) | LEISTUNGSSCHALTER VL 630H HOHES SCHALTVERMOEGEN ICU= 70KA, 415V AC 4POLIG, ANLAGENSCHUTZ UEBERSTROMAUSLOESER TM, LI IN= 315A, BEMESSUNGSSTROM IR= 250...315A, UEBERLASTSCHUTZ II= 1575...3150A, KURZSCHLUSS-SCHUTZ N PROTECTED (100%) | 2922.4012 | 1 | 1 | шт. | 20 | 4011209893443 | LF | - | P360 | 3740 | 113
3VL57313DC360AA0 | 3VL5731-3DC36-0AA0 | АВТОМАТИЧЕСКИЙ ВЫКЛЮЧАТЕЛЬ VL 630L ОЧЕНЬ ВЫСОКАЯ ОТКЛЮЧАЮЩАЯ СПОСОБНОСТЬ ICU=100KA/415 V AC 3-ПОЛЮСА, ЗАЩИТА УСТАНОВОК, РАСЦЕПИТЕЛЬ МАКСИМАЛЬНОГО ТОКА TM, LI IN=315A, НОМИНАЛЬНЫЙ ТОК IR=250-315A, ПЕРЕГРУЗКА II=1575-3150A, К.З. | CIRCUIT-BREAKER VL 630L VERY HIGH SWITCHING CAPACITY ICU=100KA / 415 V AC 3 POLE, LINE PROTECTION OVERCURRENT RELEASE TM, LI IN=315A, RATED CURRENT IR=250-315A, OVERLOAD II=1575-3150A, SHORT CIRCUIT | LEISTUNGSSCHALTER VL 630L SEHR HOHES SCHALTVERMOEGEN ICU= 100KA, 415V AC 3POLIG, ANLAGENSCHUTZ UEBERSTROMAUSLOESER TM, LI IN= 315A, BEMESSUNGSSTROM IR= 250...315A, UEBERLASTSCHUTZ, II= 1575...3150A, KURZSCHLUSS-SCHUTZ | 2574.4963 | 1 | 1 | шт. | 20 | 4011209486850 | LF | - | P360 | 3740 | 113
3VL57313DK360AA0 | 3VL5731-3DK36-0AA0 | АВТОМАТИЧЕСКИЙ ВЫКЛЮЧАТЕЛЬ VL 630L ОЧЕНЬ ВЫСОКАЯ ОТКЛЮЧАЮЩАЯ СПОСОБНОСТЬ ICU=100KA/415 V AC 3-ПОЛЮСА, РАСЦЕПИТЕЛЬ МАКСИМАЛЬНОГО ТОКА ДЛЯ ЗАЩИТЫ ПУСКОВЫХ СБОРОК МАГНИТНЫЙ IN=315A, НОМИНАЛЬНЫЙ ТОК II=2000-4000A, К.З. | CIRCUIT-BREAKER VL 630L VERY HIGH SWITCHING CAPACITY ICU=100KA / 415 V AC 3 POLE, STARTER COMBINATION PROTECTION OVERCURRENT RELEASE MAGNETIC IN=315A, RATED CURRENT II=2000-4000A, SHORT CIRCUIT | LEISTUNGSSCHALTER VL 630L SEHR HOHES SCHALTVERMOEGEN ICU= 100KA, 415V AC 3POLIG, STARTERKOMBINATION UEBERSTROMAUSLOESER MAGNETISCH IN= 315A, BEMESSUNGSSTROM II= 2000...4000A, KURZSCHLUSS-SCHUTZ | 2377.3502 | 1 | 1 | шт. | 20 | 4011209486867 | LF | - | P360 | 3740 | 113
3VL57313EC460AA0 | 3VL5731-3EC46-0AA0 | АВТОМАТИЧЕСКИЙ ВЫКЛЮЧАТЕЛЬ VL 630L ОЧЕНЬ ВЫСОКАЯ ОТКЛЮЧАЮЩАЯ СПОСОБНОСТЬ ICU=100KA/415 V AC 4-ПОЛЮСА, ЗАЩИТА УСТАНОВОК, РАСЦЕПИТЕЛЬ МАКСИМАЛЬНОГО ТОКА TM, LI IN=315A, НОМИНАЛЬНЫЙ ТОК IR=250-315A, ПЕРЕГРУЗКА II=1575-3150A, С ЗАЩИТОЙ НЕЙТРАЛИ | CIRCUIT-BREAKER VL 630L VERY HIGH SWITCHING CAPACITY ICU=100KA / 415 V AC 4 POLE, LINE PROTECTION OVERCURRENT RELEASE TM, LI IN=315A, RATED CURRENT IR=250-315A, OVERLOAD II=1575-3150A, SHORT CIRCUIT N PROTECTED | LEISTUNGSSCHALTER VL 630L SEHR HOHES SCHALTVERMOEGEN ICU= 100KA, 415V AC 4POLIG, ANLAGENSCHUTZ UEBERSTROMAUSLOESER TM, LI IN= 315A, BEMESSUNGSSTROM IR= 250...315A, UEBERLASTSCHUTZ, II= 1575...3150A, KURZSCHLUSS-SCHUTZ N GESCHUETZT | 3455.8553 | 1 | 1 | шт. | 20 | 4011209486874 | LF | - | P360 | 3740 | 113
3VL57313EJ460AA0 | 3VL5731-3EJ46-0AA0 | АВТОМАТИЧЕСКИЙ ВЫКЛЮЧАТЕЛЬ VL 630L ОЧЕНЬ ВЫСОКАЯ ОТКЛЮЧАЮЩАЯ СПОСОБНОСТЬ ICU=100KA/415 V AC 4-ПОЛЮСА, ЗАЩИТА УСТАНОВОК, РАСЦЕПИТЕЛЬ МАКСИМАЛЬНОГО ТОКА TM, LI IN=315A, НОМИНАЛЬНЫЙ ТОК IR=250-315A, ПЕРЕГРУЗКА II=1575-3150A, БЕЗ ЗАЩИТЫ НЕЙТРАЛИ | CIRCUIT-BREAKER VL 630L VERY HIGH SWITCHING CAPACITY ICU=100KA / 415 V AC 4 POLE, LINE PROTECTION OVERCURRENT RELEASE TM, LI IN=315A, RATED CURRENT IR=250-315A, OVERLOAD II=1575-3150A, SHORT CIRCUIT N NOT PROTECTED | LEISTUNGSSCHALTER VL 630L SEHR HOHES SCHALTVERMOEGEN ICU= 100KA, 415V AC 4POLIG, ANLAGENSCHUTZ UEBERSTROMAUSLOESER TM, LI IN= 315A, BEMESSUNGSSTROM IR= 250...315A, UEBERLASTSCHUTZ, II= 1575...3150A, KURZSCHLUSS-SCHUTZ N UNGESCHUETZT | 3339.887 | 1 | 1 | шт. | 20 | 4011209486881 | LF | - | P360 | 3740 | 113
3VL57313EM460AA0 | 3VL5731-3EM46-0AA0 | АВТ. ВЫКЛЮЧАТЕЛЬ VL 630L ОЧ.ВЫСОКАЯ ОТКЛ.СПОСОБНОСТЬ ICU= 100KA, 415V AC 4 ПОЛЮСА, ЗАЩИТА ЛИНИИ МАКС.РАСЦ. TM, LI IN= 315A, НОМИН.ТОК IR= 250...315A, ПРЕГРУЗКА II= 1575...3150A, К.З. N ЗАЩИЩЕНА(100%) | CIRCUIT-BREAKER VL 630L VERY HIGH SWITCHING CAPACITY ICU= 100KA, 415V AC 4 POLE, LINE PROTECTION OVERCURRENT RELEASE TM, LI IN= 315A, RATED CURRENT IR= 250...315A, OVERLOAD II= 1575...3150A, SHORT-CIRCUIT N PROTECTED (100%) | LEISTUNGSSCHALTER VL 630L SEHR HOHES SCHALTVERMOEGEN ICU= 100KA, 415V AC 4POLIG, ANLAGENSCHUTZ UEBERSTROMAUSLOESER TM, LI IN= 315A, BEMESSUNGSSTROM IR= 250...315A, UEBERLASTSCHUTZ II= 1575...3150A, KURZSCHLUSS-SCHUTZ N PROTECTED (100%) | 3455.8553 | 1 | 1 | шт. | 20 | - | LF | - | P360 | 3740 | 113
3VL57401DC360AA0 | 3VL5740-1DC36-0AA0 | АВТОМАТИЧЕСКИЙ ВЫКЛЮЧАТЕЛЬ VL 630N СТАНДАРТНАЯ ОТКЛЮЧАЮЩАЯ СПОСОБНОСТЬ ICU=45KA/415 V AC 3-ПОЛЮСА, ЗАЩИТА УСТАНОВОК, РАСЦЕПИТЕЛЬ МАКСИМАЛЬНОГО ТОКА TM, LI IN=400A, НОМИНАЛЬНЫЙ ТОК IR=320-400A, ПЕРЕГРУЗКА II=2000-4000A, К.З. | CIRCUIT-BREAKER VL 630N STANDARD SWITCHING CAPACITY ICU=55KA / 415 V AC 3 POLE, LINE PROTECTION OVERCURRENT RELEASE TM, LI IN=400A, RATED CURRENT IR=315-400A, OVERLOAD II=2000-4000A, SHORT CIRCUIT | LEISTUNGSSCHALTER VL 630N STANDARD SCHALTVERMOEGEN ICU= 55KA, 415V AC 3POLIG, ANLAGENSCHUTZ UEBERSTROMAUSLOESER TM, LI IN= 400A, BEMESSUNGSSTROM IR= 315...400A, UEBERLASTSCHUTZ, II= 2000...4000A, KURZSCHLUSS-SCHUTZ | 1774.315 | 1 | 1 | шт. | 20 | 4011209486898 | LF | - | P360 | 3740 | 113
3VL57401EC460AA0 | 3VL5740-1EC46-0AA0 | АВТОМАТИЧЕСКИЙ ВЫКЛЮЧАТЕЛЬ VL 630N СТАНДАРТНАЯ ОТКЛЮЧАЮЩАЯ СПОСОБНОСТЬ ICU=45KA/415 V AC 4-ПОЛЮСА, ЗАЩИТА УСТАНОВОК, РАСЦЕПИТЕЛЬ МАКСИМАЛЬНОГО ТОКА TM, LI IN=400A, НОМИНАЛЬНЫЙ ТОК IR=320-400A, ПЕРЕГРУЗКА II=2000-4000A, С ЗАЩИТОЙ НЕЙТРАЛИ | CIRCUIT-BREAKER VL 630N STANDARD SWITCHING CAPACITY ICU=55KA / 415 V AC 4 POLE, LINE PROTECTION OVERCURRENT RELEASE TM, LI IN=400A, RATED CURRENT IR=315-400A, OVERLOAD II=2000-4000A, SHORT CIRCUIT N PROTECTED | LEISTUNGSSCHALTER VL 630N STANDARD SCHALTVERMOEGEN ICU= 55KA, 415V AC 4POLIG, ANLAGENSCHUTZ UEBERSTROMAUSLOESER TM, LI IN= 400A, BEMESSUNGSSTROM IR= 315...400A, UEBERLASTSCHUTZ, II= 2000...4000A, KURZSCHLUSS-SCHUTZ N GESCHUETZT | 2423.7375 | 1 | 1 | шт. | 20 | 4011209486904 | LF | - | P360 | 3740 | 113
3VL57401EJ460AA0 | 3VL5740-1EJ46-0AA0 | АВТОМАТИЧЕСКИЙ ВЫКЛЮЧАТЕЛЬ VL 630N СТАНДАРТНАЯ ОТКЛЮЧАЮЩАЯ СПОСОБНОСТЬ ICU=45KA/415 V AC 4-ПОЛЮСА, ЗАЩИТА УСТАНОВОК, РАСЦЕПИТЕЛЬ МАКСИМАЛЬНОГО ТОКА TM, LI IN=400A, НОМИНАЛЬНЫЙ ТОК IR=320-400A, ПЕРЕГРУЗКА II=2000-4000A, БЕЗ ЗАЩИТЫ НЕЙТРАЛИ | CIRCUIT-BREAKER VL 630N STANDARD SWITCHING CAPACITY ICU=55KA / 415 V AC 4 POLE, LINE PROTECTION OVERCURRENT RELEASE TM, LI IN=400A, RATED CURRENT IR=315-400A, OVERLOAD II=2000-4000A, SHORT CIRCUIT N NOT PROTECTED | LEISTUNGSSCHALTER VL 630N STANDARD SCHALTVERMOEGEN ICU= 55KA, 415V AC 4POLIG, ANLAGENSCHUTZ UEBERSTROMAUSLOESER TM, LI IN= 400A, BEMESSUNGSSTROM IR= 315...400A, UEBERLASTSCHUTZ, II= 2000...4000A, KURZSCHLUSS-SCHUTZ N UNGESCHUETZT | 2307.7692 | 1 | 1 | шт. | 20 | 4011209486911 | LF | - | P360 | 3740 | 113
3VL57401EM460AA0 | 3VL5740-1EM46-0AA0 | АВТ. ВЫКЛЮЧАТЕЛЬ VL 630N СТД. ОТКЛ.СПОС. ICU= 45KA, 415V AC 4 ПОЛЮСА, ЗАЩИТА ЛИНИИ МАКС.РАСЦ. TM, LI IN= 400A, НОМИН.ТОК IR= 320...400A, ПРЕГРУЗКА II= 2000...4000A, К.З. N ЗАЩИЩЕНА(100%) | CIRCUIT-BREAKER VL 630N STANDARD SWITCHING CAPACITY ICU= 55KA, 415V AC 4 POLE, LINE PROTECTION OVERCURRENT RELEASE TM, LI IN= 400A, RATED CURRENT IR= 320...400A, OVERLOAD II= 2000...4000A, SHORT-CIRCUIT N PROTECTED (100%) | LEISTUNGSSCHALTER VL 630N STANDARD SCHALTVERMOEGEN ICU= 55KA, 415V AC 4POLIG, ANLAGENSCHUTZ UEBERSTROMAUSLOESER TM, LI IN= 400A, BEMESSUNGSSTROM IR= 320...400A, UEBERLASTSCHUTZ II= 2000...4000A, KURZSCHLUSS-SCHUTZ N PROTECTED (100%) | 2423.7375 | 1 | 1 | шт. | 20 | 4011209723924 | LF | - | P360 | 3740 | 113
3VL57402DC360AA0 | 3VL5740-2DC36-0AA0 | АВТОМАТИЧЕСКИЙ ВЫКЛЮЧАТЕЛЬ VL 630 H ВЫСОКАЯ ОТКЛЮЧАЮЩАЯ СПОСОБНОСТЬ ICU=70KA/415 V AC 3-ПОЛЮСА, ЗАЩИТА УСТАНОВОК, РАСЦЕПИТЕЛЬ МАКСИМАЛЬНОГО ТОКА TM, LI IN=400A, НОМИНАЛЬНЫЙ ТОК IR=320-400A, ПЕРЕГРУЗКА II=2000-4000A, К.З. | CIRCUIT-BREAKER VL 630H HIGH SWITCHING CAPACITY ICU=70KA / 415 V AC 3 POLE, LINE PROTECTION OVERCURRENT RELEASE TM, LI IN=400A, RATED CURRENT IR=315-400A, OVERLOAD II=2000-4000A, SHORT CIRCUIT | LEISTUNGSSCHALTER VL 630H HOHES SCHALTVERMOEGEN ICU= 70KA, 415V AC 3POLIG, ANLAGENSCHUTZ UEBERSTROMAUSLOESER TM, LI IN= 400A, BEMESSUNGSSTROM IR= 315...400A, UEBERLASTSCHUTZ, II= 2000...4000A, KURZSCHLUSS-SCHUTZ | 2075.8326 | 1 | 1 | шт. | 20 | 4011209486928 | LF | - | P360 | 3740 | 113
3VL57402EC460AA0 | 3VL5740-2EC46-0AA0 | АВТОМАТИЧЕСКИЙ ВЫКЛЮЧАТЕЛЬ VL 630 H ВЫСОКАЯ ОТКЛЮЧАЮЩАЯ СПОСОБНОСТЬ ICU=70KA/415 V AC 4-ПОЛЮСА, ЗАЩИТА УСТАНОВОК, РАСЦЕПИТЕЛЬ МАКСИМАЛЬНОГО ТОКА TM, LI IN=400A, НОМИНАЛЬНЫЙ ТОК IR=320-400A, ПЕРЕГРУЗКА II=2000-4000A, С ЗАЩИТОЙ НЕЙТРАЛИ | CIRCUIT-BREAKER VL 630H HIGH SWITCHING CAPACITY ICU=70KA / 415 V AC 4 POLE, LINE PROTECTION OVERCURRENT RELEASE TM, LI IN=400A, RATED CURRENT IR=315-400A, OVERLOAD II=2000-4000A, SHORT CIRCUIT N PROTECTED | LEISTUNGSSCHALTER VL 630H HOHES SCHALTVERMOEGEN ICU= 70KA, 415V AC 4POLIG, ANLAGENSCHUTZ UEBERSTROMAUSLOESER TM, LI IN= 400A, BEMESSUNGSSTROM IR= 315...400A, UEBERLASTSCHUTZ, II= 2000...4000A, KURZSCHLUSS-SCHUTZ N GESCHUETZT | 2922.4012 | 1 | 1 | шт. | 20 | 4011209486935 | LF | - | P360 | 3740 | 113
3VL57402EJ460AA0 | 3VL5740-2EJ46-0AA0 | АВТОМАТИЧЕСКИЙ ВЫКЛЮЧАТЕЛЬ VL 630 H ВЫСОКАЯ ОТКЛЮЧАЮЩАЯ СПОСОБНОСТЬ ICU=70KA/415 V AC 4-ПОЛЮСА, ЗАЩИТА УСТАНОВОК, РАСЦЕПИТЕЛЬ МАКСИМАЛЬНОГО ТОКА TM, LI IN=400A, НОМИНАЛЬНЫЙ ТОК IR=320-400A, ПЕРЕГРУЗКА II=2000-4000A, БЕЗ ЗАЩИТЫ НЕЙТРАЛИ | CIRCUIT-BREAKER VL 630H HIGH SWITCHING CAPACITY ICU=70KA / 415 V AC 4 POLE, LINE PROTECTION OVERCURRENT RELEASE TM, LI IN=400A, RATED CURRENT IR=315-400A, OVERLOAD II=2000-4000A, SHORT CIRCUIT N NOT PROTECTED | LEISTUNGSSCHALTER VL 630H HOHES SCHALTVERMOEGEN ICU= 70KA, 415V AC 4POLIG, ANLAGENSCHUTZ UEBERSTROMAUSLOESER TM, LI IN= 400A, BEMESSUNGSSTROM IR= 315...400A, UEBERLASTSCHUTZ, II= 2000...4000A, KURZSCHLUSS-SCHUTZ N UNGESCHUETZT | 2806.4329 | 1 | 1 | шт. | 20 | 4011209486942 | LF | - | P360 | 3740 | 113
3VL57402EM460AA0 | 3VL5740-2EM46-0AA0 | АВТ. ВЫКЛЮЧАТЕЛЬ VL 630H ВЫСОКАЯ ОТКЛ.СПОСОБНОСТЬ ICU= 70KA, 415V AC 4 ПОЛЮСА, ЗАЩИТА ЛИНИИ МАКС.РАСЦ. TM, LI IN= 400A, НОМИН.ТОК IR= 320...400A, ПРЕГРУЗКА II= 2000...4000A, К.З. N ЗАЩИЩЕНА(100%) | CIRCUIT-BREAKER VL 630H HIGH SWITCHING CAPACITY ICU= 70KA, 415V AC 4 POLE, LINE PROTECTION OVERCURRENT RELEASE TM, LI IN= 400A, RATED CURRENT IR= 320...400A, OVERLOAD II= 2000...4000A, SHORT-CIRCUIT N PROTECTED (100%) | LEISTUNGSSCHALTER VL 630H HOHES SCHALTVERMOEGEN ICU= 70KA, 415V AC 4POLIG, ANLAGENSCHUTZ UEBERSTROMAUSLOESER TM, LI IN= 400A, BEMESSUNGSSTROM IR= 320...400A, UEBERLASTSCHUTZ II= 2000...4000A, KURZSCHLUSS-SCHUTZ N PROTECTED (100%) | 2922.4012 | 1 | 1 | шт. | 20 | 4011209894310 | LF | - | P360 | 3740 | 113
3VL57403DC360AA0 | 3VL5740-3DC36-0AA0 | АВТОМАТИЧЕСКИЙ ВЫКЛЮЧАТЕЛЬ VL 630L ОЧЕНЬ ВЫСОКАЯ ОТКЛЮЧАЮЩАЯ СПОСОБНОСТЬ ICU=100KA/415 V AC 3-ПОЛЮСА, ЗАЩИТА УСТАНОВОК, РАСЦЕПИТЕЛЬ МАКСИМАЛЬНОГО ТОКА TM, LI IN=400A, НОМИНАЛЬНЫЙ ТОК IR=320-400A, ПЕРЕГРУЗКА II=2000-4000A, К.З. | CIRCUIT-BREAKER VL 630L VERY HIGH SWITCHING CAPACITY ICU=100KA / 415 V AC 3 POLE, LINE PROTECTION OVERCURRENT RELEASE TM, LI IN=400A, RATED CURRENT IR=315-400A, OVERLOAD II=2000-4000A, SHORT CIRCUIT | LEISTUNGSSCHALTER VL 630L SEHR HOHES SCHALTVERMOEGEN ICU= 100KA, 415V AC 3POLIG, ANLAGENSCHUTZ UEBERSTROMAUSLOESER TM, LI IN= 400A, BEMESSUNGSSTROM IR= 315...400A, UEBERLASTSCHUTZ, II= 2000...4000A, KURZSCHLUSS-SCHUTZ | 2574.4963 | 1 | 1 | шт. | 20 | 4011209486959 | LF | - | P360 | 3740 | 113
3VL57403EC460AA0 | 3VL5740-3EC46-0AA0 | АВТОМАТИЧЕСКИЙ ВЫКЛЮЧАТЕЛЬ VL 630L ОЧЕНЬ ВЫСОКАЯ ОТКЛЮЧАЮЩАЯ СПОСОБНОСТЬ ICU=100KA/415 V AC 4-ПОЛЮСА, ЗАЩИТА УСТАНОВОК, РАСЦЕПИТЕЛЬ МАКСИМАЛЬНОГО ТОКА TM, LI IN=400A, НОМИНАЛЬНЫЙ ТОК IR=320-400A, ПЕРЕГРУЗКА II=2000-4000A, С ЗАЩИТОЙ НЕЙТРАЛИ | CIRCUIT-BREAKER VL 630L VERY HIGH SWITCHING CAPACITY ICU=100KA / 415 V AC 4 POLE, LINE PROTECTION OVERCURRENT RELEASE TM, LI IN=400A, RATED CURRENT IR=315-400A, OVERLOAD II=2000-4000A, SHORT CIRCUIT N PROTECTED | LEISTUNGSSCHALTER VL 630L SEHR HOHES SCHALTVERMOEGEN ICU= 100KA, 415V AC 4POLIG, ANLAGENSCHUTZ UEBERSTROMAUSLOESER TM, LI IN= 400A, BEMESSUNGSSTROM IR= 315...400A, UEBERLASTSCHUTZ, II= 2000...4000A, KURZSCHLUSS-SCHUTZ N GESCHUETZT | 3455.8553 | 1 | 1 | шт. | 20 | 4011209486966 | LF | - | P360 | 3740 | 113
3VL57403EJ460AA0 | 3VL5740-3EJ46-0AA0 | АВТОМАТИЧЕСКИЙ ВЫКЛЮЧАТЕЛЬ VL 630L ОЧЕНЬ ВЫСОКАЯ ОТКЛЮЧАЮЩАЯ СПОСОБНОСТЬ ICU=100KA/415 V AC 4-ПОЛЮСА, ЗАЩИТА УСТАНОВОК, РАСЦЕПИТЕЛЬ МАКСИМАЛЬНОГО ТОКА TM, LI IN=400A, НОМИНАЛЬНЫЙ ТОК IR=320-400A, ПЕРЕГРУЗКА II=2000-4000A, БЕЗ ЗАЩИТЫ НЕЙТРАЛИ | CIRCUIT-BREAKER VL 630L VERY HIGH SWITCHING CAPACITY ICU=100KA / 415 V AC 4 POLE, LINE PROTECTION OVERCURRENT RELEASE TM, LI IN=400A, RATED CURRENT IR=315-400A, OVERLOAD II=2000-4000A, SHORT CIRCUIT N NOT PROTECTED | LEISTUNGSSCHALTER VL 630L SEHR HOHES SCHALTVERMOEGEN ICU= 100KA, 415V AC 4POLIG, ANLAGENSCHUTZ UEBERSTROMAUSLOESER TM, LI IN= 400A, BEMESSUNGSSTROM IR= 315...400A, UEBERLASTSCHUTZ, II= 2000...4000A, KURZSCHLUSS-SCHUTZ N UNGESCHUETZT | 3339.887 | 1 | 1 | шт. | 20 | 4011209486973 | LF | - | P360 | 3740 | 113
3VL57403EM460AA0 | 3VL5740-3EM46-0AA0 | АВТ. ВЫКЛЮЧАТЕЛЬ VL 630L ОЧ.ВЫСОКАЯ ОТКЛ.СПОСОБНОСТЬ ICU= 100KA, 415V AC 4 ПОЛЮСА, ЗАЩИТА ЛИНИИ МАКС.РАСЦ. TM, LI IN= 400A, НОМИН.ТОК IR= 320...400A, ПРЕГРУЗКА II= 2000...4000A, К.З. N ЗАЩИЩЕНА(100%) | CIRCUIT-BREAKER VL 630L VERY HIGH SWITCHING CAPACITY ICU= 100KA, 415V AC 4 POLE, LINE PROTECTION OVERCURRENT RELEASE TM, LI IN= 400A, RATED CURRENT IR= 320...400A, OVERLOAD II= 2000...4000A, SHORT-CIRCUIT N PROTECTED (100%) | LEISTUNGSSCHALTER VL 630L SEHR HOHES SCHALTVERMOEGEN ICU= 100KA, 415V AC 4POLIG, ANLAGENSCHUTZ UEBERSTROMAUSLOESER TM, LI IN= 400A, BEMESSUNGSSTROM IR= 320...400A, UEBERLASTSCHUTZ II= 2000...4000A, KURZSCHLUSS-SCHUTZ N PROTECTED (100%) | 3455.8553 | 1 | 1 | шт. | 20 | - | LF | - | P360 | 3740 | 113
3VL57501DC360AA0 | 3VL5750-1DC36-0AA0 | АВТОМАТИЧЕСКИЙ ВЫКЛЮЧАТЕЛЬ VL 630N СТАНДАРТНАЯ ОТКЛЮЧАЮЩАЯ СПОСОБНОСТЬ ICU=45KA/415 V AC 3-ПОЛЮСА, ЗАЩИТА УСТАНОВОК, РАСЦЕПИТЕЛЬ МАКСИМАЛЬНОГО ТОКА TM, LI IN=500A, НОМИНАЛЬНЫЙ ТОК IR=400-500A, ПЕРЕГРУЗКА II=2500-5000A, К.З. | CIRCUIT-BREAKER VL 630N STANDARD SWITCHING CAPACITY ICU=55KA / 415 V AC 3 POLE, LINE PROTECTION OVERCURRENT RELEASE TM, LI IN=500A, RATED CURRENT IR=400-500A, OVERLOAD II=2500-5000A, SHORT CIRCUIT | LEISTUNGSSCHALTER VL 630N STANDARD SCHALTVERMOEGEN ICU= 55KA, 415V AC 3POLIG, ANLAGENSCHUTZ UEBERSTROMAUSLOESER TM, LI IN= 500A, BEMESSUNGSSTROM IR= 400...500A, UEBERLASTSCHUTZ, II= 2500...5000A, KURZSCHLUSS-SCHUTZ | 1774.315 | 1 | 1 | шт. | 20 | 4011209486980 | LF | - | P360 | 3740 | 113
3VL57501DK360AA0 | 3VL5750-1DK36-0AA0 | АВТОМАТИЧЕСКИЙ ВЫКЛЮЧАТЕЛЬ VL 630N СТАНДАРТНАЯ ОТКЛЮЧАЮЩАЯ СПОСОБНОСТЬ ICU= 45KA, 415V AC 3 ПОЛЮСА, РАСЦЕПИТЕЛЬ МАКСИМАЛЬНОГО ТОКА МАГНИТНЫЙ ДЛЯ ЗАЩИТЫ СТАРТЕРНЫХ СБОРОК IN= 500A, НОМИНАЛЬНЫЙ ТОК II= 3250...6300A ЗАЩИТА ОТ ТОКОВ КЗ | CIRCUIT-BREAKER VL 630N STANDARD SWITCHING CAPACITY ICU=55KA / 415 V AC 3 POLE, STARTER COMBINATION PROTECTION OVERCURRENT RELEASE MAGNETIC IN=500A, RATED CURRENT II=3250-6300A, SHORT CIRCUIT | LEISTUNGSSCHALTER VL 630N STANDARD SCHALTVERMOEGEN ICU= 55KA, 415V AC 3POLIG, STARTERKOMBINATION UEBERSTROMAUSLOESER MAGNETISCH IN= 500A, BEMESSUNGSSTROM II= 3250...6300A, KURZSCHLUSS-SCHUTZ | 1635.153 | 1 | 1 | шт. | 20 | 4011209593503 | LF | - | P360 | 3740 | 113
3VL57501EC460AA0 | 3VL5750-1EC46-0AA0 | АВТОМАТИЧЕСКИЙ ВЫКЛЮЧАТЕЛЬ VL 630N СТАНДАРТНАЯ ОТКЛЮЧАЮЩАЯ СПОСОБНОСТЬ ICU=45KA/415 V AC 4-ПОЛЮСА, ЗАЩИТА УСТАНОВОК, РАСЦЕПИТЕЛЬ МАКСИМАЛЬНОГО ТОКА TM, LI IN=500A, НОМИНАЛЬНЫЙ ТОК IR=400-500A, ПЕРЕГРУЗКА II=2500-5000A, С ЗАЩИТОЙ НЕЙТРАЛИ | CIRCUIT-BREAKER VL 630N STANDARD SWITCHING CAPACITY ICU=55KA / 415 V AC 4 POLE, LINE PROTECTION OVERCURRENT RELEASE TM, LI IN=500A, RATED CURRENT IR=400-500A, OVERLOAD II=2500-5000A, SHORT CIRCUIT N PROTECTED | LEISTUNGSSCHALTER VL 630N STANDARD SCHALTVERMOEGEN ICU= 55KA, 415V AC 4POLIG, ANLAGENSCHUTZ UEBERSTROMAUSLOESER TM, LI IN= 500A, BEMESSUNGSSTROM IR= 400...500A, UEBERLASTSCHUTZ, II= 2500...5000A, KURZSCHLUSS-SCHUTZ N GESCHUETZT | 2423.7375 | 1 | 1 | шт. | 20 | 4011209486997 | LF | - | P360 | 3740 | 113
3VL57501EJ460AA0 | 3VL5750-1EJ46-0AA0 | АВТОМАТИЧЕСКИЙ ВЫКЛЮЧАТЕЛЬ VL 630N СТАНДАРТНАЯ ОТКЛЮЧАЮЩАЯ СПОСОБНОСТЬ ICU=45KA/415 V AC 4-ПОЛЮСА, ЗАЩИТА УСТАНОВОК, РАСЦЕПИТЕЛЬ МАКСИМАЛЬНОГО ТОКА TM, LI IN=500A, НОМИНАЛЬНЫЙ ТОК IR=400-500A, ПЕРЕГРУЗКА II=2500-5000A, БЕЗ ЗАЩИТЫ НЕЙТРАЛИ | CIRCUIT-BREAKER VL 630N STANDARD SWITCHING CAPACITY ICU=55KA / 415 V AC 4 POLE, LINE PROTECTION OVERCURRENT RELEASE TM, LI IN=500A, RATED CURRENT IR=400-500A, OVERLOAD II=2500-5000A, SHORT CIRCUIT N NOT PROTECTED | LEISTUNGSSCHALTER VL 630N STANDARD SCHALTVERMOEGEN ICU= 55KA, 415V AC 4POLIG, ANLAGENSCHUTZ UEBERSTROMAUSLOESER TM, LI IN= 500A, BEMESSUNGSSTROM IR= 400...500A, UEBERLASTSCHUTZ, II= 2500...5000A, KURZSCHLUSS-SCHUTZ N UNGESCHUETZT | 2307.7692 | 1 | 1 | шт. | 20 | 4011209487000 | LF | - | P360 | 3740 | 113
3VL57501EM460AA0 | 3VL5750-1EM46-0AA0 | АВТ. ВЫКЛЮЧАТЕЛЬ VL 630N СТД. ОТКЛ.СПОС. ICU= 45KA, 415V AC 4 ПОЛЮСА, ЗАЩИТА ЛИНИИ МАКС.РАСЦ. TM, LI IN= 500A, НОМИН.ТОК IR= 400...500A, ПРЕГРУЗКА II= 2500...5000A, К.З. N ЗАЩИЩЕНА(100%) | CIRCUIT-BREAKER VL 630N STANDARD SWITCHING CAPACITY ICU= 55KA, 415V AC 4 POLE, LINE PROTECTION OVERCURRENT RELEASE TM, LI IN= 500A, RATED CURRENT IR= 400...500A, OVERLOAD II= 2500...5000A, SHORT-CIRCUIT N PROTECTED (100%) | LEISTUNGSSCHALTER VL 630N STANDARD SCHALTVERMOEGEN ICU= 55KA, 415V AC 4POLIG, ANLAGENSCHUTZ UEBERSTROMAUSLOESER TM, LI IN= 500A, BEMESSUNGSSTROM IR= 400...500A, UEBERLASTSCHUTZ II= 2500...5000A, KURZSCHLUSS-SCHUTZ N PROTECTED (100%) | 2423.7375 | 1 | 1 | шт. | 20 | 4011209700581 | LF | - | P360 | 3740 | 113
3VL57501MP360AA0 | 3VL5750-1MP36-0AA0 | АВТ. ВЫКЛЮЧАТЕЛЬ VL 630N СТД. ОТКЛ.СПОС. ICU=45KA / 415 V AC 3 ПОЛ., MOTOR/ GENERATOR PROTECTION РАСЦЕПИТЕЛЬ ETU10M, LI IN=500A, RATED CURRENT IR=200-500A, OVERLOAD II=1,25TO12,5XIN, SHORT CIRCUIT | CIRCUIT-BREAKER VL 630N STANDARD SWITCHING CAPACITY ICU=55KA / 415 V AC 3 POLE, MOTOR/ GENERATOR PROTECTION OVERCURRENT RELEASE ETU10M, LI IN=500A, RATED CURRENT IR=200-500A, OVERLOAD II=1,25TO12,5XIN, SHORT CIRCUIT | LEISTUNGSSCHALTER VL 630N STANDARD SCHALTVERMOEGEN ICU= 55KA, 415V AC 3POLIG, MOTOR/GENERATORSCHUTZ UEBERSTROMAUSLOESER ETU10M, LI IN= 500A, BEMESSUNGSSTROM IR= 200...500A, UEBERLASTSCHUTZ, II= 1,25 BIS 12,5 X IN, KURZSCHLUSS-SCHUTZ ETU KOMMUNIKATIONSFAEH | 2319.366 | 1 | 1 | шт. | 20 | 4011209814646 | LF | NO MARINE APPROVAL | P360 | 3740 | 113
3VL57501MS360AA0 | 3VL5750-1MS36-0AA0 | АВТ. ВЫКЛЮЧАТЕЛЬ VL 630N СТД. ОТКЛ.СПОС. R.U.S.-C.BR.C.= 50 KA, 415 V AC 3-ПОЛЮСА, MOTOR PROTECTION РАСЦЕПИТЕЛЬ ETU30M, LI IN=500A, RATED CURRENT TC= 10A ... 30, TIME LAG CLASS II= 6 ... 12.5 X IN, SHORT-CIRCUIT PROTECTION | CIRCUIT-BREAKER VL 630N STANDARD SWITCHING CAPACITY R.U.S.-C.BR.C.= 50 KA, 415 V AC 3-POLE, MOTOR PROTECTION OVERCURRENT RELEASE ETU30M, LI IN=500A, RATED CURRENT TC= 10A ... 30, TIME LAG CLASS II= 6 ... 12.5 X IN, SHORT-CIRCUIT PROTECTION | LEISTUNGSSCHALTER VL 630N STANDARD SCHALTVERMOEGEN ICU= 55KA, 415V AC 3POLIG, MOTORSCHUTZ UEBERSTROMAUSLOESER ETU30M, LI IR=200...500A, UEBERLASTSCHUTZ, TC= 10A ... 30, II= 6 / 8 / 12,5 X IN, KURZSCHLUSS-SCHUTZ ETU KOMMUNIKATIONSFAEHIG | 2504.9153 | 1 | 1 | шт. | 20 | 4011209814653 | LF | NO MARINE APPROVAL | P360 | 3740 | 113
3VL57501SP360AA0 | 3VL5750-1SP36-0AA0 | АВТ. ВЫКЛЮЧАТЕЛЬ VL 630N СТД. ОТКЛ.СПОС. ICU=45KA / 415 V AC 3 ПОЛ., MOTOR/ GENERATOR PROTECTION РАСЦЕПИТЕЛЬ ETU10M, LI IN=500A, RATED CURRENT IR=200-500A, OVERLOAD II=1,25TO12,5XIN, SHORT CIRCUIT | CIRCUIT-BREAKER VL 630N STANDARD SWITCHING CAPACITY ICU=55KA / 415 V AC 3 POLE, MOTOR/ GENERATOR PROTECTION OVERCURRENT RELEASE ETU10M, LI IN=500A, RATED CURRENT IR=200-500A, OVERLOAD II=1,25TO12,5XIN, SHORT CIRCUIT | LEISTUNGSSCHALTER VL 630N STANDARD SCHALTVERMOEGEN ICU= 55KA, 415V AC 3POLIG, MOTOR/GENERATORSCHUTZ UEBERSTROMAUSLOESER ETU10M, LI IN= 500A, BEMESSUNGSSTROM IR= 200...500A, UEBERLASTSCHUTZ, II= 1,25 BIS 12,5 X IN, KURZSCHLUSS-SCHUTZ | 2238.1882 | 1 | 1 | шт. | 20 | 4011209814622 | LF | NO MARINE APPROVAL | P360 | 3740 | 113
3VL57501SS360AA0 | 3VL5750-1SS36-0AA0 | АВТ. ВЫКЛЮЧАТЕЛЬ VL 630N СТД. ОТКЛ.СПОС. R.U.S.-C.BR.C.= 50 KA, 415 V AC 3-ПОЛЮСА, MOTOR PROTECTION РАСЦЕПИТЕЛЬ ETU30M, LI IN=500A, RATED CURRENT TC= 10A ... 30, TIME LAG CLASS II= 6 ... 12.5 X IN, SHORT-CIRCUIT PROTECTION | CIRCUIT-BREAKER VL 630N STANDARD SWITCHING CAPACITY R.U.S.-C.BR.C.= 50 KA, 415 V AC 3-POLE, MOTOR PROTECTION OVERCURRENT RELEASE ETU30M, LI IN=500A, RATED CURRENT TC= 10A ... 30, TIME LAG CLASS II= 6 ... 12.5 X IN, SHORT-CIRCUIT PROTECTION | LEISTUNGSSCHALTER VL 630N STANDARD SCHALTVERMOEGEN ICU= 55KA, 415V AC 3POLIG, MOTORSCHUTZ UEBERSTROMAUSLOESER ETU30M, LI IR=200...500A, UEBERLASTSCHUTZ, TC= 10A ... 30, II= 6 / 8 / 12,5 X IN, KURZSCHLUSS-SCHUTZ | 2446.9311 | 1 | 1 | шт. | 20 | 4011209814639 | LF | NO MARINE APPROVAL | P360 | 3740 | 113
3VL57501UP360AA0 | 3VL5750-1UP36-0AA0 | АВТОМАТИЧЕСКИЙ ВЫКЛЮЧАТЕЛЬ VL 630N СТАНДАРТНАЯ ОТКЛ.СПОСОБНОСТЬ ICU=55KA / 415 V AC 3 ПОЛ., MOTOR/GENERATOR PROTECTION РАСЦЕПИТЕЛЬ LCD ETU40M, LI IN=500A, RATED CURRENT IR=200-500A, OVERLOAD II=1,25TO10XIN, SHORT CIRCUIT | CIRCUIT-BREAKER VL 630N STANDARD SWITCHING CAPACITY ICU=55KA / 415 V AC 3 POLE, MOTOR/GENERATOR PROTECTION OVERCURRENT RELEASE LCD ETU40M, LI IN=500A, RATED CURRENT IR=200-500A, OVERLOAD II=1,25TO10XIN, SHORT CIRCUIT | LEISTUNGSSCHALTER VL 630N STANDARD SCHALTVERMOEGEN ICU= 55KA, 415V AC 3POLIG, MOTOR/GENERATORSCHUTZ UEBERSTROMAUSLOESER LCD ETU40M, LI IN= 500A, BEMESSUNGSSTROM IR= 200...500A, UEBERLASTSCHUTZ, II= 1,25 BIS 10 X IN, KURZSCHLUSS-SCHUTZ | 3165.9346 | 1 | 1 | шт. | 20 | 4011209887466 | LF | - | P360 | 3740 | 113
3VL57502DC360AA0 | 3VL5750-2DC36-0AA0 | АВТОМАТИЧЕСКИЙ ВЫКЛЮЧАТЕЛЬ VL 630 H ВЫСОКАЯ ОТКЛЮЧАЮЩАЯ СПОСОБНОСТЬ ICU=70KA/415 V AC 3-ПОЛЮСА, ЗАЩИТА УСТАНОВОК, РАСЦЕПИТЕЛЬ МАКСИМАЛЬНОГО ТОКА TM, LI IN=500A, НОМИНАЛЬНЫЙ ТОК IR=400-500A, ПЕРЕГРУЗКА II=2500-5000A, К.З. | CIRCUIT-BREAKER VL 630H HIGH SWITCHING CAPACITY ICU=70KA / 415 V AC 3 POLE, LINE PROTECTION OVERCURRENT RELEASE TM, LI IN=500A, RATED CURRENT IR=400-500A, OVERLOAD II=2500-5000A, SHORT CIRCUIT | LEISTUNGSSCHALTER VL 630H HOHES SCHALTVERMOEGEN ICU= 70KA, 415V AC 3POLIG, ANLAGENSCHUTZ UEBERSTROMAUSLOESER TM, LI IN= 500A, BEMESSUNGSSTROM IR= 400...500A, UEBERLASTSCHUTZ, II= 2500...5000A, KURZSCHLUSS-SCHUTZ | 2075.8326 | 1 | 1 | шт. | 20 | 4011209468955 | LF | - | P360 | 3740 | 113
3VL57502DK360AA0 | 3VL5750-2DK36-0AA0 | АВТОМАТИЧЕСКИЙ ВЫКЛЮЧАТЕЛЬ VL 630H ВЫСОКАЯ ОТКЛЮЧАЮЩАЯ СПОСОБНОСТЬ ICU= 70KA, 415V AC 3 ПОЛЮСА, РАСЦЕПИТЕЛЬ МАКСИМАЛЬНОГО ТОКА МАГНИТНЫЙ ДЛЯ ЗАЩИТЫ СТАРТЕРНЫХ СБОРОК IN= 500A, НОМИНАЛЬНЫЙ ТОК II= 3250...6300A ЗАЩИТА ОТ ТОКОВ КЗ | CIRCUIT-BREAKER VL 630H HIGH SWITCHING CAPACITY ICU=70KA / 415 V AC 3 POLE, STARTER COMBINATION PROTECTION OVERCURRENT RELEASE MAGNETIC IN=500A, RATED CURRENT II=3250-6300A, SHORT CIRCUIT | LEISTUNGSSCHALTER VL 630H HOHES SCHALTVERMOEGEN ICU= 70KA, 415V AC 3POLIG, STARTERKOMBINATION UEBERSTROMAUSLOESER MAGNETISCH IN= 500A, BEMESSUNGSSTROM II= 3250...6300A, KURZSCHLUSS-SCHUTZ | 1948.2674 | 1 | 1 | шт. | 20 | 4011209606968 | LF | - | P360 | 3740 | 113
3VL57502EC460AA0 | 3VL5750-2EC46-0AA0 | АВТОМАТИЧЕСКИЙ ВЫКЛЮЧАТЕЛЬ VL 630 H ВЫСОКАЯ ОТКЛЮЧАЮЩАЯ СПОСОБНОСТЬ ICU=70KA/415 V AC 4-ПОЛЮСА, ЗАЩИТА УСТАНОВОК, РАСЦЕПИТЕЛЬ МАКСИМАЛЬНОГО ТОКА TM, LI IN=500A, НОМИНАЛЬНЫЙ ТОК IR=400-500A, ПЕРЕГРУЗКА II=2500-5000A, С ЗАЩИТОЙ НЕЙТРАЛИ | CIRCUIT-BREAKER VL 630H HIGH SWITCHING CAPACITY ICU=70KA / 415 V AC 4 POLE, LINE PROTECTION OVERCURRENT RELEASE TM, LI IN=500A, RATED CURRENT IR=400-500A, OVERLOAD II=2500-5000A, SHORT CIRCUIT N PROTECTED | LEISTUNGSSCHALTER VL 630H HOHES SCHALTVERMOEGEN ICU= 70KA, 415V AC 4POLIG, ANLAGENSCHUTZ UEBERSTROMAUSLOESER TM, LI IN= 500A, BEMESSUNGSSTROM IR= 400...500A, UEBERLASTSCHUTZ, II= 2500...5000A, KURZSCHLUSS-SCHUTZ N GESCHUETZT | 2922.4012 | 1 | 1 | шт. | 20 | 4011209487017 | LF | - | P360 | 3740 | 113
3VL57502EJ460AA0 | 3VL5750-2EJ46-0AA0 | АВТОМАТИЧЕСКИЙ ВЫКЛЮЧАТЕЛЬ VL 630 H ВЫСОКАЯ ОТКЛЮЧАЮЩАЯ СПОСОБНОСТЬ ICU=70KA/415 V AC 4-ПОЛЮСА, ЗАЩИТА УСТАНОВОК, РАСЦЕПИТЕЛЬ МАКСИМАЛЬНОГО ТОКА TM, LI IN=500A, НОМИНАЛЬНЫЙ ТОК IR=400-500A, ПЕРЕГРУЗКА II=2500-5000A, БЕЗ ЗАЩИТЫ НЕЙТРАЛИ | CIRCUIT-BREAKER VL 630H HIGH SWITCHING CAPACITY ICU=70KA / 415 V AC 4 POLE, LINE PROTECTION OVERCURRENT RELEASE TM, LI IN=500A, RATED CURRENT IR=400-500A, OVERLOAD II=2500-5000A, SHORT CIRCUIT N NOT PROTECTED | LEISTUNGSSCHALTER VL 630H HOHES SCHALTVERMOEGEN ICU= 70KA, 415V AC 4POLIG, ANLAGENSCHUTZ UEBERSTROMAUSLOESER TM, LI IN= 500A, BEMESSUNGSSTROM IR= 400...500A, UEBERLASTSCHUTZ, II= 2500...5000A, KURZSCHLUSS-SCHUTZ N UNGESCHUETZT | 2806.4329 | 1 | 1 | шт. | 20 | 4011209487024 | LF | - | P360 | 3740 | 113
3VL57502EM460AA0 | 3VL5750-2EM46-0AA0 | АВТ. ВЫКЛЮЧАТЕЛЬ VL 630H ВЫСОКАЯ ОТКЛ.СПОСОБНОСТЬ ICU= 70KA, 415V AC 4 ПОЛЮСА, ЗАЩИТА ЛИНИИ МАКС.РАСЦ. TM, LI IN= 500A, НОМИН.ТОК IR= 400...500A, ПРЕГРУЗКА II= 2500...5000A, К.З. N ЗАЩИЩЕНА(100%) | CIRCUIT-BREAKER VL 630H HIGH SWITCHING CAPACITY ICU= 70KA, 415V AC 4 POLE, LINE PROTECTION OVERCURRENT RELEASE TM, LI IN= 500A, RATED CURRENT IR= 400...500A, OVERLOAD II= 2500...5000A, SHORT-CIRCUIT N PROTECTED (100%) | LEISTUNGSSCHALTER VL 630H HOHES SCHALTVERMOEGEN ICU= 70KA, 415V AC 4POLIG, ANLAGENSCHUTZ UEBERSTROMAUSLOESER TM, LI IN= 500A, BEMESSUNGSSTROM IR= 400...500A, UEBERLASTSCHUTZ II= 2500...5000A, KURZSCHLUSS-SCHUTZ N PROTECTED (100%) | 2922.4012 | 1 | 1 | шт. | 20 | 4011209774643 | LF | - | P360 | 3740 | 113
3VL57502MP360AA0 | 3VL5750-2MP36-0AA0 | АВТ. ВЫКЛЮЧАТЕЛЬ VL 630H ВЫСОК.ОТКЛ.СПОС. ICU=70KA / 415 V AC 3 ПОЛ., MOTOR/ GENERATOR PROTECTION РАСЦЕПИТЕЛЬ ETU10M, LI IN=500A, RATED CURRENT IR=200-500A, OVERLOAD II=1,25TO10XIN, SHORT CIRCUIT | CIRCUIT-BREAKER VL 630H HIGH SWITCHING CAPACITY ICU=70KA / 415 V AC 3 POLE, MOTOR/ GENERATOR PROTECTION OVERCURRENT RELEASE ETU10M, LI IN=500A, RATED CURRENT IR=200-500A, OVERLOAD II=1,25TO10XIN, SHORT CIRCUIT | LEISTUNGSSCHALTER VL 630H HOHES SCHALTVERMOEGEN ICU= 70KA, 415V AC 3POLIG, MOTOR/GENERATORSCHUTZ UEBERSTROMAUSLOESER ETU10M, LI IN= 500A, BEMESSUNGSSTROM IR= 200...500A, UEBERLASTSCHUTZ, II= 1,25 BIS 10 X IN, KURZSCHLUSS-SCHUTZ ETU KOMMUNIKATIONSFAEHIG | 2620.8836 | 1 | 1 | шт. | 20 | 4011209815681 | LF | NO MARINE APPROVAL | P360 | 3740 | 113
3VL57502MS360AA0 | 3VL5750-2MS36-0AA0 | АВТ. ВЫКЛЮЧАТЕЛЬ VL 630H ВЫСОК.ОТКЛ.СПОС. R.U.S.-C.BR.C.= 70 KA, 415 V AC 3-ПОЛЮСА, MOTOR PROTECTION РАСЦЕПИТЕЛЬ ETU30M, LI IN=500A, RATED CURRENT TC= 10A ... 30, TIME LAG CLASS II= 6 ... 12.5 X IN, SHORT-CIRCUIT PROTECTION | CIRCUIT-BREAKER VL 630H HIGH SWITCHING CAPACITY R.U.S.-C.BR.C.= 70 KA, 415 V AC 3-POLE, MOTOR PROTECTION OVERCURRENT RELEASE ETU30M, LI IN=500A, RATED CURRENT TC= 10A ... 30, TIME LAG CLASS II= 6 ... 12.5 X IN, SHORT-CIRCUIT PROTECTION | LEISTUNGSSCHALTER VL 630H HOHES SCHALTVERMOEGEN ICU= 70KA, 415V AC 3POLIG, MOTORSCHUTZ UEBERSTROMAUSLOESER ETU30M, LI IR=200...500A, UEBERLASTSCHUTZ, TC= 10A ... 30, II= 6 / 8 / 12,5 X IN, KURZSCHLUSS-SCHUTZ ETU KOMMUNIKATIONSFAEHIG | 2771.6424 | 1 | 1 | шт. | 20 | 4011209815698 | LF | NO MARINE APPROVAL | P360 | 3740 | 113
3VL57502SP360AA0 | 3VL5750-2SP36-0AA0 | АВТ. ВЫКЛЮЧАТЕЛЬ VL 630H ВЫСОК.ОТКЛ.СПОС. ICU=70KA / 415 V AC 3 ПОЛ., MOTOR/ GENERATOR PROTECTION РАСЦЕПИТЕЛЬ ETU10M, LI IN=500A, RATED CURRENT IR=200-500A, OVERLOAD II=1,25TO10XIN, SHORT CIRCUIT | CIRCUIT-BREAKER VL 630H HIGH SWITCHING CAPACITY ICU=70KA / 415 V AC 3 POLE, MOTOR/ GENERATOR PROTECTION OVERCURRENT RELEASE ETU10M, LI IN=500A, RATED CURRENT IR=200-500A, OVERLOAD II=1,25TO10XIN, SHORT CIRCUIT | LEISTUNGSSCHALTER VL 630H HOHES SCHALTVERMOEGEN ICU= 70KA, 415V AC 3POLIG, MOTOR/GENERATORSCHUTZ UEBERSTROMAUSLOESER ETU10M, LI IN= 500A, BEMESSUNGSSTROM IR= 200...500A, UEBERLASTSCHUTZ, II= 1,25 BIS 10 X IN, KURZSCHLUSS-SCHUTZ | 2539.7058 | 1 | 1 | шт. | 20 | 4011209815667 | LF | NO MARINE APPROVAL | P360 | 3740 | 113
3VL57502SS360AA0 | 3VL5750-2SS36-0AA0 | АВТ. ВЫКЛЮЧАТЕЛЬ VL 630H ВЫСОК.ОТКЛ.СПОС. R.U.S.-C.BR.C.= 70 KA, 415 V AC 3-ПОЛЮСА, MOTOR PROTECTION РАСЦЕПИТЕЛЬ ETU30M, LI IN=500A, RATED CURRENT TC= 10A ... 30, TIME LAG CLASS II= 6 ... 12.5 X IN, SHORT-CIRCUIT PROTECTION | CIRCUIT-BREAKER VL 630H HIGH SWITCHING CAPACITY R.U.S.-C.BR.C.= 70 KA, 415 V AC 3-POLE, MOTOR PROTECTION OVERCURRENT RELEASE ETU30M, LI IN=500A, RATED CURRENT TC= 10A ... 30, TIME LAG CLASS II= 6 ... 12.5 X IN, SHORT-CIRCUIT PROTECTION | LEISTUNGSSCHALTER VL 630H HOHES SCHALTVERMOEGEN ICU= 70KA, 415V AC 3POLIG, MOTORSCHUTZ UEBERSTROMAUSLOESER ETU30M, LI IR=200...500A, UEBERLASTSCHUTZ, TC= 10A ... 30, II= 6 / 8 / 12,5 X IN, KURZSCHLUSS-SCHUTZ | 2713.6582 | 1 | 1 | шт. | 20 | 4011209815674 | LF | NO MARINE APPROVAL | P360 | 3740 | 113
3VL57502UP360AA0 | 3VL5750-2UP36-0AA0 | АВТОМАТИЧЕСКИЙ ВЫКЛЮЧАТЕЛЬ VL 630H HIGH SWITCHING CAPACITY ICU=70KA / 415 V AC 3 ПОЛ., MOTOR/GENERATOR PROTECTION РАСЦЕПИТЕЛЬ LCD ETU40M, LI IN=500A, RATED CURRENT IR=200-500A, OVERLOAD II=1,25TO10XIN, SHORT CIRCUIT | CIRCUIT-BREAKER VL 630H HIGH SWITCHING CAPACITY ICU=70KA / 415 V AC 3 POLE, MOTOR/GENERATOR PROTECTION OVERCURRENT RELEASE LCD ETU40M, LI IN=500A, RATED CURRENT IR=200-500A, OVERLOAD II=1,25TO10XIN, SHORT CIRCUIT | LEISTUNGSSCHALTER VL 630H HOHES SCHALTVERMOEGEN ICU= 70KA, 415V AC 3POLIG, MOTOR/GENERATORSCHUTZ UEBERSTROMAUSLOESER LCD ETU40M, LI IN= 500A, BEMESSUNGSSTROM IR= 200...500A, UEBERLASTSCHUTZ, II= 1,25 BIS 10 X IN, KURZSCHLUSS-SCHUTZ | 3455.8553 | 1 | 1 | шт. | 20 | 4011209887473 | LF | - | P360 | 3740 | 113
3VL57503DC360AA0 | 3VL5750-3DC36-0AA0 | АВТОМАТИЧЕСКИЙ ВЫКЛЮЧАТЕЛЬ VL 630L ОЧЕНЬ ВЫСОКАЯ ОТКЛЮЧАЮЩАЯ СПОСОБНОСТЬ ICU=100KA/415 V AC 3-ПОЛЮСА, ЗАЩИТА УСТАНОВОК, РАСЦЕПИТЕЛЬ МАКСИМАЛЬНОГО ТОКА TM, LI IN=500A, НОМИНАЛЬНЫЙ ТОК IR=400-500A, ПЕРЕГРУЗКА II=2500-5000A, К.З. | CIRCUIT-BREAKER VL 630L VERY HIGH SWITCHING CAPACITY ICU=100KA / 415 V AC 3 POLE, LINE PROTECTION OVERCURRENT RELEASE TM, LI IN=500A, RATED CURRENT IR=400-500A, OVERLOAD II=2500-5000A, SHORT CIRCUIT | LEISTUNGSSCHALTER VL 630L SEHR HOHES SCHALTVERMOEGEN ICU= 100KA, 415V AC 3POLIG, ANLAGENSCHUTZ UEBERSTROMAUSLOESER TM, LI IN= 500A, BEMESSUNGSSTROM IR= 400...500A, UEBERLASTSCHUTZ, II= 2500...5000A, KURZSCHLUSS-SCHUTZ | 2574.4963 | 1 | 1 | шт. | 20 | 4011209487031 | LF | - | P360 | 3740 | 113
3VL57503DK360AA0 | 3VL5750-3DK36-0AA0 | АВТОМАТИЧЕСКИЙ ВЫКЛЮЧАТЕЛЬ VL 630L ОЧЕНЬ ВЫСОКАЯ ОТКЛЮЧАЮЩАЯ СПОСОБНОСТЬ ICU= 100KA, 415V AC 3 ПОЛЮСА, РАСЦЕПИТЕЛЬ МАКСИМАЛЬНОГО ТОКА МАГНИТНЫЙ ДЛЯ ЗАЩИТЫ СТАРТЕРНЫХ СБОРОК IN= 500A, НОМИНАЛЬНЫЙ ТОК II= 3250...6300A ЗАЩИТА ОТ ТОКОВ КЗ | CIRCUIT-BREAKER VL 630L VERY HIGH SWITCHING CAPACITY ICU=100KA / 415 V AC 3 POLE, STARTER COMBINATION PROTECTION OVERCURRENT RELEASE MAGNETIC IN=500A, RATED CURRENT II=3250-6300A, SHORT CIRCUIT | LEISTUNGSSCHALTER VL 630L SEHR HOHES SCHALTVERMOEGEN ICU= 100KA, 415V AC 3POLIG, STARTERKOMBINATION UEBERSTROMAUSLOESER MAGNETISCH IN= 500A, BEMESSUNGSSTROM II= 3250...6300A, KURZSCHLUSS-SCHUTZ | 2423.7375 | 1 | 1 | шт. | 20 | 4011209786462 | LF | - | P360 | 3740 | 113
3VL57503EC460AA0 | 3VL5750-3EC46-0AA0 | АВТОМАТИЧЕСКИЙ ВЫКЛЮЧАТЕЛЬ VL 630L ОЧЕНЬ ВЫСОКАЯ ОТКЛЮЧАЮЩАЯ СПОСОБНОСТЬ ICU=100KA/415 V AC 4-ПОЛЮСА, ЗАЩИТА УСТАНОВОК, РАСЦЕПИТЕЛЬ МАКСИМАЛЬНОГО ТОКА TM, LI IN=500A, НОМИНАЛЬНЫЙ ТОК IR=400-500A, ПЕРЕГРУЗКА II=2500-5000A, С ЗАЩИТОЙ НЕЙТРАЛИ | CIRCUIT-BREAKER VL 630L VERY HIGH SWITCHING CAPACITY ICU=100KA / 415 V AC 4 POLE, LINE PROTECTION OVERCURRENT RELEASE TM, LI IN=500A, RATED CURRENT IR=400-500A, OVERLOAD II=2500-5000A, SHORT CIRCUIT N PROTECTED | LEISTUNGSSCHALTER VL 630L SEHR HOHES SCHALTVERMOEGEN ICU= 100KA, 415V AC 4POLIG, ANLAGENSCHUTZ UEBERSTROMAUSLOESER TM, LI IN= 500A, BEMESSUNGSSTROM IR= 400...500A, UEBERLASTSCHUTZ, II= 2500...5000A, KURZSCHLUSS-SCHUTZ N GESCHUETZT | 3455.8553 | 1 | 1 | шт. | 20 | 4011209487048 | LF | - | P360 | 3740 | 113
3VL57503EJ460AA0 | 3VL5750-3EJ46-0AA0 | АВТОМАТИЧЕСКИЙ ВЫКЛЮЧАТЕЛЬ VL 630L ОЧЕНЬ ВЫСОКАЯ ОТКЛЮЧАЮЩАЯ СПОСОБНОСТЬ ICU=100KA/415 V AC 4-ПОЛЮСА, ЗАЩИТА УСТАНОВОК, РАСЦЕПИТЕЛЬ МАКСИМАЛЬНОГО ТОКА TM, LI IN=500A, НОМИНАЛЬНЫЙ ТОК IR=400-500A, ПЕРЕГРУЗКА II=2500-5000A, БЕЗ ЗАЩИТЫ НЕЙТРАЛИ | CIRCUIT-BREAKER VL 630L VERY HIGH SWITCHING CAPACITY ICU=100KA / 415 V AC 4 POLE, LINE PROTECTION OVERCURRENT RELEASE TM, LI IN=500A, RATED CURRENT IR=400-500A, OVERLOAD II=2500-5000A, SHORT CIRCUIT N NOT PROTECTED | LEISTUNGSSCHALTER VL 630L SEHR HOHES SCHALTVERMOEGEN ICU= 100KA, 415V AC 4POLIG, ANLAGENSCHUTZ UEBERSTROMAUSLOESER TM, LI IN= 500A, BEMESSUNGSSTROM IR= 400...500A, UEBERLASTSCHUTZ, II= 2500...5000A, KURZSCHLUSS-SCHUTZ N UNGESCHUETZT | 3339.887 | 1 | 1 | шт. | 20 | 4011209487055 | LF | - | P360 | 3740 | 113
3VL57503EM460AA0 | 3VL5750-3EM46-0AA0 | АВТ. ВЫКЛЮЧАТЕЛЬ VL 630L ОЧ.ВЫСОКАЯ ОТКЛ.СПОСОБНОСТЬ ICU= 100KA, 415V AC 4 ПОЛЮСА, ЗАЩИТА ЛИНИИ МАКС.РАСЦ. TM, LI IN= 500A, НОМИН.ТОК IR= 400...500A, ПРЕГРУЗКА II= 2500...5000A, К.З. N ЗАЩИЩЕНА(100%) | CIRCUIT-BREAKER VL 630L VERY HIGH SWITCHING CAPACITY ICU= 100KA, 415V AC 4 POLE, LINE PROTECTION OVERCURRENT RELEASE TM, LI IN= 500A, RATED CURRENT IR= 400...500A, OVERLOAD II= 2500...5000A, SHORT-CIRCUIT N PROTECTED (100%) | LEISTUNGSSCHALTER VL 630L SEHR HOHES SCHALTVERMOEGEN ICU= 100KA, 415V AC 4POLIG, ANLAGENSCHUTZ UEBERSTROMAUSLOESER TM, LI IN= 500A, BEMESSUNGSSTROM IR= 400...500A, UEBERLASTSCHUTZ II= 2500...5000A, KURZSCHLUSS-SCHUTZ N PROTECTED (100%) | 3455.8553 | 1 | 1 | шт. | 20 | 4011209894303 | LF | - | P360 | 3740 | 113
3VL57503MP360AA0 | 3VL5750-3MP36-0AA0 | АВТ. ВЫКЛЮЧАТЕЛЬ VL 630L ОЧ. ВЫСОК.ОТКЛ.СПОС. ICU=100KA / 415 V AC 3 ПОЛ., MOTOR/ GENERATOR PROTECTION РАСЦЕПИТЕЛЬ ETU10M, LI IN=500A, RATED CURRENT IR=200-500A, OVERLOAD II=1,25TO10XIN, SHORT CIRCUIT | CIRCUIT-BREAKER VL 630L VERY HIGH SWITCHING CAPACITY ICU=100KA / 415 V AC 3 POLE, MOTOR/ GENERATOR PROTECTION OVERCURRENT RELEASE ETU10M, LI IN=500A, RATED CURRENT IR=200-500A, OVERLOAD II=1,25TO10XIN, SHORT CIRCUIT | LEISTUNGSSCHALTER VL 630L SEHR HOHES SCHALTVERMOEGEN ICU= 100KA, 415V AC 3POLIG, MOTOR/GENERATORSCHUTZ UEBERSTROMAUSLOESER ETU10M, LI IN= 500A, BEMESSUNGSSTROM IR= 200...500A, UEBERLASTSCHUTZ, II= 1,25 BIS 10 X IN, KURZSCHLUSS-SCHUTZ ETU KOMMUNIKATIONSFAE | 3096.3536 | 1 | 1 | шт. | 20 | 4011209816725 | LF | NO MARINE APPROVAL | P360 | 3740 | 113
3VL57503MS360AA0 | 3VL5750-3MS36-0AA0 | АВТ. ВЫКЛЮЧАТЕЛЬ VL 630L ОЧ. ВЫСОК.ОТКЛ.СПОС. R.U.S.-C.BR.C.= 100 KA, 415V AC 3-ПОЛЮСА, MOTOR PROTECTION РАСЦЕПИТЕЛЬ ETU30M, LI IN=500A, RATED CURRENT TC= 10A ... 30, TIME LAG CLASS II= 6 ... 12.5 X IN, SHORT-CIRCUIT PROTECTION | CIRCUIT-BREAKER VL 630L VERY HIGH SWITCHING CAPACITY R.U.S.-C.BR.C.= 100 KA, 415V AC 3-POLE, MOTOR PROTECTION OVERCURRENT RELEASE ETU30M, LI IN=500A, RATED CURRENT TC= 10A ... 30, TIME LAG CLASS II= 6 ... 12.5 X IN, SHORT-CIRCUIT PROTECTION | LEISTUNGSSCHALTER VL 630L SEHR HOHES SCHALTVERMOEGEN ICU= 100KA, 415V AC 3POLIG, MOTORSCHUTZ UEBERSTROMAUSLOESER ETU30M, LI IR=200...500A, UEBERLASTSCHUTZ, TC= 10A ... 30, II= 6 / 8 / 12,5 X IN, KURZSCHLUSS-SCHUTZ ETU KOMMUNIKATIONSFAEHIG | 3305.0966 | 1 | 1 | шт. | 20 | 4011209816732 | LF | NO MARINE APPROVAL | P360 | 3740 | 113
3VL57503SP360AA0 | 3VL5750-3SP36-0AA0 | АВТ. ВЫКЛЮЧАТЕЛЬ VL 630L ОЧ. ВЫСОК.ОТКЛ.СПОС. ICU=100KA / 415 V AC 3 ПОЛ., MOTOR/ GENERATOR PROTECTION РАСЦЕПИТЕЛЬ ETU10M, LI IN=500A, RATED CURRENT IR=200-500A, OVERLOAD II=1,25TO10XIN, SHORT CIRCUIT | CIRCUIT-BREAKER VL 630L VERY HIGH SWITCHING CAPACITY ICU=100KA / 415 V AC 3 POLE, MOTOR/ GENERATOR PROTECTION OVERCURRENT RELEASE ETU10M, LI IN=500A, RATED CURRENT IR=200-500A, OVERLOAD II=1,25TO10XIN, SHORT CIRCUIT | LEISTUNGSSCHALTER VL 630L SEHR HOHES SCHALTVERMOEGEN ICU= 100KA, 415V AC 3POLIG, MOTOR/GENERATORSCHUTZ UEBERSTROMAUSLOESER ETU10M, LI IN= 500A, BEMESSUNGSSTROM IR= 200...500A, UEBERLASTSCHUTZ, II= 1,25 BIS 10 X IN, KURZSCHLUSS-SCHUTZ | 3026.7726 | 1 | 1 | шт. | 20 | 4011209816701 | LF | NO MARINE APPROVAL | P360 | 3740 | 113
3VL57503SS360AA0 | 3VL5750-3SS36-0AA0 | АВТ. ВЫКЛЮЧАТЕЛЬ VL 630L ОЧ. ВЫСОК.ОТКЛ.СПОС. R.U.S.-C.BR.C.= 100 KA, 415V AC 3-ПОЛЮСА, MOTOR PROTECTION РАСЦЕПИТЕЛЬ ETU30M, LI IN=500A, RATED CURRENT TC= 10A ... 30, TIME LAG CLASS II= 6 ... 12.5 X IN, SHORT-CIRCUIT PROTECTION | CIRCUIT-BREAKER VL 630L VERY HIGH SWITCHING CAPACITY R.U.S.-C.BR.C.= 100 KA, 415V AC 3-POLE, MOTOR PROTECTION OVERCURRENT RELEASE ETU30M, LI IN=500A, RATED CURRENT TC= 10A ... 30, TIME LAG CLASS II= 6 ... 12.5 X IN, SHORT-CIRCUIT PROTECTION | LEISTUNGSSCHALTER VL 630L SEHR HOHES SCHALTVERMOEGEN ICU= 100KA, 415V AC 3POLIG, MOTORSCHUTZ UEBERSTROMAUSLOESER ETU30M, LI IR=200...500A, UEBERLASTSCHUTZ, TC= 10A ... 30, II= 6 / 8 / 12,5 X IN, KURZSCHLUSS-SCHUTZ | 3247.1124 | 1 | 1 | шт. | 20 | 4011209816718 | LF | NO MARINE APPROVAL | P360 | 3740 | 113
3VL57503UP360AA0 | 3VL5750-3UP36-0AA0 | АВТОМАТИЧЕСКИЙ ВЫКЛЮЧАТЕЛЬ VL 630L VERY HIGH SWITCHING CAPACITY ICU=100KA / 415 V AC 3 ПОЛ., MOTOR/GENERATOR PROTECTION РАСЦЕПИТЕЛЬ LCD ETU40M, LI IN=500A, RATED CURRENT IR=200-500A, OVERLOAD II=1,25TO10XIN, SHORT CIRCUIT | CIRCUIT-BREAKER VL 630L VERY HIGH SWITCHING CAPACITY ICU=100KA / 415 V AC 3 POLE, MOTOR/GENERATOR PROTECTION OVERCURRENT RELEASE LCD ETU40M, LI IN=500A, RATED CURRENT IR=200-500A, OVERLOAD II=1,25TO10XIN, SHORT CIRCUIT | LEISTUNGSSCHALTER VL 630L SEHR HOHES SCHALTVERMOEGEN ICU= 100KA, 415V AC 3POLIG, MOTOR/GENERATORSCHUTZ UEBERSTROMAUSLOESER LCD ETU40M, LI IN= 500A, BEMESSUNGSSTROM IR= 200...500A, UEBERLASTSCHUTZ, II= 1,25 BIS 10 X IN, KURZSCHLUSS-SCHUTZ | 3966.1159 | 1 | 1 | шт. | 20 | 4011209887480 | LF | - | P360 | 3740 | 113
3VL57631AA360AA0 | 3VL5763-1AA36-0AA0 | АВТ. ВЫКЛЮЧАТЕЛЬ VL 630N БЕЗ РАСЦЕПИТЕЛЯ СТД. ОТКЛ.СПОС. ICU= 45 KA / 415 V AC 3-ПОЛЮСА IN= < 630 A, RATED CURRENT WITHOUT AUXILIARY РАСЦЕПИТЕЛЬ WITH SCREW CONNECTIONS ДЛЯ CONTACT UNIT AND OVERVOLTAGE РАСЦЕПИТЕЛЬ | CIRCUIT-BREAKER VL 630N WITHOUT OVERCURRENT RELEASE STANDARD SWITCHING CAPACITY ICU= 45 KA / 415 V AC 3-POLE IN= < 630 A, RATED CURRENT WITHOUT AUXILIARY RELEASE WITH SCREW CONNECTIONS FOR CONTACT UNIT AND OVERVOLTAGE RELEASE | LEISTUNGSSCHALTER VL 630N OHNE UEBERSTROMAUSLOESER STANDARD SCHALTVERMOEGEN ICU= 55KA/415V AC, 3POLIG IN= < 630A, BEMESSUNGSSTROM OHNE HILFSAUSLOESER MIT SCHRAUBVERBINDUNGS- ANSCHLUESSSEN FUER SCHALT- EINHEIT UND UEBERSTROMAUSLOESER | 1217.6671 | 1 | 1 | шт. | 17 | 4011209476127 | LF | - | P360 | 3740 | 113
3VL57631AA460AA0 | 3VL5763-1AA46-0AA0 | АВТ. ВЫКЛЮЧАТЕЛЬ VL 630N БЕЗ РАСЦЕПИТЕЛЯ СТД. ОТКЛ.СПОС. ICU= 45 KA / 415 V AC 4-ПОЛЮСА IN= < 630 A, RATED CURRENT WITHOUT AUXILIARY РАСЦЕПИТЕЛЬ WITH SCREW CONNECTIONS ДЛЯ CONTACT UNIT AND OVERVOLTAGE РАСЦЕПИТЕЛЬ | CIRCUIT-BREAKER VL 630N WITHOUT OVERCURRENT RELEASE STANDARD SWITCHING CAPACITY ICU= 45 KA / 415 V AC 4-POLE IN= < 630 A, RATED CURRENT WITHOUT AUXILIARY RELEASE WITH SCREW CONNECTIONS FOR CONTACT UNIT AND OVERVOLTAGE RELEASE | LEISTUNGSSCHALTER VL 630N OHNE UEBERSTROMAUSLOESER STANDARD SCHALTVERMOEGEN ICU= 55KA/415V AC, 4POLIG IN= < 630A, BEMESSUNGSSTROM OHNE HILFSAUSLOESER MIT SCHRAUBVERBINDUNGS- ANSCHLUESSEN FUER SCHALTEINHEIT UND UEBERSTROMAUSLOESER | 1588.7657 | 1 | 1 | шт. | 17 | 4011209476110 | LF | - | P360 | 3740 | 113
3VL57631DC360AA0 | 3VL5763-1DC36-0AA0 | АВТОМАТИЧЕСКИЙ ВЫКЛЮЧАТЕЛЬ VL 630N СТАНДАРТНАЯ ОТКЛЮЧАЮЩАЯ СПОСОБНОСТЬ ICU=45KA/415 V AC 3-ПОЛЮСА, ЗАЩИТА УСТАНОВОК, РАСЦЕПИТЕЛЬ МАКСИМАЛЬНОГО ТОКА TM, LI IN=630A, НОМИНАЛЬНЫЙ ТОК IR=500-630A, ПЕРЕГРУЗКА II=3250-6500A, К.З. | CIRCUIT-BREAKER VL 630N STANDARD SWITCHING CAPACITY ICU=55KA / 415 V AC 3 POLE, LINE PROTECTION OVERCURRENT RELEASE TM, LI IN=630A, RATED CURRENT IR=500-630A, OVERLOAD II=3250-6500A, SHORT CIRCUIT | LEISTUNGSSCHALTER VL 630N STANDARD SCHALTVERMOEGEN ICU= 55KA, 415V AC 3POLIG, ANLAGENSCHUTZ UEBERSTROMAUSLOESER TM, LI IN= 630A, BEMESSUNGSSTROM IR= 500...630A, UEBERLASTSCHUTZ, II= 3250...6500A, KURZSCHLUSS-SCHUTZ | 1843.896 | 1 | 1 | шт. | 20 | 4011209477384 | LF | - | P360 | 3740 | 113
3VL57631DE360AA0 | 3VL5763-1DE36-0AA0 | АВТОМАТИЧЕСКИЙ ВЫКЛЮЧАТЕЛЬ VL 630N СТАНДАРТНАЯ ОТКЛЮЧАЮЩАЯ СПОСОБНОСТЬ ICU=45KA/415 V AC 3-ПОЛЮСА, РАСЦЕПИТЕЛЬ МАКСИМАЛЬНОГО ТОКА БЕЗ ЗАЩИТЫ В ДИАПАЗОНЕ ПЕРЕГРУЗОК МАГНИТНЫЙ IN=630A, НОМИНАЛЬНЫЙ ТОК II=6500A, К.З. | CIRCUIT-BREAKER VL 630N STANDARD SWITCHING CAPACITY ICU=55KA / 415 V AC 3 POLE, NON-AUTOMATIC OVERCURRENT RELEASE MAGNETIC IN=630A, RATED CURRENT II=6300A, SHORT CIRCUIT | LEISTUNGSSCHALTER VL 630N STANDARD SCHALTVERMOEGEN ICU= 55KA, 415V AC 3POLIG, LEISTUNGSTRENNSCHALTER UEBERSTROMAUSLOESER MAGNETISCH IN= 630A, BEMESSUNGSSTROM II= 6300A, KURZSCHLUSS-SCHUTZ | 1129.5312 | 1 | 1 | шт. | 20 | 4011209476103 | LF | - | P360 | 3740 | 113
3VL57631EC460AA0 | 3VL5763-1EC46-0AA0 | АВТОМАТИЧЕСКИЙ ВЫКЛЮЧАТЕЛЬ VL 630N СТАНДАРТНАЯ ОТКЛЮЧАЮЩАЯ СПОСОБНОСТЬ ICU=45KA/415 V AC 4-ПОЛЮСА, ЗАЩИТА УСТАНОВОК, РАСЦЕПИТЕЛЬ МАКСИМАЛЬНОГО ТОКА TM, LI IN=630A, НОМИНАЛЬНЫЙ ТОК IR=500-630A, ПЕРЕГРУЗКА II=3250-6500A, С ЗАЩИТОЙ НЕЙТРАЛИ | CIRCUIT-BREAKER VL 630N STANDARD SWITCHING CAPACITY ICU=55KA / 415 V AC 4 POLE, LINE PROTECTION OVERCURRENT RELEASE TM, LI IN=630A, RATED CURRENT IR=500-630A, OVERLOAD II=3250-6500A, SHORT CIRCUIT N PROTECTED | LEISTUNGSSCHALTER VL 630N STANDARD SCHALTVERMOEGEN ICU= 55KA, 415V AC 4POLIG, ANLAGENSCHUTZ UEBERSTROMAUSLOESER TM, LI IN= 630A, BEMESSUNGSSTROM IR= 500...630A, UEBERLASTSCHUTZ, II= 3250...6500A, KURZSCHLUSS-SCHUTZ N GESCHUETZT | 2562.8994 | 1 | 1 | шт. | 20 | 4011209487291 | LF | - | P360 | 3740 | 113
3VL57631EE460AA0 | 3VL5763-1EE46-0AA0 | АВТОМАТИЧЕСКИЙ ВЫКЛЮЧАТЕЛЬ VL 630N СТАНДАРТНАЯ ОТКЛЮЧАЮЩАЯ СПОСОБНОСТЬ ICU=45KA/415 V AC 4-ПОЛЮСА, РАСЦЕПИТЕЛЬ МАКСИМАЛЬНОГО ТОКА БЕЗ ЗАЩИТЫ В ДИАПАЗОНЕ ПЕРЕГРУЗОК МАГНИТНЫЙ IN=630A, НОМИНАЛЬНЫЙ ТОК II=6500A, К.З. | CIRCUIT-BREAKER VL 630N STANDARD SWITCHING CAPACITY ICU=55KA / 415 V AC 4 POLE, NON-AUTOMATIC OVERCURRENT RELEASE MAGNETIC IN=630A, RATED CURRENT II=6500A, SHORT CIRCUIT | LEISTUNGSSCHALTER VL 630N STANDARD SCHALTVERMOEGEN ICU= 55KA, 415V AC 4POLIG, LEISTUNGSTRENNSCHALTER UEBERSTROMAUSLOESER MAGNETISCH IN= 630A, BEMESSUNGSSTROM II= 6500A, KURZSCHLUSS-SCHUTZ, | 1472.7974 | 1 | 1 | шт. | 20 | 4011209476097 | LF | - | P360 | 3740 | 113
3VL57631EJ460AA0 | 3VL5763-1EJ46-0AA0 | АВТОМАТИЧЕСКИЙ ВЫКЛЮЧАТЕЛЬ VL 630N СТАНДАРТНАЯ ОТКЛЮЧАЮЩАЯ СПОСОБНОСТЬ ICU=45KA/415 V AC 4-ПОЛЮСА, ЗАЩИТА УСТАНОВОК, РАСЦЕПИТЕЛЬ МАКСИМАЛЬНОГО ТОКА TM, LI IN=630A, НОМИНАЛЬНЫЙ ТОК IR=500-630A, ПЕРЕГРУЗКА II=3250-6500A, БЕЗ ЗАЩИТЫ НЕЙТРАЛИ | CIRCUIT-BREAKER VL 630N STANDARD SWITCHING CAPACITY ICU=55KA / 415 V AC 4 POLE, LINE PROTECTION OVERCURRENT RELEASE TM, LI IN=630A, RATED CURRENT IR=500-630A, OVERLOAD II=3250-6500A, SHORT CIRCUIT N NOT PROTECTED | LEISTUNGSSCHALTER VL 630N STANDARD SCHALTVERMOEGEN ICU= 55KA, 415V AC 4POLIG, ANLAGENSCHUTZ UEBERSTROMAUSLOESER TM, LI IN= 630A, BEMESSUNGSSTROM IR= 500...630A, UEBERLASTSCHUTZ, II= 3250...6500A, KURZSCHLUSS-SCHUTZ N UNGESCHUETZT | 2423.7375 | 1 | 1 | шт. | 20 | 4011209487307 | LF | - | P360 | 3740 | 113
3VL57631EM460AA0 | 3VL5763-1EM46-0AA0 | АВТ. ВЫКЛЮЧАТЕЛЬ VL 630N СТД. ОТКЛ.СПОС. ICU= 45KA, 415V AC 4 ПОЛЮСА, ЗАЩИТА ЛИНИИ МАКС.РАСЦ. TM, LI IN= 630A, НОМИН.ТОК IR= 500...630A, ПРЕГРУЗКА II= 3150...6300A, К.З. N ЗАЩИЩЕНА(100%) | CIRCUIT-BREAKER VL 630N STANDARD SWITCHING CAPACITY ICU= 55KA, 415V AC 4 POLE, LINE PROTECTION OVERCURRENT RELEASE TM, LI IN= 630A, RATED CURRENT IR= 500...630A, OVERLOAD II= 3150...6300A, SHORT-CIRCUIT N PROTECTED (100%) | LEISTUNGSSCHALTER VL 630N STANDARD SCHALTVERMOEGEN ICU= 55KA, 415V AC 4POLIG, ANLAGENSCHUTZ UEBERSTROMAUSLOESER TM, LI IN= 630A, BEMESSUNGSSTROM IR= 500...630A, UEBERLASTSCHUTZ II= 3150...6300A, KURZSCHLUSS-SCHUTZ N PROTECTED (100%) | 2562.8994 | 1 | 1 | шт. | 20 | 4011209700598 | LF | - | P360 | 3740 | 113
3VL57631MB360AA0 | 3VL5763-1MB36-0AA0 | АВТ. ВЫКЛЮЧАТЕЛЬ VL 630N СТД. ОТКЛ.СПОС. ICU=45KA / 415 V AC 3 ПОЛ., ЗАЩИТА ЛИНИЙ РАСЦЕПИТЕЛЬ ETU10, LI IN=630A, RATED CURRENT IR=252-630A, OVERLOAD II=1,25TO10XIN, SHORT CIRCUIT | CIRCUIT-BREAKER VL 630N STANDARD SWITCHING CAPACITY ICU=55KA / 415 V AC 3 POLE, LINE PROTECTION OVERCURRENT RELEASE ETU10, LI IN=630A, RATED CURRENT IR=252-630A, OVERLOAD II=1,25TO10XIN, SHORT CIRCUIT | LEISTUNGSSCHALTER VL 630N STANDARD SCHALTVERMOEGEN ICU= 55KA, 415V AC 3POLIG, ANLAGENSCHUTZ UEBERSTROMAUSLOESER ETU10, LI IN= 630A, BEMESSUNGSSTROM IR= 252...630A, UEBERLASTSCHUTZ, II= 1,25 BIS 10 X IN, KURZSCHLUSS-SCHUTZ ETU KOMMUNIKATIONSFAEHIG | 2296.1723 | 1 | 1 | шт. | 20 | 4011209814721 | LF | NO MARINE APPROVAL | P360 | 3740 | 113
3VL57631ME360AA0 | 3VL5763-1ME36-0AA0 | АВТ. ВЫКЛЮЧАТЕЛЬ VL 630N СТД. ОТКЛ.СПОС. ICU=45KA / 415 V AC 3 ПОЛ., ЗАЩИТА ЛИНИЙ РАСЦЕПИТЕЛЬ ETU20, LSI IN=630A, RATED CURRENT IR=252-630A, OVERLOAD ISD=1,5TO9XIR, II=10XIN SHORT-CIRCUIT | CIRCUIT-BREAKER VL 630N STANDARD SWITCHING CAPACITY ICU=55KA / 415 V AC 3 POLE, LINE PROTECTION OVERCURRENT RELEASE ETU20, LSI IN=630A, RATED CURRENT IR=252-630A, OVERLOAD ISD=1,5TO9XIR, II=10XIN SHORT-CIRCUIT | LEISTUNGSSCHALTER VL 630N STANDARD SCHALTVERMOEGEN ICU= 55KA, 415V AC 3POLIG, ANLAGENSCHUTZ UEBERSTROMAUSLOESER ETU20, LSI IN= 630A, BEMESSUNGSSTROM IR= 252...630A, UEBERLASTSCHUTZ, ISD=1,5 BIS 9 X IR, II=10 X IN KURZSCHLUSS-SCHUTZ ETU KOMMUNIKATIONSFAEHI | 2388.947 | 1 | 1 | шт. | 20 | 4011209814738 | LF | NO MARINE APPROVAL | P360 | 3740 | 113
3VL57631MF360AA0 | 3VL5763-1MF36-0AA0 | АВТ. ВЫКЛЮЧАТЕЛЬ VL 630N СТД. ОТКЛ.СПОС. ICU=45KA / 415 V AC 3 ПОЛ., ЗАЩИТА ЛИНИЙ РАСЦЕПИТЕЛЬ ETU12, LIG 3ФАЗН.S/3WIRES IN=630A, RATED CURRENT IR=252-630A, OVERLOAD II=1,25TO10XIN, SHORT CIRCUIT | CIRCUIT-BREAKER VL 630N STANDARD SWITCHING CAPACITY ICU=55KA / 415 V AC 3 POLE, LINE PROTECTION OVERCURRENT RELEASE ETU12, LIG 3PHASES/3WIRES IN=630A, RATED CURRENT IR=252-630A, OVERLOAD II=1,25TO10XIN, SHORT CIRCUIT | LEISTUNGSSCHALTER VL 630N STANDARD SCHALTVERMOEGEN ICU= 55KA, 415V AC 3POLIG, ANLAGENSCHUTZ UEBERSTROMAUSLOESER ETU12, LIGN 3 PHASEN/4 LEITUNGEN IN= 630A, BEMESSUNGSSTROM IR= 252...630A, UEBERLASTSCHUTZ, II= 1,25 BIS 10 X IN, KURZSCHLUSS-SCHUTZ ETU KOMMUK | 2910.8043 | 1 | 1 | шт. | 20 | 4011209814745 | LF | NO MARINE APPROVAL | P360 | 3740 | 113
3VL57631MG360AA0 | 3VL5763-1MG36-0AA0 | АВТ. ВЫКЛЮЧАТЕЛЬ VL 630N СТД. ОТКЛ.СПОС. ICU=45KA / 415 V AC 3 ПОЛ., ЗАЩИТА ЛИНИЙ РАСЦЕПИТЕЛЬ ETU22, LSIG 3ФАЗН.S/3WIRES IN=630A, RATED CURRENT IR=252-630A, OVERLOAD ISD=1,5TO9XIR, II=10XIN SHORT-CIRCUIT | CIRCUIT-BREAKER VL 630N STANDARD SWITCHING CAPACITY ICU=55KA / 415 V AC 3 POLE, LINE PROTECTION OVERCURRENT RELEASE ETU22, LSIG 3PHASES/3WIRES IN=630A, RATED CURRENT IR=252-630A, OVERLOAD ISD=1,5TO9XIR, II=10XIN SHORT-CIRCUIT | LEISTUNGSSCHALTER VL 630N STANDARD SCHALTVERMOEGEN ICU= 55KA, 415V AC 3POLIG, ANLAGENSCHUTZ UEBERSTROMAUSLOESER ETU22, LSIG 3 PHASEN/3 LEITUNGEN IN= 630A, BEMESSUNGSSTROM IR= 252...630A, UEBERLASTSCHUTZ, ISD=1,5BIS9XIR, II=10XIN KURZSCHLUSS-SCHUTZ ETU KOM | 2771.6424 | 1 | 1 | шт. | 20 | 4011209814752 | LF | NO MARINE APPROVAL | P360 | 3740 | 113
3VL57631MH360AA0 | 3VL5763-1MH36-0AA0 | АВТ. ВЫКЛЮЧАТЕЛЬ VL 630N СТД. ОТКЛ.СПОС. ICU=45KA / 415 V AC 3 ПОЛ., ЗАЩИТА ЛИНИЙ РАСЦЕПИТЕЛЬ ETU22, LSIG 3ФАЗН.S/4WIRES WITH PIGTAIL IN=630A, RATED CURRENT IR=252-630A, OVERLOAD ISD=1,5TO9XIR, II=10XIN SHORT-CIRCUIT | CIRCUIT-BREAKER VL 630N STANDARD SWITCHING CAPACITY ICU=55KA / 415 V AC 3 POLE, LINE PROTECTION OVERCURRENT RELEASE ETU22, LSIG 3PHASES/4WIRES WITH PIGTAIL IN=630A, RATED CURRENT IR=252-630A, OVERLOAD ISD=1,5TO9XIR, II=10XIN SHORT-CIRCUIT | LEISTUNGSSCHALTER VL 630N STANDARD SCHALTVERMOEGEN ICU= 55KA, 415V AC 3POLIG, ANLAGENSCHUTZ UEBERSTROMAUSLOESER ETU22, LSIG 3 PHASEN/4 LEITUNGEN MIT ANSCHLUSSLEITUNG IN= 630A, BEMESSUNGSSTROM IR= 252...630A, UEBERLASTSCHUTZ, ISD=1,5BIS9XIR, II=10XIN KURZS | 2771.6424 | 1 | 1 | шт. | 20 | 4011209814769 | LF | NO MARINE APPROVAL | P360 | 3740 | 113
3VL57631ML360AA0 | 3VL5763-1ML36-0AA0 | АВТ. ВЫКЛЮЧАТЕЛЬ VL 630N СТД. ОТКЛ.СПОС. ICU=45KA / 415 V AC 3 ПОЛ., ЗАЩИТА ЛИНИЙ РАСЦЕПИТЕЛЬ ETU12, LIG 3ФАЗН.S/3WIRES IN=630A, RATED CURRENT IR=252-630A, OVERLOAD II=1,25TO10XIN, SHORT CIRCUIT | CIRCUIT-BREAKER VL 630N STANDARD SWITCHING CAPACITY ICU=55KA / 415 V AC 3 POLE, LINE PROTECTION OVERCURRENT RELEASE ETU12, LIG 3PHASES/3WIRES IN=630A, RATED CURRENT IR=252-630A, OVERLOAD II=1,25TO10XIN, SHORT CIRCUIT | LEISTUNGSSCHALTER VL 630N STANDARD SCHALTVERMOEGEN ICU= 55KA, 415V AC 3POLIG, ANLAGENSCHUTZ UEBERSTROMAUSLOESER ETU12, LIG 3 PHASEN/3 LEITUNGEN IN= 630A, BEMESSUNGSSTROM IR= 252...630A, UEBERLASTSCHUTZ, II= 1,25 BIS 10 X IN, KURZSCHLUSS-SCHUTZ ETU KOMMUKI | 2713.6582 | 1 | 1 | шт. | 20 | 4011209814776 | LF | NO MARINE APPROVAL | P360 | 3740 | 113
3VL57631NA460AA0 | 3VL5763-1NA46-0AA0 | АВТ. ВЫКЛЮЧАТЕЛЬ VL 630N СТД. ОТКЛ.СПОС. ICU=45KA / 415 V AC 4 ПОЛ., ЗАЩИТА ЛИНИЙ РАСЦЕПИТЕЛЬ ETU10, LI IN=630A, RATED CURRENT IR=252-630A, OVERLOAD II=1,25TO10XIN, SHORT CIRCUIT N PROTECTED | CIRCUIT-BREAKER VL 630N STANDARD SWITCHING CAPACITY ICU=55KA / 415 V AC 4 POLE, LINE PROTECTION OVERCURRENT RELEASE ETU10, LI IN=630A, RATED CURRENT IR=252-630A, OVERLOAD II=1,25TO10XIN, SHORT CIRCUIT N PROTECTED | LEISTUNGSSCHALTER VL 630N STANDARD SCHALTVERMOEGEN ICU= 55KA, 415V AC 4POLIG, ANLAGENSCHUTZ UEBERSTROMAUSLOESER ETU10, LIN IN= 630A, BEMESSUNGSSTROM IR= 252...630A, UEBERLASTSCHUTZ, II= 1,25 BIS 10 X IN, KURZSCHLUSS-SCHUTZ N GESCHUETZT ETU KOMMUKIKATIONSF | 3073.16 | 1 | 1 | шт. | 20 | 4011209814844 | LF | NO MARINE APPROVAL | P360 | 3740 | 113
3VL57631NB460AA0 | 3VL5763-1NB46-0AA0 | АВТ. ВЫКЛЮЧАТЕЛЬ VL 630N СТД. ОТКЛ.СПОС. ICU=45KA / 415 V AC 4 ПОЛ., ЗАЩИТА ЛИНИЙ РАСЦЕПИТЕЛЬ ETU10, LI IN=630A, RATED CURRENT IR=252-630A, OVERLOAD II=1,25TO10XIN, SHORT CIRCUIT N PROTECTED | CIRCUIT-BREAKER VL 630N STANDARD SWITCHING CAPACITY ICU=55KA / 415 V AC 4 POLE, LINE PROTECTION OVERCURRENT RELEASE ETU10, LI IN=630A, RATED CURRENT IR=252-630A, OVERLOAD II=1,25TO10XIN, SHORT CIRCUIT N PROTECTED | LEISTUNGSSCHALTER VL 630N STANDARD SCHALTVERMOEGEN ICU= 55KA, 415V AC 4POLIG, ANLAGENSCHUTZ UEBERSTROMAUSLOESER ETU10, LI IN= 630A, BEMESSUNGSSTROM IR= 252...630A, UEBERLASTSCHUTZ, II= 1,25 BIS 10 X IN, KURZSCHLUSS-SCHUTZ ETU KOMMUNIKATIONSFAEHIG | 2933.998 | 1 | 1 | шт. | 20 | 4011209814851 | LF | NO MARINE APPROVAL | P360 | 3740 | 113
3VL57631NE460AA0 | 3VL5763-1NE46-0AA0 | АВТ. ВЫКЛЮЧАТЕЛЬ VL 630N СТД. ОТКЛ.СПОС. ICU=45KA / 415 V AC 4 ПОЛ., ЗАЩИТА ЛИНИЙ РАСЦЕПИТЕЛЬ ETU20, LSI IN=630A, RATED CURRENT IR=252-630A, OVERLOAD ISD=1,5TO9XIR, II=10XIN SHORT-CIRCUIT N PROTECTED | CIRCUIT-BREAKER VL 630N STANDARD SWITCHING CAPACITY ICU=55KA / 415 V AC 4 POLE, LINE PROTECTION OVERCURRENT RELEASE ETU20, LSI IN=630A, RATED CURRENT IR=252-630A, OVERLOAD ISD=1,5TO9XIR, II=10XIN SHORT-CIRCUIT N PROTECTED | LEISTUNGSSCHALTER VL 630N STANDARD SCHALTVERMOEGEN ICU= 55KA, 415V AC 4POLIG, ANLAGENSCHUTZ UEBERSTROMAUSLOESER ETU20, LSI IN= 630A, BEMESSUNGSSTROM IR= 252...630A, UEBERLASTSCHUTZ, ISD=1,5 BIS 9 X IR, II=10 X IN KURZSCHLUSS-SCHUTZ ETU KOMMUNIKATIONSFAEHI | 3073.16 | 1 | 1 | шт. | 20 | 4011209814868 | LF | NO MARINE APPROVAL | P360 | 3740 | 113
3VL57631NF460AA0 | 3VL5763-1NF46-0AA0 | АВТ. ВЫКЛЮЧАТЕЛЬ VL 630N СТД. ОТКЛ.СПОС. ICU=45KA / 415 V AC 4 ПОЛ., ЗАЩИТА ЛИНИЙ РАСЦЕПИТЕЛЬ ETU20, LSI IN=630A, RATED CURRENT IR=252-630A, OVERLOAD ISD=1,5TO9XIR, II=10XIN SHORT-CIRCUIT N PROTECTED | CIRCUIT-BREAKER VL 630N STANDARD SWITCHING CAPACITY ICU=55KA / 415 V AC 4 POLE, LINE PROTECTION OVERCURRENT RELEASE ETU20, LSI IN=630A, RATED CURRENT IR=252-630A, OVERLOAD ISD=1,5TO9XIR, II=10XIN SHORT-CIRCUIT N PROTECTED | LEISTUNGSSCHALTER VL 630N STANDARD SCHALTVERMOEGEN ICU= 55KA, 415V AC 4POLIG, ANLAGENSCHUTZ UEBERSTROMAUSLOESER ETU20, LSI IN= 630A, BEMESSUNGSSTROM IR= 252...630A, UEBERLASTSCHUTZ, ISD=1,5 BIS 9 X IR, II=10 X IN KURZSCHLUSS-SCHUTZ N GESCHUETZT ETU KOMMUK | 3258.7092 | 1 | 1 | шт. | 20 | 4011209814875 | LF | NO MARINE APPROVAL | P360 | 3740 | 113
3VL57631NH460AA0 | 3VL5763-1NH46-0AA0 | АВТ. ВЫКЛЮЧАТЕЛЬ VL 630N СТД. ОТКЛ.СПОС. ICU=45KA / 415 V AC 4 ПОЛ., ЗАЩИТА ЛИНИЙ РАСЦЕПИТЕЛЬ ETU22, LSIG IN=630A, RATED CURRENT IR=252-630A, OVERLOAD ISD=1,5TO9XIR, II=10XIN SHORT-CIRCUIT N PROTECTED | CIRCUIT-BREAKER VL 630N STANDARD SWITCHING CAPACITY ICU=55KA / 415 V AC 4 POLE, LINE PROTECTION OVERCURRENT RELEASE ETU22, LSIG IN=630A, RATED CURRENT IR=252-630A, OVERLOAD ISD=1,5TO9XIR, II=10XIN SHORT-CIRCUIT N PROTECTED | LEISTUNGSSCHALTER VL 630N STANDARD SCHALTVERMOEGEN ICU= 55KA, 415V AC 4POLIG, ANLAGENSCHUTZ UEBERSTROMAUSLOESER ETU22, LSIG IN= 630A, BEMESSUNGSSTROM IR= 252...630A, UEBERLASTSCHUTZ, ISD=1,5 BIS 9 X IR, II=10 X IN KURZSCHLUSS-SCHUTZ N GESCHUETZT ETU KOMMU | 3792.1634 | 1 | 1 | шт. | 20 | 4011209814882 | LF | NO MARINE APPROVAL | P360 | 3740 | 113
3VL57631NN460AA0 | 3VL5763-1NN46-0AA0 | АВТ. ВЫКЛЮЧАТЕЛЬ VL 630N СТД. ОТКЛ.СПОС. ICU=45KA / 415 V AC 4 ПОЛ., ЗАЩИТА ЛИНИЙ РАСЦЕПИТЕЛЬ ETU12, LIG IN=630A, RATED CURRENT IR=252-630A, OVERLOAD II=1,25TO10XIN, SHORT CIRCUIT N PROTECTED | CIRCUIT-BREAKER VL 630N STANDARD SWITCHING CAPACITY ICU=55KA / 415 V AC 4 POLE, LINE PROTECTION OVERCURRENT RELEASE ETU12, LIG IN=630A, RATED CURRENT IR=252-630A, OVERLOAD II=1,25TO10XIN, SHORT CIRCUIT N PROTECTED | LEISTUNGSSCHALTER VL 630N STANDARD SCHALTVERMOEGEN ICU= 55KA, 415V AC 4POLIG, ANLAGENSCHUTZ UEBERSTROMAUSLOESER ETU12, LIG IN= 630A, BEMESSUNGSSTROM IR= 252...630A, UEBERLASTSCHUTZ, II= 1,25 BIS 10 X IN, KURZSCHLUSS-SCHUTZ N GESCHUETZT ETU KOMMUKIKATIONSF | 3734.1793 | 1 | 1 | шт. | 20 | 4011209814899 | LF | NO MARINE APPROVAL | P360 | 3740 | 113
3VL57631SB360AA0 | 3VL5763-1SB36-0AA0 | АВТ. ВЫКЛЮЧАТЕЛЬ VL 630N СТД. ОТКЛ.СПОС. ICU=45KA / 415 V AC 3 ПОЛ., ЗАЩИТА ЛИНИЙ РАСЦЕПИТЕЛЬ ETU10, LI IN=630A, RATED CURRENT IR=252-630A, OVERLOAD II=1,25TO10XIN, SHORT CIRCUIT | CIRCUIT-BREAKER VL 630N STANDARD SWITCHING CAPACITY ICU=55KA / 415 V AC 3 POLE, LINE PROTECTION OVERCURRENT RELEASE ETU10, LI IN=630A, RATED CURRENT IR=252-630A, OVERLOAD II=1,25TO10XIN, SHORT CIRCUIT | LEISTUNGSSCHALTER VL 630N STANDARD SCHALTVERMOEGEN ICU= 55KA, 415V AC 3POLIG, ANLAGENSCHUTZ UEBERSTROMAUSLOESER ETU10, LI IN= 630A, BEMESSUNGSSTROM IR= 252...630A, UEBERLASTSCHUTZ, II= 1,25 BIS 10 X IN, KURZSCHLUSS-SCHUTZ | 2214.9945 | 1 | 1 | шт. | 20 | 4011209814660 | LF | NO MARINE APPROVAL | P360 | 3740 | 113
3VL57631SE360AA0 | 3VL5763-1SE36-0AA0 | АВТ. ВЫКЛЮЧАТЕЛЬ VL 630N СТД. ОТКЛ.СПОС. ICU=45KA / 415 V AC 3 ПОЛ., ЗАЩИТА ЛИНИЙ РАСЦЕПИТЕЛЬ ETU20, LSI IN=630A, RATED CURRENT IR=252-630A, OVERLOAD ISD=1,5TO9XIR, II=10XIN SHORT-CIRCUIT | CIRCUIT-BREAKER VL 630N STANDARD SWITCHING CAPACITY ICU=55KA / 415 V AC 3 POLE, LINE PROTECTION OVERCURRENT RELEASE ETU20, LSI IN=630A, RATED CURRENT IR=252-630A, OVERLOAD ISD=1,5TO9XIR, II=10XIN SHORT-CIRCUIT | LEISTUNGSSCHALTER VL 630N STANDARD SCHALTVERMOEGEN ICU= 55KA, 415V AC 3POLIG, ANLAGENSCHUTZ UEBERSTROMAUSLOESER ETU20, LSI IN= 630A, BEMESSUNGSSTROM IR= 252...630A, UEBERLASTSCHUTZ, ISD=1,5 BIS 9 X IR, II=10 X IN KURZSCHLUSS-SCHUTZ | 2319.366 | 1 | 1 | шт. | 20 | 4011209814677 | LF | NO MARINE APPROVAL | P360 | 3740 | 113
3VL57631SF360AA0 | 3VL5763-1SF36-0AA0 | АВТ. ВЫКЛЮЧАТЕЛЬ VL 630N СТД. ОТКЛ.СПОС. ICU=45KA / 415 V AC 3 ПОЛ., ЗАЩИТА ЛИНИЙ РАСЦЕПИТЕЛЬ ETU12, LIG 3ФАЗН.S/3WIRES IN=630A, RATED CURRENT IR=252-630A, OVERLOAD II=1,25TO10XIN, SHORT CIRCUIT | CIRCUIT-BREAKER VL 630N STANDARD SWITCHING CAPACITY ICU=55KA / 415 V AC 3 POLE, LINE PROTECTION OVERCURRENT RELEASE ETU12, LIG 3PHASES/3WIRES IN=630A, RATED CURRENT IR=252-630A, OVERLOAD II=1,25TO10XIN, SHORT CIRCUIT | LEISTUNGSSCHALTER VL 630N STANDARD SCHALTVERMOEGEN ICU= 55KA, 415V AC 3POLIG, ANLAGENSCHUTZ UEBERSTROMAUSLOESER ETU12, LIG 3 PHASEN/4 LEITUNGEN IN= 630A, BEMESSUNGSSTROM IR= 252...630A, UEBERLASTSCHUTZ, II= 1,25 BIS 10 X IN, KURZSCHLUSS-SCHUTZ | 2841.2234 | 1 | 1 | шт. | 20 | 4011209814684 | LF | NO MARINE APPROVAL | P360 | 3740 | 113
3VL57631SG360AA0 | 3VL5763-1SG36-0AA0 | АВТ. ВЫКЛЮЧАТЕЛЬ VL 630N СТД. ОТКЛ.СПОС. ICU=45KA / 415 V AC 3 ПОЛ., ЗАЩИТА ЛИНИЙ РАСЦЕПИТЕЛЬ ETU22, LSIG 3ФАЗН.S/3WIRES IN=630A, RATED CURRENT IR=252-630A, OVERLOAD ISD=1,5TO9XIR, II=10XIN SHORT-CIRCUIT | CIRCUIT-BREAKER VL 630N STANDARD SWITCHING CAPACITY ICU=55KA / 415 V AC 3 POLE, LINE PROTECTION OVERCURRENT RELEASE ETU22, LSIG 3PHASES/3WIRES IN=630A, RATED CURRENT IR=252-630A, OVERLOAD ISD=1,5TO9XIR, II=10XIN SHORT-CIRCUIT | LEISTUNGSSCHALTER VL 630N STANDARD SCHALTVERMOEGEN ICU= 55KA, 415V AC 3POLIG, ANLAGENSCHUTZ UEBERSTROMAUSLOESER ETU22, LSIG 3 PHASEN/3 LEITUNGEN IN= 630A, BEMESSUNGSSTROM IR= 252...630A, UEBERLASTSCHUTZ, ISD=1,5BIS9XIR, II=10XIN KURZSCHLUSS-SCHUTZ | 2713.6582 | 1 | 1 | шт. | 20 | 4011209814691 | LF | NO MARINE APPROVAL | P360 | 3740 | 113
3VL57631SH360AA0 | 3VL5763-1SH36-0AA0 | АВТ. ВЫКЛЮЧАТЕЛЬ VL 630N СТД. ОТКЛ.СПОС. ICU=45KA / 415 V AC 3 ПОЛ., ЗАЩИТА ЛИНИЙ РАСЦЕПИТЕЛЬ ETU22, LSIG 3ФАЗН.S/4WIRES WITH PIGTAIL IN=630A, RATED CURRENT IR=252-630A, OVERLOAD ISD=1,5TO9XIR, II=10XIN SHORT-CIRCUIT | CIRCUIT-BREAKER VL 630N STANDARD SWITCHING CAPACITY ICU=55KA / 415 V AC 3 POLE, LINE PROTECTION OVERCURRENT RELEASE ETU22, LSIG 3PHASES/4WIRES WITH PIGTAIL IN=630A, RATED CURRENT IR=252-630A, OVERLOAD ISD=1,5TO9XIR, II=10XIN SHORT-CIRCUIT | LEISTUNGSSCHALTER VL 630N STANDARD SCHALTVERMOEGEN ICU= 55KA, 415V AC 3POLIG, ANLAGENSCHUTZ UEBERSTROMAUSLOESER ETU22, LSIG 3 PHASEN/4 LEITUNGEN MIT ANSCHLUSSLEITUNG IN= 630A, BEMESSUNGSSTROM IR= 252...630A, UEBERLASTSCHUTZ, ISD=1,5BIS9XIR, II=10XIN KURZS | 2713.6582 | 1 | 1 | шт. | 20 | 4011209814707 | LF | NO MARINE APPROVAL | P360 | 3740 | 113
3VL57631SL360AA0 | 3VL5763-1SL36-0AA0 | АВТ. ВЫКЛЮЧАТЕЛЬ VL 630N СТД. ОТКЛ.СПОС. ICU=45KA / 415 V AC 3 ПОЛ., ЗАЩИТА ЛИНИЙ РАСЦЕПИТЕЛЬ ETU12, LIG 3ФАЗН.S/3WIRES IN=630A, RATED CURRENT IR=252-630A, OVERLOAD II=1,25TO10XIN, SHORT CIRCUIT | CIRCUIT-BREAKER VL 630N STANDARD SWITCHING CAPACITY ICU=55KA / 415 V AC 3 POLE, LINE PROTECTION OVERCURRENT RELEASE ETU12, LIG 3PHASES/3WIRES IN=630A, RATED CURRENT IR=252-630A, OVERLOAD II=1,25TO10XIN, SHORT CIRCUIT | LEISTUNGSSCHALTER VL 630N STANDARD SCHALTVERMOEGEN ICU= 55KA, 415V AC 3POLIG, ANLAGENSCHUTZ UEBERSTROMAUSLOESER ETU12, LIG 3 PHASEN/3 LEITUNGEN IN= 630A, BEMESSUNGSSTROM IR= 252...630A, UEBERLASTSCHUTZ, II= 1,25 BIS 10 X IN, KURZSCHLUSS-SCHUTZ | 2644.0772 | 1 | 1 | шт. | 20 | 4011209814714 | LF | NO MARINE APPROVAL | P360 | 3740 | 113
3VL57631TA460AA0 | 3VL5763-1TA46-0AA0 | АВТ. ВЫКЛЮЧАТЕЛЬ VL 630N СТД. ОТКЛ.СПОС. ICU=45KA / 415 V AC 4 ПОЛ., ЗАЩИТА ЛИНИЙ РАСЦЕПИТЕЛЬ ETU10, LI IN=630A, RATED CURRENT IR=252-630A, OVERLOAD II=1,25TO10XIN, SHORT CIRCUIT N PROTECTED | CIRCUIT-BREAKER VL 630N STANDARD SWITCHING CAPACITY ICU=55KA / 415 V AC 4 POLE, LINE PROTECTION OVERCURRENT RELEASE ETU10, LI IN=630A, RATED CURRENT IR=252-630A, OVERLOAD II=1,25TO10XIN, SHORT CIRCUIT N PROTECTED | LEISTUNGSSCHALTER VL 630N STANDARD SCHALTVERMOEGEN ICU= 55KA, 415V AC 4POLIG, ANLAGENSCHUTZ UEBERSTROMAUSLOESER ETU10, LIN IN= 630A, BEMESSUNGSSTROM IR= 252...630A, UEBERLASTSCHUTZ, II= 1,25 BIS 10 X IN, KURZSCHLUSS-SCHUTZ N GESCHUETZT | 3015.1758 | 1 | 1 | шт. | 20 | 4011209814783 | LF | NO MARINE APPROVAL | P360 | 3740 | 113
3VL57631TB460AA0 | 3VL5763-1TB46-0AA0 | АВТ. ВЫКЛЮЧАТЕЛЬ VL 630N СТД. ОТКЛ.СПОС. ICU=45KA / 415 V AC 4 ПОЛ., ЗАЩИТА ЛИНИЙ РАСЦЕПИТЕЛЬ ETU10, LI IN=630A, RATED CURRENT IR=252-630A, OVERLOAD II=1,25TO10XIN, SHORT CIRCUIT N PROTECTED | CIRCUIT-BREAKER VL 630N STANDARD SWITCHING CAPACITY ICU=55KA / 415 V AC 4 POLE, LINE PROTECTION OVERCURRENT RELEASE ETU10, LI IN=630A, RATED CURRENT IR=252-630A, OVERLOAD II=1,25TO10XIN, SHORT CIRCUIT | LEISTUNGSSCHALTER VL 630N STANDARD SCHALTVERMOEGEN ICU= 55KA, 415V AC 4POLIG, ANLAGENSCHUTZ UEBERSTROMAUSLOESER ETU10, LI IN= 630A, BEMESSUNGSSTROM IR= 252...630A, UEBERLASTSCHUTZ, II= 1,25 BIS 10 X IN, KURZSCHLUSS-SCHUTZ | 2864.417 | 1 | 1 | шт. | 20 | 4011209814790 | LF | NO MARINE APPROVAL | P360 | 3740 | 113
3VL57631TE460AA0 | 3VL5763-1TE46-0AA0 | АВТ. ВЫКЛЮЧАТЕЛЬ VL 630N СТД. ОТКЛ.СПОС. ICU=45KA / 415 V AC 4 ПОЛ., ЗАЩИТА ЛИНИЙ РАСЦЕПИТЕЛЬ ETU20, LSI IN=630A, RATED CURRENT IR=252-630A, OVERLOAD ISD=1,5TO9XIR, II=10XIN SHORT-CIRCUIT N PROTECTED | CIRCUIT-BREAKER VL 630N STANDARD SWITCHING CAPACITY ICU=55KA / 415 V AC 4 POLE, LINE PROTECTION OVERCURRENT RELEASE ETU20, LSI IN=630A, RATED CURRENT IR=252-630A, OVERLOAD ISD=1,5TO9XIR, II=10XIN SHORT-CIRCUIT N UNPROTECTED | LEISTUNGSSCHALTER VL 630N STANDARD SCHALTVERMOEGEN ICU= 55KA, 415V AC 4POLIG, ANLAGENSCHUTZ UEBERSTROMAUSLOESER ETU20, LSI IN= 630A, BEMESSUNGSSTROM IR= 252...630A, UEBERLASTSCHUTZ, ISD=1,5 BIS 9 X IR, II=10 X IN KURZSCHLUSS-SCHUTZ N UNGESCHUETZT | 3015.1758 | 1 | 1 | шт. | 20 | 4011209814806 | LF | NO MARINE APPROVAL | P360 | 3740 | 113
3VL57631TF460AA0 | 3VL5763-1TF46-0AA0 | АВТ. ВЫКЛЮЧАТЕЛЬ VL 630N СТД. ОТКЛ.СПОС. ICU=45KA / 415 V AC 4 ПОЛ., ЗАЩИТА ЛИНИЙ РАСЦЕПИТЕЛЬ ETU20, LSI IN=630A, RATED CURRENT IR=252-630A, OVERLOAD ISD=1,5TO9XIR, II=10XIN SHORT-CIRCUIT N PROTECTED | CIRCUIT-BREAKER VL 630N STANDARD SWITCHING CAPACITY ICU=55KA / 415 V AC 4 POLE, LINE PROTECTION OVERCURRENT RELEASE ETU20, LSI IN=630A, RATED CURRENT IR=252-630A, OVERLOAD ISD=1,5TO9XIR, II=10XIN SHORT-CIRCUIT N PROTECTED | LEISTUNGSSCHALTER VL 630N STANDARD SCHALTVERMOEGEN ICU= 55KA, 415V AC 4POLIG, ANLAGENSCHUTZ UEBERSTROMAUSLOESER ETU20, LSI IN= 630A, BEMESSUNGSSTROM IR= 252...630A, UEBERLASTSCHUTZ, ISD=1,5 BIS 9 X IR, II=10 X IN KURZSCHLUSS-SCHUTZ N GESCHUETZT | 3177.5314 | 1 | 1 | шт. | 20 | 4011209814813 | LF | NO MARINE APPROVAL | P360 | 3740 | 113
3VL57631TH460AA0 | 3VL5763-1TH46-0AA0 | АВТ. ВЫКЛЮЧАТЕЛЬ VL 630N СТД. ОТКЛ.СПОС. ICU=45KA / 415 V AC 4 ПОЛ., ЗАЩИТА ЛИНИЙ РАСЦЕПИТЕЛЬ ETU22, LSIG IN=630A, RATED CURRENT IR=252-630A, OVERLOAD ISD=1,5TO9XIR, II=10XIN SHORT-CIRCUIT N PROTECTED | CIRCUIT-BREAKER VL 630N STANDARD SWITCHING CAPACITY ICU=55KA / 415 V AC 4 POLE, LINE PROTECTION OVERCURRENT RELEASE ETU22, LSIG IN=630A, RATED CURRENT IR=252-630A, OVERLOAD ISD=1,5TO9XIR, II=10XIN SHORT-CIRCUIT N PROTECTED | LEISTUNGSSCHALTER VL 630N STANDARD SCHALTVERMOEGEN ICU= 55KA, 415V AC 4POLIG, ANLAGENSCHUTZ UEBERSTROMAUSLOESER ETU22, LSIG IN= 630A, BEMESSUNGSSTROM IR= 252...630A, UEBERLASTSCHUTZ, ISD=1,5 BIS 9 X IR, II=10 X IN KURZSCHLUSS-SCHUTZ N GESCHUETZT | 3734.1793 | 1 | 1 | шт. | 20 | 4011209814820 | LF | NO MARINE APPROVAL | P360 | 3740 | 113
3VL57631TN460AA0 | 3VL5763-1TN46-0AA0 | АВТ. ВЫКЛЮЧАТЕЛЬ VL 630N СТД. ОТКЛ.СПОС. ICU=45KA / 415 V AC 4 ПОЛ., ЗАЩИТА ЛИНИЙ РАСЦЕПИТЕЛЬ ETU12, LIG IN=630A, RATED CURRENT IR=252-630A, OVERLOAD II=1,25TO10XIN, SHORT CIRCUIT N PROTECTED | CIRCUIT-BREAKER VL 630N STANDARD SWITCHING CAPACITY ICU=55KA / 415 V AC 4 POLE, LINE PROTECTION OVERCURRENT RELEASE ETU12, LIG IN=630A, RATED CURRENT IR=252-630A, OVERLOAD II=1,25TO10XIN, SHORT CIRCUIT N PROTECTED | LEISTUNGSSCHALTER VL 630N STANDARD SCHALTVERMOEGEN ICU= 55KA, 415V AC 4POLIG, ANLAGENSCHUTZ UEBERSTROMAUSLOESER ETU12, LIG IN= 630A, BEMESSUNGSSTROM IR= 252...630A, UEBERLASTSCHUTZ, II= 1,25 BIS 10 X IN, KURZSCHLUSS-SCHUTZ N GESCHUETZT | 3664.5983 | 1 | 1 | шт. | 20 | 4011209814837 | LF | NO MARINE APPROVAL | P360 | 3740 | 113
3VL57631UH360AA0 | 3VL5763-1UH36-0AA0 | АВТОМАТИЧЕСКИЙ ВЫКЛЮЧАТЕЛЬ VL 630N СТАНДАРТНАЯ ОТКЛ.СПОСОБНОСТЬ ICU=55KA / 415 V AC 3 ПОЛ., ЗАЩИТА ЛИНИЙ РАСЦЕПИТЕЛЬ LCD ETU40, LI/LS/LSI IN=630A, RATED CURRENT IR=252-630A, OVERLOAD ISD=1,5TO9XIR, II=10XIN SHORT-CIRCUIT | CIRCUIT-BREAKER VL 630N STANDARD SWITCHING CAPACITY ICU=55KA / 415 V AC 3 POLE, LINE PROTECTION OVERCURRENT RELEASE LCD ETU40, LI/LS/LSI IN=630A, RATED CURRENT IR=252-630A, OVERLOAD ISD=1,5TO9XIR, II=10XIN SHORT-CIRCUIT | LEISTUNGSSCHALTER VL 630N STANDARD SCHALTVERMOEGEN ICU= 55KA, 415V AC 3POLIG, ANLAGENSCHUTZ UEBERSTROMAUSLOESER LCD ETU40, LI/LS/LSI IN= 630A, BEMESSUNGSSTROM IR= 252...630A, UEBERLASTSCHUTZ, ISD=1,5 BIS 9 X IR, II=10 X IN KURZSCHLUSS-SCHUTZ | 3270.3061 | 1 | 1 | шт. | 20 | 4011209887527 | LF | - | P360 | 3740 | 113
3VL57631UJ460AA0 | 3VL5763-1UJ46-0AA0 | АВТОМАТИЧЕСКИЙ ВЫКЛЮЧАТЕЛЬ VL 630N СТАНДАРТНАЯ ОТКЛ.СПОСОБНОСТЬ ICU=55KA / 415 V AC 4 ПОЛ., ЗАЩИТА ЛИНИЙ РАСЦЕПИТЕЛЬ LCD ETU40, LI/LS/LSI IN=630A, RATED CURRENT IR=252-630A, OVERLOAD ISD=1,5TO9XIR, II=10XIN SHORT-CIRCUIT N PROTECTED | CIRCUIT-BREAKER VL 630N STANDARD SWITCHING CAPACITY ICU=55KA / 415 V AC 4 POLE, LINE PROTECTION OVERCURRENT RELEASE LCD ETU40, LI/LS/LSI IN=630A, RATED CURRENT IR=252-630A, OVERLOAD ISD=1,5TO9XIR, II=10XIN SHORT-CIRCUIT N PROTECTED | LEISTUNGSSCHALTER VL 630N STANDARD SCHALTVERMOEGEN ICU= 55KA, 415V AC 4POLIG, ANLAGENSCHUTZ UEBERSTROMAUSLOESER LCD ETU40, LI/LS/LSI IN= 630A, BEMESSUNGSSTROM IR= 252...630A, UEBERLASTSCHUTZ, ISD=1,5 BIS 9 X IR, II=10 X IN KURZSCHLUSS-SCHUTZ N GESCHUETZT | 3548.63 | 1 | 1 | шт. | 20 | 4011209887701 | LF | - | P360 | 3740 | 113
3VL57631UL360AA0 | 3VL5763-1UL36-0AA0 | АВТОМАТИЧЕСКИЙ ВЫКЛЮЧАТЕЛЬ VL 630N СТАНДАРТНАЯ ОТКЛ.СПОСОБНОСТЬ ICU=55KA / 415 V AC 3 ПОЛ., ЗАЩИТА ЛИНИЙ РАСЦЕПИТЕЛЬ LCD ETU42, LSIG 3PHASES/3WIRES IN=630A, RATED CURRENT IR=252-630A, OVERLOAD ISD=1,5TO9XIR, II=10XIN SHORT-CIRCUIT | CIRCUIT-BREAKER VL 630N STANDARD SWITCHING CAPACITY ICU=55KA / 415 V AC 3 POLE, LINE PROTECTION OVERCURRENT RELEASE LCD ETU42, LSIG 3PHASES/3WIRES IN=630A, RATED CURRENT IR=252-630A, OVERLOAD ISD=1,5TO9XIR, II=10XIN SHORT-CIRCUIT | LEISTUNGSSCHALTER VL 630N STANDARD SCHALTVERMOEGEN ICU= 55KA, 415V AC 3POLIG, ANLAGENSCHUTZ UEBERSTROMAUSLOESER LCD ETU42, LSIG 3 PHASEN/3 LEITUNGEN IN= 630A, BEMESSUNGSSTROM IR= 252...630A, UEBERLASTSCHUTZ, ISD=1,5BIS9XIR, II=10XIN KURZSCHLUSS-SCHUTZ | 3571.8236 | 1 | 1 | шт. | 20 | 4011209887589 | LF | - | P360 | 3740 | 113
3VL57631UM360AA0 | 3VL5763-1UM36-0AA0 | АВТОМАТИЧЕСКИЙ ВЫКЛЮЧАТЕЛЬ VL 630N СТАНДАРТНАЯ ОТКЛ.СПОСОБНОСТЬ ICU=55KA / 415 V AC 3 ПОЛ., ЗАЩИТА ЛИНИЙ РАСЦЕПИТЕЛЬ LCD ETU42, LSIG 3PHASES/4WIRES WITH PIGTAIL IN=630A, RATED CURRENT IR=252-630A, OVERLOAD ISD=1,5TO9XIR, II=10XIN SHORT-CIRCUIT | CIRCUIT-BREAKER VL 630N STANDARD SWITCHING CAPACITY ICU=55KA / 415 V AC 3 POLE, LINE PROTECTION OVERCURRENT RELEASE LCD ETU42, LSIG 3PHASES/4WIRES WITH PIGTAIL IN=630A, RATED CURRENT IR=252-630A, OVERLOAD ISD=1,5TO9XIR, II=10XIN SHORT-CIRCUIT | LEISTUNGSSCHALTER VL 630N STANDARD SCHALTVERMOEGEN ICU= 55KA, 415V AC 3POLIG, ANLAGENSCHUTZ UEBERSTROMAUSLOESER LCD ETU42, LSIG 3 PHASEN/4 LEITUNGEN MIT ANSCHLUSSLEITUNG IN= 630A, BEMESSUNGSSTROM IR= 252...630A, UEBERLASTSCHUTZ, ISD=1,5BIS9XIR, II=10XIN K | 3571.8236 | 1 | 1 | шт. | 20 | 4011209887640 | LF | - | P360 | 3740 | 113
3VL57631UN460AA0 | 3VL5763-1UN46-0AA0 | АВТОМАТИЧЕСКИЙ ВЫКЛЮЧАТЕЛЬ VL 630N СТАНДАРТНАЯ ОТКЛ.СПОСОБНОСТЬ ICU=55KA / 415 V AC 4 ПОЛ., ЗАЩИТА ЛИНИЙ РАСЦЕПИТЕЛЬ LCD ETU42, LSIG IN=630A, RATED CURRENT IR=252-630A, OVERLOAD ISD=1,5TO9XIR, II=10XIN SHORT-CIRCUIT N PROTECTED WITH EARTH FAULT | CIRCUIT-BREAKER VL 630N STANDARD SWITCHING CAPACITY ICU=55KA / 415 V AC 4 POLE, LINE PROTECTION OVERCURRENT RELEASE LCD ETU42, LSIG IN=630A, RATED CURRENT IR=252-630A, OVERLOAD ISD=1,5TO9XIR, II=10XIN SHORT-CIRCUIT N PROTECTED WITH EARTH FAULT | LEISTUNGSSCHALTER VL 630N STANDARD SCHALTVERMOEGEN ICU= 55KA, 415V AC 4POLIG, ANLAGENSCHUTZ UEBERSTROMAUSLOESER LCD ETU42, LSIG IN= 630A, BEMESSUNGSSTROM IR= 252...630A, UEBERLASTSCHUTZ, ISD=1,5 BIS 9 X IR, II=10 X IN KURZSCHLUSS-SCHUTZ N GESCHUETZT MIT E | 3548.63 | 1 | 1 | шт. | 20 | 4011209887763 | LF | - | P360 | 3740 | 113
3VL57632AA360AA0 | 3VL5763-2AA36-0AA0 | АВТ. ВЫКЛЮЧАТЕЛЬ VL 630H БЕЗ РАСЦЕПИТЕЛЯ ВЫСОК.ОТКЛ.СПОС. ICU= 70 KA / 415 V AC 3-ПОЛЮСА IN= < 630 A, RATED CURRENT WITHOUT AUXILIARY РАСЦЕПИТЕЛЬ WITH SCREW CONNECTIONS ДЛЯ CONTACT UNIT AND OVERVOLTAGE РАСЦЕПИТЕЛЬ | CIRCUIT-BREAKER VL 630H WITHOUT OVERCURRENT RELEASE HIGH SWITCHING CAPACITY ICU= 70 KA / 415 V AC 3-POLE IN= < 630 A, RATED CURRENT WITHOUT AUXILIARY RELEASE WITH SCREW CONNECTIONS FOR CONTACT UNIT AND OVERVOLTAGE RELEASE | LEISTUNGSSCHALTER VL 630H OHNE UEBERSTROMAUSLOESER HOHES SCHALTVERMOEGEN ICU= 70KA/415V AC, 3POLIG IN= < 630A, BEMESSUNGSSTROM OHNE HILFSAUSLOESER MIT SCHRAUBVERBINDUNGS- ANSCHLUESSEN FUER SCHALTEINHEIT UND UEBERSTROMAUSLOESER | 1495.9911 | 1 | 1 | шт. | 17 | 4011209476080 | LF | - | P360 | 3740 | 113
3VL57632AA460AA0 | 3VL5763-2AA46-0AA0 | АВТ. ВЫКЛЮЧАТЕЛЬ VL 630H БЕЗ РАСЦЕПИТЕЛЯ ВЫСОК.ОТКЛ.СПОС. ICU= 70 KA / 415 V AC 4-ПОЛЮСА IN= < 630 A, RATED CURRENT WITHOUT AUXILIARY РАСЦЕПИТЕЛЬ WITH SCREW CONNECTIONS ДЛЯ CONTACT UNIT AND OVERVOLTAGE РАСЦЕПИТЕЛЬ | CIRCUIT-BREAKER VL 630H WITHOUT OVERCURRENT RELEASE HIGH SWITCHING CAPACITY ICU= 70 KA / 415 V AC 4-POLE IN= < 630 A, RATED CURRENT WITHOUT AUXILIARY RELEASE WITH SCREW CONNECTIONS FOR CONTACT UNIT AND OVERVOLTAGE RELEASE | LEISTUNGSSCHALTER VL 630H OHNE UEBERSTROMAUSLOESER HOHES SCHALTVERMOEGEN ICU= 70KA/415V AC, 4POLIG IN= < 630A, BEMESSUNGSSTROM OHNE HILFSAUSLOESER MIT SCHRAUBVERBINDUNGS- ANSCHLUESSEN FUER SCHALTEINHEIT UND UEBERSTROMAUSLOESER | 2064.2357 | 1 | 1 | шт. | 17 | 4011209476073 | LF | - | P360 | 3740 | 113
3VL57632DC360AA0 | 3VL5763-2DC36-0AA0 | АВТОМАТИЧЕСКИЙ ВЫКЛЮЧАТЕЛЬ VL 630 H ВЫСОКАЯ ОТКЛЮЧАЮЩАЯ СПОСОБНОСТЬ ICU=70KA/415 V AC 3-ПОЛЮСА, ЗАЩИТА УСТАНОВОК, РАСЦЕПИТЕЛЬ МАКСИМАЛЬНОГО ТОКА TM, LI IN=630A, НОМИНАЛЬНЫЙ ТОК IR=500-630A, ПЕРЕГРУЗКА II=3250-6500A, К.З. | CIRCUIT-BREAKER VL 630H HIGH SWITCHING CAPACITY ICU=70KA / 415 V AC 3 POLE, LINE PROTECTION OVERCURRENT RELEASE TM, LI IN=630A, RATED CURRENT IR=500-630A, OVERLOAD II=3250-6500A, SHORT CIRCUIT | LEISTUNGSSCHALTER VL 630H HOHES SCHALTVERMOEGEN ICU= 70KA, 415V AC 3POLIG, ANLAGENSCHUTZ UEBERSTROMAUSLOESER TM, LI IN= 630A, BEMESSUNGSSTROM IR= 500...630A, UEBERLASTSCHUTZ, II= 3250...6500A, KURZSCHLUSS-SCHUTZ | 2122.2199 | 1 | 1 | шт. | 20 | 4011209487543 | LF | - | P360 | 3740 | 113
3VL57632DE360AA0 | 3VL5763-2DE36-0AA0 | АВТОМАТИЧЕСКИЙ ВЫКЛЮЧАТЕЛЬ VL 630 H ВЫСОКАЯ ОТКЛЮЧАЮЩАЯ СПОСОБНОСТЬ ICU=70KA/415 V AC 3-ПОЛЮСА, РАСЦЕПИТЕЛЬ МАКСИМАЛЬНОГО ТОКА БЕЗ ЗАЩИТЫ В ДИАПАЗОНЕ ПЕРЕГРУЗОК МАГНИТНЫЙ IN=630A, НОМИНАЛЬНЫЙ ТОК II=6500A, К.З. | CIRCUIT-BREAKER VL 630H HIGH SWITCHING CAPACITY ICU=70KA / 415 V AC 3 POLE, NON-AUTOMATIC OVERCURRENT RELEASE MAGNETIC IN=630A, RATED CURRENT II=6300A, SHORT CIRCUIT | LEISTUNGSSCHALTER VL 630H HOHES SCHALTVERMOEGEN ICU= 70KA, 415V AC 3POLIG, LEISTUNGSTRENNSCHALTER UEBERSTROMAUSLOESER MAGNETISCH IN= 630A, BEMESSUNGSSTROM II= 6300A, KURZSCHLUSS-SCHUTZ | 1298.845 | 1 | 1 | шт. | 20 | 4011209476066 | LF | - | P360 | 3740 | 113
3VL57632EC460AA0 | 3VL5763-2EC46-0AA0 | АВТОМАТИЧЕСКИЙ ВЫКЛЮЧАТЕЛЬ VL 630 H ВЫСОКАЯ ОТКЛЮЧАЮЩАЯ СПОСОБНОСТЬ ICU=70KA/415 V AC 4-ПОЛЮСА, ЗАЩИТА УСТАНОВОК, РАСЦЕПИТЕЛЬ МАКСИМАЛЬНОГО ТОКА TM, LI IN=630A, НОМИНАЛЬНЫЙ ТОК IR=500-630A, ПЕРЕГРУЗКА II=3250-6500A, С ЗАЩИТОЙ НЕЙТРАЛИ | CIRCUIT-BREAKER VL 630H HIGH SWITCHING CAPACITY ICU=70KA / 415 V AC 4 POLE, LINE PROTECTION OVERCURRENT RELEASE TM, LI IN=630A, RATED CURRENT IR=500-630A, OVERLOAD II=3250-6500A, SHORT CIRCUIT N PROTECTED | LEISTUNGSSCHALTER VL 630H HOHES SCHALTVERMOEGEN ICU= 70KA, 415V AC 4POLIG, ANLAGENSCHUTZ UEBERSTROMAUSLOESER TM, LI IN= 630A, BEMESSUNGSSTROM IR= 500...630A, UEBERLASTSCHUTZ, II= 3250...6500A, KURZSCHLUSS-SCHUTZ N GESCHUETZT | 3026.7726 | 1 | 1 | шт. | 20 | 4011209487567 | LF | - | P360 | 3740 | 113
3VL57632EE460AA0 | 3VL5763-2EE46-0AA0 | АВТОМАТИЧЕСКИЙ ВЫКЛЮЧАТЕЛЬ VL 630 H ВЫСОКАЯ ОТКЛЮЧАЮЩАЯ СПОСОБНОСТЬ ICU=70KA/415 V AC 4-ПОЛЮСА, РАСЦЕПИТЕЛЬ МАКСИМАЛЬНОГО ТОКА БЕЗ ЗАЩИТЫ В ДИАПАЗОНЕ ПЕРЕГРУЗОК МАГНИТНЫЙ IN=630A, НОМИНАЛЬНЫЙ ТОК II=6500A, К.З. | CIRCUIT-BREAKER VL 630H HIGH SWITCHING CAPACITY ICU=70KA / 415 V AC 4 POLE, NON-AUTOMATIC OVERCURRENT RELEASE MAGNETIC IN=630A, RATED CURRENT II=6500A, SHORT CIRCUIT | LEISTUNGSSCHALTER VL 630H HOHES SCHALTVERMOEGEN ICU= 70KA, 415V AC 4POLIG, LEISTUNGSTRENNSCHALTER UEBERSTROMAUSLOESER MAGNETISCH IN= 630A, BEMESSUNGSSTROM II= 6500A, KURZSCHLUSS-SCHUTZ | 1681.5403 | 1 | 1 | шт. | 20 | 4011209476059 | LF | - | P360 | 3740 | 113
3VL57632EJ460AA0 | 3VL5763-2EJ46-0AA0 | АВТОМАТИЧЕСКИЙ ВЫКЛЮЧАТЕЛЬ VL 630 H ВЫСОКАЯ ОТКЛЮЧАЮЩАЯ СПОСОБНОСТЬ ICU=70KA/415 V AC 4-ПОЛЮСА, ЗАЩИТА УСТАНОВОК, РАСЦЕПИТЕЛЬ МАКСИМАЛЬНОГО ТОКА TM, LI IN=630A, НОМИНАЛЬНЫЙ ТОК IR=500-630A, ПЕРЕГРУЗКА II=3250-6500A, БЕЗ ЗАЩИТЫ НЕЙТРАЛИ | CIRCUIT-BREAKER VL 630H HIGH SWITCHING CAPACITY ICU=70KA / 415 V AC 4 POLE, LINE PROTECTION OVERCURRENT RELEASE TM, LI IN=630A, RATED CURRENT IR=500-630A, OVERLOAD II=3250-6500A, SHORT CIRCUIT N NOT PROTECTED | LEISTUNGSSCHALTER VL 630H HOHES SCHALTVERMOEGEN ICU= 70KA, 415V AC 4POLIG, ANLAGENSCHUTZ UEBERSTROMAUSLOESER TM, LI IN= 630A, BEMESSUNGSSTROM IR= 500...630A, UEBERLASTSCHUTZ, II= 3250...6500A, KURZSCHLUSS-SCHUTZ N UNGESCHUETZT | 2922.4012 | 1 | 1 | шт. | 20 | 4011209487574 | LF | - | P360 | 3740 | 113
3VL57632EM460AA0 | 3VL5763-2EM46-0AA0 | АВТ. ВЫКЛЮЧАТЕЛЬ VL 630H ВЫСОКАЯ ОТКЛ.СПОСОБНОСТЬ ICU= 70KA, 415V AC 4 ПОЛЮСА, ЗАЩИТА ЛИНИИ МАКС.РАСЦ. TM, LI IN= 630A, НОМИН.ТОК IR= 500...630A, ПРЕГРУЗКА II= 3150...6300A, К.З. N ЗАЩИЩЕНА(100%) | CIRCUIT-BREAKER VL 630H HIGH SWITCHING CAPACITY ICU= 70KA, 415V AC 4 POLE, LINE PROTECTION OVERCURRENT RELEASE TM, LI IN= 630A, RATED CURRENT IR= 500...630A, OVERLOAD II= 3150...6300A, SHORT-CIRCUIT N PROTECTED (100%) | LEISTUNGSSCHALTER VL 630H HOHES SCHALTVERMOEGEN ICU= 70KA, 415V AC 4POLIG, ANLAGENSCHUTZ UEBERSTROMAUSLOESER TM, LI IN= 630A, BEMESSUNGSSTROM IR= 500...630A, UEBERLASTSCHUTZ II= 3150...6300A, KURZSCHLUSS-SCHUTZ N PROTECTED (100%) | 3026.7726 | 1 | 1 | шт. | 20 | 4011209645936 | LF | - | P360 | 3740 | 113
3VL57632MB360AA0 | 3VL5763-2MB36-0AA0 | АВТ. ВЫКЛЮЧАТЕЛЬ VL 630H ВЫСОК.ОТКЛ.СПОС. ICU=70KA / 415 V AC 3 ПОЛ., ЗАЩИТА ЛИНИЙ РАСЦЕПИТЕЛЬ ETU10, LI IN=630A, RATED CURRENT IR=252-630A, OVERLOAD II=1,25TO10XIN, SHORT CIRCUIT WITHOUT AUXILIARY РАСЦЕПИТЕЛЬ | CIRCUIT-BREAKER VL 630H HIGH SWITCHING CAPACITY ICU=70KA / 415 V AC 3 POLE, LINE PROTECTION OVERCURRENT RELEASE ETU10, LI IN=630A, RATED CURRENT IR=252-630A, OVERLOAD II=1,25TO10XIN, SHORT CIRCUIT | LEISTUNGSSCHALTER VL 630H HOHES SCHALTVERMOEGEN ICU= 70KA, 415V AC 3POLIG, ANLAGENSCHUTZ UEBERSTROMAUSLOESER ETU10, LI IN= 630A, BEMESSUNGSSTROM IR= 252...630A, UEBERLASTSCHUTZ, II= 1,25 BIS 10 X IN, KURZSCHLUSS-SCHUTZ ETU KOMMUNIKATIONSFAEHIG | 2586.0931 | 1 | 1 | шт. | 20 | 4011209815766 | LF | NO MARINE APPROVAL | P360 | 3740 | 113
3VL57632ME360AA0 | 3VL5763-2ME36-0AA0 | АВТ. ВЫКЛЮЧАТЕЛЬ VL 630H ВЫСОК.ОТКЛ.СПОС. ICU=70KA / 415 V AC 3 ПОЛ., ЗАЩИТА ЛИНИЙ РАСЦЕПИТЕЛЬ ETU20, LSI IN=630A, RATED CURRENT IR=252-630A, OVERLOAD ISD=1,5TO9XIR, II=10XIN SHORT-CIRCUIT | CIRCUIT-BREAKER VL 630H HIGH SWITCHING CAPACITY ICU=70KA / 415 V AC 3 POLE, LINE PROTECTION OVERCURRENT RELEASE ETU20, LSI IN=630A, RATED CURRENT IR=252-630A, OVERLOAD ISD=1,5TO9XIR, II=10XIN SHORT-CIRCUIT | LEISTUNGSSCHALTER VL 630H HOHES SCHALTVERMOEGEN ICU= 70KA, 415V AC 3POLIG, ANLAGENSCHUTZ UEBERSTROMAUSLOESER ETU20, LSI IN= 630A, BEMESSUNGSSTROM IR= 252...630A, UEBERLASTSCHUTZ, ISD=1,5 BIS 9 X IR, II=10 X IN KURZSCHLUSS-SCHUTZ ETU KOMMUNIKATIONSFAEHIG | 2690.4646 | 1 | 1 | шт. | 20 | 4011209815773 | LF | NO MARINE APPROVAL | P360 | 3740 | 113
3VL57632MF360AA0 | 3VL5763-2MF36-0AA0 | АВТ. ВЫКЛЮЧАТЕЛЬ VL 630H ВЫСОК.ОТКЛ.СПОС. ICU=70KA / 415 V AC 3 ПОЛ., ЗАЩИТА ЛИНИЙ РАСЦЕПИТЕЛЬ ETU12, LIG 3ФАЗН.S/3WIRES IN=630A, RATED CURRENT IR=252-630A, OVERLOAD II=1,25TO10XIN, SHORT CIRCUIT | CIRCUIT-BREAKER VL 630H HIGH SWITCHING CAPACITY ICU=70KA / 415 V AC 3 POLE, LINE PROTECTION OVERCURRENT RELEASE ETU12, LIG 3PHASES/3WIRES IN=630A, RATED CURRENT IR=252-630A, OVERLOAD II=1,25TO10XIN, SHORT CIRCUIT | LEISTUNGSSCHALTER VL 630H HOHES SCHALTVERMOEGEN ICU= 70KA, 415V AC 3POLIG, ANLAGENSCHUTZ UEBERSTROMAUSLOESER ETU12, LIGN 3 PHASEN/4 LEITUNGEN IN= 630A, BEMESSUNGSSTROM IR= 252...630A, UEBERLASTSCHUTZ, II= 1,25 BIS 10 X IN, KURZSCHLUSS-SCHUTZ ETU KOMMUKIKA | 3200.7251 | 1 | 1 | шт. | 20 | 4011209815780 | LF | NO MARINE APPROVAL | P360 | 3740 | 113
3VL57632MG360AA0 | 3VL5763-2MG36-0AA0 | АВТ. ВЫКЛЮЧАТЕЛЬ VL 630H ВЫСОК.ОТКЛ.СПОС. ICU=70KA / 415 V AC 3 ПОЛ., ЗАЩИТА ЛИНИЙ РАСЦЕПИТЕЛЬ ETU22, LSIG 3ФАЗН.S/3WIRES IN=630A, RATED CURRENT IR=252-630A, OVERLOAD ISD=1,5TO9XIR, II=10XIN SHORT-CIRCUIT | CIRCUIT-BREAKER VL 630H HIGH SWITCHING CAPACITY ICU=70KA / 415 V AC 3 POLE, LINE PROTECTION OVERCURRENT RELEASE ETU22, LSIG 3PHASES/3WIRES IN=630A, RATED CURRENT IR=252-630A, OVERLOAD ISD=1,5TO9XIR, II=10XIN SHORT-CIRCUIT | LEISTUNGSSCHALTER VL 630H HOHES SCHALTVERMOEGEN ICU= 70KA, 415V AC 3POLIG, ANLAGENSCHUTZ UEBERSTROMAUSLOESER ETU22, LSIG 3 PHASEN/3 LEITUNGEN IN= 630A, BEMESSUNGSSTROM IR= 252...630A, UEBERLASTSCHUTZ, ISD=1,5BIS9XIR, II=10XIN KURZSCHLUSS-SCHUTZ ETU KOMMUK | 3061.5631 | 1 | 1 | шт. | 20 | 4011209815797 | LF | NO MARINE APPROVAL | P360 | 3740 | 113
3VL57632MH360AA0 | 3VL5763-2MH36-0AA0 | АВТ. ВЫКЛЮЧАТЕЛЬ VL 630H ВЫСОК.ОТКЛ.СПОС. ICU=70KA / 415 V AC 3 ПОЛ., ЗАЩИТА ЛИНИЙ РАСЦЕПИТЕЛЬ ETU22, LSIG 3ФАЗН.S/4WIRES WITH PIGTAIL IN=630A, RATED CURRENT IR=252-630A, OVERLOAD ISD=1,5TO9XIR, II=10XIN SHORT-CIRCUIT | CIRCUIT-BREAKER VL 630H HIGH SWITCHING CAPACITY ICU=70KA / 415 V AC 3 POLE, LINE PROTECTION OVERCURRENT RELEASE ETU22, LSIG 3PHASES/4WIRES WITH PIGTAIL IN=630A, RATED CURRENT IR=252-630A, OVERLOAD ISD=1,5TO9XIR, II=10XIN SHORT-CIRCUIT | LEISTUNGSSCHALTER VL 630H HOHES SCHALTVERMOEGEN ICU= 70KA, 415V AC 3POLIG, ANLAGENSCHUTZ UEBERSTROMAUSLOESER ETU22, LSIG 3 PHASEN/4 LEITUNGEN MIT ANSCHLUSSLEITUNG IN= 630A, BEMESSUNGSSTROM IR= 252...630A, UEBERLASTSCHUTZ, ISD=1,5BIS9XIR, II=10XIN KURZSCHL | 3061.5631 | 1 | 1 | шт. | 20 | 4011209815803 | LF | NO MARINE APPROVAL | P360 | 3740 | 113
3VL57632ML360AA0 | 3VL5763-2ML36-0AA0 | АВТ. ВЫКЛЮЧАТЕЛЬ VL 630H ВЫСОК.ОТКЛ.СПОС. ICU=70KA / 415 V AC 3 ПОЛ., ЗАЩИТА ЛИНИЙ РАСЦЕПИТЕЛЬ ETU12, LIG 3ФАЗН.S/3WIRES IN=630A, RATED CURRENT IR=252-630A, OVERLOAD II=1,25TO10XIN, SHORT CIRCUIT | CIRCUIT-BREAKER VL 630H HIGH SWITCHING CAPACITY ICU=70KA / 415 V AC 3 POLE, LINE PROTECTION OVERCURRENT RELEASE ETU12, LIG 3PHASES/3WIRES IN=630A, RATED CURRENT IR=252-630A, OVERLOAD II=1,25TO10XIN, SHORT CIRCUIT | LEISTUNGSSCHALTER VL 630H HOHES SCHALTVERMOEGEN ICU= 70KA, 415V AC 3POLIG, ANLAGENSCHUTZ UEBERSTROMAUSLOESER ETU12, LIG 3 PHASEN/3 LEITUNGEN IN= 630A, BEMESSUNGSSTROM IR= 252...630A, UEBERLASTSCHUTZ, II= 1,25 BIS 10 X IN, KURZSCHLUSS-SCHUTZ ETU KOMMUKIKAT | 3015.1758 | 1 | 1 | шт. | 20 | 4011209815810 | LF | NO MARINE APPROVAL | P360 | 3740 | 113
3VL57632NA460AA0 | 3VL5763-2NA46-0AA0 | АВТ. ВЫКЛЮЧАТЕЛЬ VL 630H ВЫСОК.ОТКЛ.СПОС. ICU=70KA / 415 V AC 4 ПОЛ., ЗАЩИТА ЛИНИЙ РАСЦЕПИТЕЛЬ ETU10, LI IN=630A, RATED CURRENT IR=252-630A, OVERLOAD II=1,25TO10XIN, SHORT CIRCUIT N PROTECTED | CIRCUIT-BREAKER VL 630H HIGH SWITCHING CAPACITY ICU=70KA / 415 V AC 4 POLE, LINE PROTECTION OVERCURRENT RELEASE ETU10, LI IN=630A, RATED CURRENT IR=252-630A, OVERLOAD II=1,25TO10XIN, SHORT CIRCUIT N PROTECTED | LEISTUNGSSCHALTER VL 630H HOHES SCHALTVERMOEGEN ICU= 70KA, 415V AC 4POLIG, ANLAGENSCHUTZ UEBERSTROMAUSLOESER ETU10, LIN IN= 630A, BEMESSUNGSSTROM IR= 252...630A, UEBERLASTSCHUTZ, II= 1,25 BIS 10 X IN, KURZSCHLUSS-SCHUTZ N GESCHUETZT ETU KOMMUKIKATIONSFAEH | 3571.8236 | 1 | 1 | шт. | 20 | 4011209815889 | LF | NO MARINE APPROVAL | P360 | 3740 | 113
3VL57632NB460AA0 | 3VL5763-2NB46-0AA0 | АВТ. ВЫКЛЮЧАТЕЛЬ VL 630H ВЫСОК.ОТКЛ.СПОС. ICU=70KA / 415 V AC 4 ПОЛ., ЗАЩИТА ЛИНИЙ РАСЦЕПИТЕЛЬ ETU10, LI IN=630A, RATED CURRENT IR=252-630A, OVERLOAD II=1,25TO10XIN, SHORT CIRCUIT N PROTECTED | CIRCUIT-BREAKER VL 630H HIGH SWITCHING CAPACITY ICU=70KA / 415 V AC 4 POLE, LINE PROTECTION OVERCURRENT RELEASE ETU10, LI IN=630A, RATED CURRENT IR=252-630A, OVERLOAD II=1,25TO10XIN, SHORT CIRCUIT N PROTECTED | LEISTUNGSSCHALTER VL 630H HOHES SCHALTVERMOEGEN ICU= 70KA, 415V AC 4POLIG, ANLAGENSCHUTZ UEBERSTROMAUSLOESER ETU10, LI IN= 630A, BEMESSUNGSSTROM IR= 252...630A, UEBERLASTSCHUTZ, II= 1,25 BIS 10 X IN, KURZSCHLUSS-SCHUTZ ETU KOMMUNIKATIONSFAEHIG | 3421.0649 | 1 | 1 | шт. | 20 | 4011209815896 | LF | NO MARINE APPROVAL | P360 | 3740 | 113
3VL57632NE460AA0 | 3VL5763-2NE46-0AA0 | АВТ. ВЫКЛЮЧАТЕЛЬ VL 630H ВЫСОК.ОТКЛ.СПОС. ICU=70KA / 415 V AC 4 ПОЛ., ЗАЩИТА ЛИНИЙ РАСЦЕПИТЕЛЬ ETU20, LSI IN=630A, RATED CURRENT IR=252-630A, OVERLOAD ISD=1,5TO9XIR, II=10XIN SHORT-CIRCUIT N PROTECTED | CIRCUIT-BREAKER VL 630H HIGH SWITCHING CAPACITY ICU=70KA / 415 V AC 4 POLE, LINE PROTECTION OVERCURRENT RELEASE ETU20, LSI IN=630A, RATED CURRENT IR=252-630A, OVERLOAD ISD=1,5TO9XIR, II=10XIN SHORT-CIRCUIT N PROTECTED | LEISTUNGSSCHALTER VL 630H HOHES SCHALTVERMOEGEN ICU= 70KA, 415V AC 4POLIG, ANLAGENSCHUTZ UEBERSTROMAUSLOESER ETU20, LSI IN= 630A, BEMESSUNGSSTROM IR= 252...630A, UEBERLASTSCHUTZ, ISD=1,5 BIS 9 X IR, II=10 X IN KURZSCHLUSS-SCHUTZ ETU KOMMUNIKATIONSFAEHIG | 3571.8236 | 1 | 1 | шт. | 20 | 4011209815902 | LF | NO MARINE APPROVAL | P360 | 3740 | 113
3VL57632NF460AA0 | 3VL5763-2NF46-0AA0 | АВТ. ВЫКЛЮЧАТЕЛЬ VL 630H ВЫСОК.ОТКЛ.СПОС. ICU=70KA / 415 V AC 4 ПОЛ., ЗАЩИТА ЛИНИЙ РАСЦЕПИТЕЛЬ ETU20, LSI IN=630A, RATED CURRENT IR=252-630A, OVERLOAD ISD=1,5TO9XIR, II=10XIN SHORT-CIRCUIT N PROTECTED | CIRCUIT-BREAKER VL 630H HIGH SWITCHING CAPACITY ICU=70KA / 415 V AC 4 POLE, LINE PROTECTION OVERCURRENT RELEASE ETU20, LSI IN=630A, RATED CURRENT IR=252-630A, OVERLOAD ISD=1,5TO9XIR, II=10XIN SHORT-CIRCUIT N PROTECTED | LEISTUNGSSCHALTER VL 630H HOHES SCHALTVERMOEGEN ICU= 70KA, 415V AC 4POLIG, ANLAGENSCHUTZ UEBERSTROMAUSLOESER ETU20, LSI IN= 630A, BEMESSUNGSSTROM IR= 252...630A, UEBERLASTSCHUTZ, ISD=1,5 BIS 9 X IR, II=10 X IN KURZSCHLUSS-SCHUTZ N GESCHUETZT ETU KOMMUKIKA | 3745.7761 | 1 | 1 | шт. | 20 | 4011209815919 | LF | NO MARINE APPROVAL | P360 | 3740 | 113
3VL57632NH460AA0 | 3VL5763-2NH46-0AA0 | АВТ. ВЫКЛЮЧАТЕЛЬ VL 630H ВЫСОК.ОТКЛ.СПОС. ICU=70KA / 415 V AC 4 ПОЛ., ЗАЩИТА ЛИНИЙ РАСЦЕПИТЕЛЬ ETU22, LSIG IN=630A, RATED CURRENT IR=252-630A, OVERLOAD ISD=1,5TO9XIR, II=10XIN SHORT-CIRCUIT N PROTECTED | CIRCUIT-BREAKER VL 630H HIGH SWITCHING CAPACITY ICU=70KA / 415 V AC 4 POLE, LINE PROTECTION OVERCURRENT RELEASE ETU22, LSIG IN=630A, RATED CURRENT IR=252-630A, OVERLOAD ISD=1,5TO9XIR, II=10XIN SHORT-CIRCUIT N PROTECTED | LEISTUNGSSCHALTER VL 630H HOHES SCHALTVERMOEGEN ICU= 70KA, 415V AC 4POLIG, ANLAGENSCHUTZ UEBERSTROMAUSLOESER ETU22, LSIG IN= 630A, BEMESSUNGSSTROM IR= 252...630A, UEBERLASTSCHUTZ, ISD=1,5 BIS 9 X IR, II=10 X IN KURZSCHLUSS-SCHUTZ N GESCHUETZT ETU KOMMUKIK | 4290.8271 | 1 | 1 | шт. | 20 | 4011209815926 | LF | NO MARINE APPROVAL | P360 | 3740 | 113
3VL57632NN460AA0 | 3VL5763-2NN46-0AA0 | АВТ. ВЫКЛЮЧАТЕЛЬ VL 630H ВЫСОК.ОТКЛ.СПОС. ICU=70KA / 415 V AC 4 ПОЛ., ЗАЩИТА ЛИНИЙ РАСЦЕПИТЕЛЬ ETU12, LIG IN=630A, RATED CURRENT IR=252-630A, OVERLOAD II=1,25TO10XIN, SHORT CIRCUIT N PROTECTED | CIRCUIT-BREAKER VL 630H HIGH SWITCHING CAPACITY ICU=70KA / 415 V AC 4 POLE, LINE PROTECTION OVERCURRENT RELEASE ETU12, LIG IN=630A, RATED CURRENT IR=252-630A, OVERLOAD II=1,25TO10XIN, SHORT CIRCUIT N PROTECTED | LEISTUNGSSCHALTER VL 630H HOHES SCHALTVERMOEGEN ICU= 70KA, 415V AC 4POLIG, ANLAGENSCHUTZ UEBERSTROMAUSLOESER ETU12, LIG IN= 630A, BEMESSUNGSSTROM IR= 252...630A, UEBERLASTSCHUTZ, II= 1,25 BIS 10 X IN, KURZSCHLUSS-SCHUTZ N GESCHUETZT ETU KOMMUKIKATIONSFAEH | 4186.4556 | 1 | 1 | шт. | 20 | 4011209815933 | LF | NO MARINE APPROVAL | P360 | 3740 | 113
3VL57632SB360AA0 | 3VL5763-2SB36-0AA0 | АВТ. ВЫКЛЮЧАТЕЛЬ VL 630H ВЫСОК.ОТКЛ.СПОС. ICU=70KA / 415 V AC 3 ПОЛ., ЗАЩИТА ЛИНИЙ РАСЦЕПИТЕЛЬ ETU10, LI IN=630A, RATED CURRENT IR=252-630A, OVERLOAD II=1,25TO10XIN, SHORT CIRCUIT | CIRCUIT-BREAKER VL 630H HIGH SWITCHING CAPACITY ICU=70KA / 415 V AC 3 POLE, LINE PROTECTION OVERCURRENT RELEASE ETU10, LI IN=630A, RATED CURRENT IR=252-630A, OVERLOAD II=1,25TO10XIN, SHORT CIRCUIT | LEISTUNGSSCHALTER VL 630H HOHES SCHALTVERMOEGEN ICU= 70KA, 415V AC 3POLIG, ANLAGENSCHUTZ UEBERSTROMAUSLOESER ETU10, LI IN= 630A, BEMESSUNGSSTROM IR= 252...630A, UEBERLASTSCHUTZ, II= 1,25 BIS 10 X IN, KURZSCHLUSS-SCHUTZ | 2516.5121 | 1 | 1 | шт. | 20 | 4011209815704 | LF | NO MARINE APPROVAL | P360 | 3740 | 113
3VL57632SE360AA0 | 3VL5763-2SE36-0AA0 | АВТ. ВЫКЛЮЧАТЕЛЬ VL 630H ВЫСОК.ОТКЛ.СПОС. ICU=70KA / 415 V AC 3 ПОЛ., ЗАЩИТА ЛИНИЙ РАСЦЕПИТЕЛЬ ETU20, LSI IN=630A, RATED CURRENT IR=252-630A, OVERLOAD ISD=1,5TO9XIR, II=10XIN SHORT-CIRCUIT | CIRCUIT-BREAKER VL 630H HIGH SWITCHING CAPACITY ICU=70KA / 415 V AC 3 POLE, LINE PROTECTION OVERCURRENT RELEASE ETU20, LSI IN=630A, RATED CURRENT IR=252-630A, OVERLOAD ISD=1,5TO9XIR, II=10XIN SHORT-CIRCUIT | LEISTUNGSSCHALTER VL 630H HOHES SCHALTVERMOEGEN ICU= 70KA, 415V AC 3POLIG, ANLAGENSCHUTZ UEBERSTROMAUSLOESER ETU20, LSI IN= 630A, BEMESSUNGSSTROM IR= 252...630A, UEBERLASTSCHUTZ, ISD=1,5 BIS 9 X IR, II=10 X IN KURZSCHLUSS-SCHUTZ | 2620.8836 | 1 | 1 | шт. | 20 | 4011209815711 | LF | NO MARINE APPROVAL | P360 | 3740 | 113
3VL57632SF360AA0 | 3VL5763-2SF36-0AA0 | АВТ. ВЫКЛЮЧАТЕЛЬ VL 630H ВЫСОК.ОТКЛ.СПОС. ICU=70KA / 415 V AC 3 ПОЛ., ЗАЩИТА ЛИНИЙ РАСЦЕПИТЕЛЬ ETU12, LIG 3ФАЗН.S/3WIRES IN=630A, RATED CURRENT IR=252-630A, OVERLOAD II=1,25TO10XIN, SHORT CIRCUIT | CIRCUIT-BREAKER VL 630H HIGH SWITCHING CAPACITY ICU=70KA / 415 V AC 3 POLE, LINE PROTECTION OVERCURRENT RELEASE ETU12, LIG 3PHASES/3WIRES IN=630A, RATED CURRENT IR=252-630A, OVERLOAD II=1,25TO10XIN, SHORT CIRCUIT | LEISTUNGSSCHALTER VL 630H HOHES SCHALTVERMOEGEN ICU= 70KA, 415V AC 3POLIG, ANLAGENSCHUTZ UEBERSTROMAUSLOESER ETU12, LIG 3 PHASEN/4 LEITUNGEN IN= 630A, BEMESSUNGSSTROM IR= 252...630A, UEBERLASTSCHUTZ, II= 1,25 BIS 10 X IN, KURZSCHLUSS-SCHUTZ | 3131.1441 | 1 | 1 | шт. | 20 | 4011209815728 | LF | NO MARINE APPROVAL | P360 | 3740 | 113
3VL57632SG360AA0 | 3VL5763-2SG36-0AA0 | АВТ. ВЫКЛЮЧАТЕЛЬ VL 630H ВЫСОК.ОТКЛ.СПОС. ICU=70KA / 415 V AC 3 ПОЛ., ЗАЩИТА ЛИНИЙ РАСЦЕПИТЕЛЬ ETU22, LSIG 3ФАЗН.S/3WIRES IN=630A, RATED CURRENT IR=252-630A, OVERLOAD ISD=1,5TO9XIR, II=10XIN SHORT-CIRCUIT | CIRCUIT-BREAKER VL 630H HIGH SWITCHING CAPACITY ICU=70KA / 415 V AC 3 POLE, LINE PROTECTION OVERCURRENT RELEASE ETU22, LSIG 3PHASES/3WIRES IN=630A, RATED CURRENT IR=252-630A, OVERLOAD ISD=1,5TO9XIR, II=10XIN SHORT-CIRCUIT | LEISTUNGSSCHALTER VL 630H HOHES SCHALTVERMOEGEN ICU= 70KA, 415V AC 3POLIG, ANLAGENSCHUTZ UEBERSTROMAUSLOESER ETU22, LSIG 3 PHASEN/3 LEITUNGEN IN= 630A, BEMESSUNGSSTROM IR= 252...630A, UEBERLASTSCHUTZ, ISD=1,5BIS9XIR, II=10XIN KURZSCHLUSS-SCHUTZ | 3003.579 | 1 | 1 | шт. | 20 | 4011209815735 | LF | NO MARINE APPROVAL | P360 | 3740 | 113
3VL57632SH360AA0 | 3VL5763-2SH36-0AA0 | АВТ. ВЫКЛЮЧАТЕЛЬ VL 630H ВЫСОК.ОТКЛ.СПОС. ICU=70KA / 415 V AC 3 ПОЛ., ЗАЩИТА ЛИНИЙ РАСЦЕПИТЕЛЬ ETU22, LSIG 3ФАЗН.S/4WIRES WITH PIGTAIL IN=630A, RATED CURRENT IR=252-630A, OVERLOAD ISD=1,5TO9XIR, II=10XIN SHORT-CIRCUIT | CIRCUIT-BREAKER VL 630H HIGH SWITCHING CAPACITY ICU=70KA / 415 V AC 3 POLE, LINE PROTECTION OVERCURRENT RELEASE ETU22, LSIG 3PHASES/4WIRES WITH PIGTAIL IN=630A, RATED CURRENT IR=252-630A, OVERLOAD ISD=1,5TO9XIR, II=10XIN SHORT-CIRCUIT | LEISTUNGSSCHALTER VL 630H HOHES SCHALTVERMOEGEN ICU= 70KA, 415V AC 3POLIG, ANLAGENSCHUTZ UEBERSTROMAUSLOESER ETU22, LSIG 3 PHASEN/4 LEITUNGEN MIT ANSCHLUSSLEITUNG IN= 630A, BEMESSUNGSSTROM IR= 252...630A, UEBERLASTSCHUTZ, ISD=1,5BIS9XIR, II=10XIN KURZSCHL | 3003.579 | 1 | 1 | шт. | 20 | 4011209815742 | LF | NO MARINE APPROVAL | P360 | 3740 | 113
3VL57632SL360AA0 | 3VL5763-2SL36-0AA0 | АВТ. ВЫКЛЮЧАТЕЛЬ VL 630H ВЫСОК.ОТКЛ.СПОС. ICU=70KA / 415 V AC 3 ПОЛ., ЗАЩИТА ЛИНИЙ РАСЦЕПИТЕЛЬ ETU12, LIG 3ФАЗН.S/3WIRES IN=630A, RATED CURRENT IR=252-630A, OVERLOAD II=1,25TO10XIN, SHORT CIRCUIT | CIRCUIT-BREAKER VL 630H HIGH SWITCHING CAPACITY ICU=70KA / 415 V AC 3 POLE, LINE PROTECTION OVERCURRENT RELEASE ETU12, LIG 3PHASES/3WIRES IN=630A, RATED CURRENT IR=252-630A, OVERLOAD II=1,25TO10XIN, SHORT CIRCUIT | LEISTUNGSSCHALTER VL 630H HOHES SCHALTVERMOEGEN ICU= 70KA, 415V AC 3POLIG, ANLAGENSCHUTZ UEBERSTROMAUSLOESER ETU12, LIG 3 PHASEN/3 LEITUNGEN IN= 630A, BEMESSUNGSSTROM IR= 252...630A, UEBERLASTSCHUTZ, II= 1,25 BIS 10 X IN, KURZSCHLUSS-SCHUTZ | 2945.5948 | 1 | 1 | шт. | 20 | 4011209815759 | LF | NO MARINE APPROVAL | P360 | 3740 | 113
3VL57632TA460AA0 | 3VL5763-2TA46-0AA0 | АВТ. ВЫКЛЮЧАТЕЛЬ VL 630H ВЫСОК.ОТКЛ.СПОС. ICU=70KA / 415 V AC 4 ПОЛ., ЗАЩИТА ЛИНИЙ РАСЦЕПИТЕЛЬ ETU10, LI IN=630A, RATED CURRENT IR=252-630A, OVERLOAD II=1,25TO10XIN, SHORT CIRCUIT N PROTECTED | CIRCUIT-BREAKER VL 630H HIGH SWITCHING CAPACITY ICU=70KA / 415 V AC 4 POLE, LINE PROTECTION OVERCURRENT RELEASE ETU10, LI IN=630A, RATED CURRENT IR=252-630A, OVERLOAD II=1,25TO10XIN, SHORT CIRCUIT N PROTECTED | LEISTUNGSSCHALTER VL 630H HOHES SCHALTVERMOEGEN ICU= 70KA, 415V AC 4POLIG, ANLAGENSCHUTZ UEBERSTROMAUSLOESER ETU10, LIN IN= 630A, BEMESSUNGSSTROM IR= 252...630A, UEBERLASTSCHUTZ, II= 1,25 BIS 10 X IN, KURZSCHLUSS-SCHUTZ N GESCHUETZT | 3490.6458 | 1 | 1 | шт. | 20 | 4011209815827 | LF | NO MARINE APPROVAL | P360 | 3740 | 113
3VL57632TB460AA0 | 3VL5763-2TB46-0AA0 | АВТ. ВЫКЛЮЧАТЕЛЬ VL 630H ВЫСОК.ОТКЛ.СПОС. ICU=70KA / 415 V AC 4 ПОЛ., ЗАЩИТА ЛИНИЙ РАСЦЕПИТЕЛЬ ETU10, LI IN=630A, RATED CURRENT IR=252-630A, OVERLOAD II=1,25TO10XIN, SHORT CIRCUIT N PROTECTED | CIRCUIT-BREAKER VL 630H HIGH SWITCHING CAPACITY ICU=70KA / 415 V AC 4 POLE, LINE PROTECTION OVERCURRENT RELEASE ETU10, LI IN=630A, RATED CURRENT IR=252-630A, OVERLOAD II=1,25TO10XIN, SHORT CIRCUIT | LEISTUNGSSCHALTER VL 630H HOHES SCHALTVERMOEGEN ICU= 70KA, 415V AC 4POLIG, ANLAGENSCHUTZ UEBERSTROMAUSLOESER ETU10, LI IN= 630A, BEMESSUNGSSTROM IR= 252...630A, UEBERLASTSCHUTZ, II= 1,25 BIS 10 X IN, KURZSCHLUSS-SCHUTZ | 3363.0807 | 1 | 1 | шт. | 20 | 4011209815834 | LF | NO MARINE APPROVAL | P360 | 3740 | 113
3VL57632TE460AA0 | 3VL5763-2TE46-0AA0 | АВТ. ВЫКЛЮЧАТЕЛЬ VL 630H ВЫСОК.ОТКЛ.СПОС. ICU=70KA / 415 V AC 4 ПОЛ., ЗАЩИТА ЛИНИЙ РАСЦЕПИТЕЛЬ ETU20, LSI IN=630A, RATED CURRENT IR=252-630A, OVERLOAD ISD=1,5TO9XIR, II=10XIN SHORT-CIRCUIT N PROTECTED | CIRCUIT-BREAKER VL 630H HIGH SWITCHING CAPACITY ICU=70KA / 415 V AC 4 POLE, LINE PROTECTION OVERCURRENT RELEASE ETU20, LSI IN=630A, RATED CURRENT IR=252-630A, OVERLOAD ISD=1,5TO9XIR, II=10XIN SHORT-CIRCUIT N UNPROTECTED | LEISTUNGSSCHALTER VL 630H HOHES SCHALTVERMOEGEN ICU= 70KA, 415V AC 4POLIG, ANLAGENSCHUTZ UEBERSTROMAUSLOESER ETU20, LSI IN= 630A, BEMESSUNGSSTROM IR= 252...630A, UEBERLASTSCHUTZ, ISD=1,5 BIS 9 X IR, II=10 X IN KURZSCHLUSS-SCHUTZ N UNGESCHUETZT | 3490.6458 | 1 | 1 | шт. | 20 | 4011209815841 | LF | NO MARINE APPROVAL | P360 | 3740 | 113
3VL57632TF460AA0 | 3VL5763-2TF46-0AA0 | АВТ. ВЫКЛЮЧАТЕЛЬ VL 630H ВЫСОК.ОТКЛ.СПОС. ICU=70KA / 415 V AC 4 ПОЛ., ЗАЩИТА ЛИНИЙ РАСЦЕПИТЕЛЬ ETU20, LSI IN=630A, RATED CURRENT IR=252-630A, OVERLOAD ISD=1,5TO9XIR, II=10XIN SHORT-CIRCUIT N PROTECTED | CIRCUIT-BREAKER VL 630H HIGH SWITCHING CAPACITY ICU=70KA / 415 V AC 4 POLE, LINE PROTECTION OVERCURRENT RELEASE ETU20, LSI IN=630A, RATED CURRENT IR=252-630A, OVERLOAD ISD=1,5TO9XIR, II=10XIN SHORT-CIRCUIT N PROTECTED | LEISTUNGSSCHALTER VL 630H HOHES SCHALTVERMOEGEN ICU= 70KA, 415V AC 4POLIG, ANLAGENSCHUTZ UEBERSTROMAUSLOESER ETU20, LSI IN= 630A, BEMESSUNGSSTROM IR= 252...630A, UEBERLASTSCHUTZ, ISD=1,5 BIS 9 X IR, II=10 X IN KURZSCHLUSS-SCHUTZ N GESCHUETZT | 3676.1951 | 1 | 1 | шт. | 20 | 4011209815858 | LF | NO MARINE APPROVAL | P360 | 3740 | 113
3VL57632TH460AA0 | 3VL5763-2TH46-0AA0 | АВТ. ВЫКЛЮЧАТЕЛЬ VL 630H ВЫСОК.ОТКЛ.СПОС. ICU=70KA / 415 V AC 4 ПОЛ., ЗАЩИТА ЛИНИЙ РАСЦЕПИТЕЛЬ ETU22, LSIG IN=630A, RATED CURRENT IR=252-630A, OVERLOAD ISD=1,5TO9XIR, II=10XIN SHORT-CIRCUIT N PROTECTED | CIRCUIT-BREAKER VL 630H HIGH SWITCHING CAPACITY ICU=70KA / 415 V AC 4 POLE, LINE PROTECTION OVERCURRENT RELEASE ETU22, LSIG IN=630A, RATED CURRENT IR=252-630A, OVERLOAD ISD=1,5TO9XIR, II=10XIN SHORT-CIRCUIT N PROTECTED | LEISTUNGSSCHALTER VL 630H HOHES SCHALTVERMOEGEN ICU= 70KA, 415V AC 4POLIG, ANLAGENSCHUTZ UEBERSTROMAUSLOESER ETU22, LSIG IN= 630A, BEMESSUNGSSTROM IR= 252...630A, UEBERLASTSCHUTZ, ISD=1,5 BIS 9 X IR, II=10 X IN KURZSCHLUSS-SCHUTZ N GESCHUETZT | 4209.6493 | 1 | 1 | шт. | 20 | 4011209815865 | LF | NO MARINE APPROVAL | P360 | 3740 | 113
3VL57632TN460AA0 | 3VL5763-2TN46-0AA0 | АВТ. ВЫКЛЮЧАТЕЛЬ VL 630H ВЫСОК.ОТКЛ.СПОС. ICU=70KA / 415 V AC 4 ПОЛ., ЗАЩИТА ЛИНИЙ РАСЦЕПИТЕЛЬ ETU12, LIG IN=630A, RATED CURRENT IR=252-630A, OVERLOAD II=1,25TO10XIN, SHORT CIRCUIT N PROTECTED | CIRCUIT-BREAKER VL 630H HIGH SWITCHING CAPACITY ICU=70KA / 415 V AC 4 POLE, LINE PROTECTION OVERCURRENT RELEASE ETU12, LIG IN=630A, RATED CURRENT IR=252-630A, OVERLOAD II=1,25TO10XIN, SHORT CIRCUIT N PROTECTED | LEISTUNGSSCHALTER VL 630H HOHES SCHALTVERMOEGEN ICU= 70KA, 415V AC 4POLIG, ANLAGENSCHUTZ UEBERSTROMAUSLOESER ETU12, LIG IN= 630A, BEMESSUNGSSTROM IR= 252...630A, UEBERLASTSCHUTZ, II= 1,25 BIS 10 X IN, KURZSCHLUSS-SCHUTZ N GESCHUETZT | 4128.4715 | 1 | 1 | шт. | 20 | 4011209815872 | LF | NO MARINE APPROVAL | P360 | 3740 | 113
3VL57632UH360AA0 | 3VL5763-2UH36-0AA0 | АВТОМАТИЧЕСКИЙ ВЫКЛЮЧАТЕЛЬ VL 630H HIGH SWITCHING CAPACITY ICU=70KA / 415 V AC 3 ПОЛ., ЗАЩИТА ЛИНИЙ РАСЦЕПИТЕЛЬ LCD ETU40, LI/LS/LSI IN=630A, RATED CURRENT IR=252-630A, OVERLOAD ISD=1,5TO9XIR, II=10XIN SHORT-CIRCUIT | CIRCUIT-BREAKER VL 630H HIGH SWITCHING CAPACITY ICU=70KA / 415 V AC 3 POLE, LINE PROTECTION OVERCURRENT RELEASE LCD ETU40, LI/LS/LSI IN=630A, RATED CURRENT IR=252-630A, OVERLOAD ISD=1,5TO9XIR, II=10XIN SHORT-CIRCUIT | LEISTUNGSSCHALTER VL 630H HOHES SCHALTVERMOEGEN ICU= 70KA, 415V AC 3POLIG, ANLAGENSCHUTZ UEBERSTROMAUSLOESER LCD ETU40, LI/LS/LSI IN= 630A, BEMESSUNGSSTROM IR= 252...630A, UEBERLASTSCHUTZ, ISD=1,5 BIS 9 X IR, II=10 X IN KURZSCHLUSS-SCHUTZ | 3560.2268 | 1 | 1 | шт. | 20 | 4011209887534 | LF | - | P360 | 3740 | 113
3VL57632UJ460AA0 | 3VL5763-2UJ46-0AA0 | АВТОМАТИЧЕСКИЙ ВЫКЛЮЧАТЕЛЬ VL 630H HIGH SWITCHING CAPACITY ICU=70KA / 415 V AC 4 ПОЛ., ЗАЩИТА ЛИНИЙ РАСЦЕПИТЕЛЬ LCD ETU40, LI/LS/LSI IN=630A, RATED CURRENT IR=252-630A, OVERLOAD ISD=1,5TO9XIR, II=10XIN SHORT-CIRCUIT N PROTECTED | CIRCUIT-BREAKER VL 630H HIGH SWITCHING CAPACITY ICU=70KA / 415 V AC 4 POLE, LINE PROTECTION OVERCURRENT RELEASE LCD ETU40, LI/LS/LSI IN=630A, RATED CURRENT IR=252-630A, OVERLOAD ISD=1,5TO9XIR, II=10XIN SHORT-CIRCUIT N PROTECTED | LEISTUNGSSCHALTER VL 630H HOHES SCHALTVERMOEGEN ICU= 70KA, 415V AC 4POLIG, ANLAGENSCHUTZ UEBERSTROMAUSLOESER LCD ETU40, LI/LS/LSI IN= 630A, BEMESSUNGSSTROM IR= 252...630A, UEBERLASTSCHUTZ, ISD=1,5 BIS 9 X IR, II=10 X IN KURZSCHLUSS-SCHUTZ N GESCHUETZT | 4024.1 | 1 | 1 | шт. | 20 | 4011209887718 | LF | - | P360 | 3740 | 113
3VL57632UL360AA0 | 3VL5763-2UL36-0AA0 | АВТОМАТИЧЕСКИЙ ВЫКЛЮЧАТЕЛЬ VL 630H HIGH SWITCHING CAPACITY ICU=70KA / 415 V AC 3 ПОЛ., ЗАЩИТА ЛИНИЙ РАСЦЕПИТЕЛЬ LCD ETU42, LSIG 3PHASES/3WIRES IN=630A, RATED CURRENT IR=252-630A, OVERLOAD ISD=1,5TO9XIR, II=10XIN SHORT-CIRCUIT | CIRCUIT-BREAKER VL 630H HIGH SWITCHING CAPACITY ICU=70KA / 415 V AC 3 POLE, LINE PROTECTION OVERCURRENT RELEASE LCD ETU42, LSIG 3PHASES/3WIRES IN=630A, RATED CURRENT IR=252-630A, OVERLOAD ISD=1,5TO9XIR, II=10XIN SHORT-CIRCUIT | LEISTUNGSSCHALTER VL 630H HOHES SCHALTVERMOEGEN ICU= 70KA, 415V AC 3POLIG, ANLAGENSCHUTZ UEBERSTROMAUSLOESER LCD ETU42, LSIG 3 PHASEN/3 LEITUNGEN IN= 630A, BEMESSUNGSSTROM IR= 252...630A, UEBERLASTSCHUTZ, ISD=1,5BIS9XIR, II=10XIN KURZSCHLUSS-SCHUTZ | 3826.9539 | 1 | 1 | шт. | 20 | 4011209887596 | LF | - | P360 | 3740 | 113
3VL57632UM360AA0 | 3VL5763-2UM36-0AA0 | АВТОМАТИЧЕСКИЙ ВЫКЛЮЧАТЕЛЬ VL 630H HIGH SWITCHING CAPACITY ICU=70KA / 415 V AC 3 ПОЛ., ЗАЩИТА ЛИНИЙ РАСЦЕПИТЕЛЬ LCD ETU42, LSIG 3PHASES/4WIRES WITH PIGTAIL IN=630A, RATED CURRENT IR=252-630A, OVERLOAD ISD=1,5TO9XIR, II=10XIN SHORT-CIRCUIT | CIRCUIT-BREAKER VL 630H HIGH SWITCHING CAPACITY ICU=70KA / 415 V AC 3 POLE, LINE PROTECTION OVERCURRENT RELEASE LCD ETU42, LSIG 3PHASES/4WIRES WITH PIGTAIL IN=630A, RATED CURRENT IR=252-630A, OVERLOAD ISD=1,5TO9XIR, II=10XIN SHORT-CIRCUIT | LEISTUNGSSCHALTER VL 630H HOHES SCHALTVERMOEGEN ICU= 70KA, 415V AC 3POLIG, ANLAGENSCHUTZ UEBERSTROMAUSLOESER LCD ETU42, LSIG 3 PHASEN/4 LEITUNGEN MIT ANSCHLUSSLEITUNG IN= 630A, BEMESSUNGSSTROM IR= 252...630A, UEBERLASTSCHUTZ, ISD=1,5BIS9XIR, II=10XIN KURZ | 3826.9539 | 1 | 1 | шт. | 20 | 4011209887657 | LF | - | P360 | 3740 | 113
3VL57632UN460AA0 | 3VL5763-2UN46-0AA0 | АВТОМАТИЧЕСКИЙ ВЫКЛЮЧАТЕЛЬ VL 630H HIGH SWITCHING CAPACITY ICU=70KA / 415 V AC 4 ПОЛ., ЗАЩИТА ЛИНИЙ РАСЦЕПИТЕЛЬ LCD ETU42, LSIG IN=630A, RATED CURRENT IR=252-630A, OVERLOAD ISD=1,5TO9XIR, II=10XIN SHORT-CIRCUIT N PROTECTED WITH EARTH FAULT | CIRCUIT-BREAKER VL 630H HIGH SWITCHING CAPACITY ICU=70KA / 415 V AC 4 POLE, LINE PROTECTION OVERCURRENT RELEASE LCD ETU42, LSIG IN=630A, RATED CURRENT IR=252-630A, OVERLOAD ISD=1,5TO9XIR, II=10XIN SHORT-CIRCUIT N PROTECTED WITH EARTH FAULT | LEISTUNGSSCHALTER VL 630H HOHES SCHALTVERMOEGEN ICU= 70KA, 415V AC 4POLIG, ANLAGENSCHUTZ UEBERSTROMAUSLOESER LCD ETU42, LSIG IN= 630A, BEMESSUNGSSTROM IR= 252...630A, UEBERLASTSCHUTZ, ISD=1,5 BIS 9 X IR, II=10 X IN KURZSCHLUSS-SCHUTZ N GESCHUETZT MIT ERDS | 4024.1 | 1 | 1 | шт. | 20 | 4011209887770 | LF | - | P360 | 3740 | 113
3VL57633AA360AA0 | 3VL5763-3AA36-0AA0 | АВТ. ВЫКЛЮЧАТЕЛЬ VL 630L БЕЗ РАСЦЕПИТЕЛЯ ОЧ. ВЫСОК.ОТКЛ.СПОС. ICU= 100 KA / 415 V AC 3-ПОЛЮСА IN= < 630 A, RATED CURRENT WITHOUT AUXILIARY РАСЦЕПИТЕЛЬ WITH SCREW CONNECTIONS ДЛЯ CONTACT UNIT AND OVERVOLTAGE РАСЦЕПИТЕЛЬ | CIRCUIT-BREAKER VL 630L WITHOUT OVERCURRENT RELEASE VERY HIGH SWITCHING CAPACITY ICU= 100 KA / 415 V AC 3-POLE IN= < 630 A, RATED CURRENT WITHOUT AUXILIARY RELEASE WITH SCREW CONNECTIONS FOR CONTACT UNIT AND OVERVOLTAGE RELEASE | LEISTUNGSSCHALTER VL 630L OHNE UEBERSTROMAUSLOESER SEHR HOHES SCHALTVERMOEGEN ICU= 100KA/415V AC, 3POLIG IN= < 630A, BEMESSUNGSSTROM OHNE HILFSAUSLOESER MIT SCHRAUBVERBINDUNGS- ANSCHLUESSEN FUER SCHALTEINHEIT UND UEBERSTROMAUSLOESER | 2029.4452 | 1 | 1 | шт. | 17 | 4011209476042 | LF | - | P360 | 3740 | 113
3VL57633AA460AA0 | 3VL5763-3AA46-0AA0 | АВТ. ВЫКЛЮЧАТЕЛЬ VL 630L БЕЗ РАСЦЕПИТЕЛЯ ОЧ. ВЫСОК.ОТКЛ.СПОС. ICU= 100 KA / 415 V AC 4-ПОЛЮСА IN= < 630 A, RATED CURRENT WITHOUT AUXILIARY РАСЦЕПИТЕЛЬ WITH SCREW CONNECTIONS ДЛЯ CONTACT UNIT AND OVERVOLTAGE РАСЦЕПИТЕЛЬ | CIRCUIT-BREAKER VL 630L WITHOUT OVERCURRENT RELEASE VERY HIGH SWITCHING CAPACITY ICU= 100 KA / 415 V AC 4-POLE IN= < 630 A, RATED CURRENT WITHOUT AUXILIARY RELEASE WITH SCREW CONNECTIONS FOR CONTACT UNIT AND OVERVOLTAGE RELEASE | LEISTUNGSSCHALTER VL 630L OHNE UEBERSTROMAUSLOESER SEHR HOHES SCHALTVERMOEGEN ICU= 100KA/415V AC, 4POLIG IN= < 630A, BEMESSUNGSSTROM OHNE HILFSAUSLOESER MIT SCHRAUBVERBINDUNGS- ANSCHLUESSEN FUER SCHALTEINHEIT UND UEBERSTROMAUSLOESER | 2597.6899 | 1 | 1 | шт. | 17 | 4011209476035 | LF | - | P360 | 3740 | 113
3VL57633DC360AA0 | 3VL5763-3DC36-0AA0 | АВТОМАТИЧЕСКИЙ ВЫКЛЮЧАТЕЛЬ VL 630L ОЧЕНЬ ВЫСОКАЯ ОТКЛЮЧАЮЩАЯ СПОСОБНОСТЬ ICU=100KA/415 V AC 3-ПОЛЮСА, ЗАЩИТА УСТАНОВОК, РАСЦЕПИТЕЛЬ МАКСИМАЛЬНОГО ТОКА TM, LI IN=630A, НОМИНАЛЬНЫЙ ТОК IR=500-630A, ПЕРЕГРУЗКА II=3250-6500A, К.З. | CIRCUIT-BREAKER VL 630L VERY HIGH SWITCHING CAPACITY ICU=100KA / 415 V AC 3 POLE, LINE PROTECTION OVERCURRENT RELEASE TM, LI IN=630A, RATED CURRENT IR=500-630A, OVERLOAD II=3250-6500A, SHORT CIRCUIT | LEISTUNGSSCHALTER VL 630L SEHR HOHES SCHALTVERMOEGEN ICU= 100KA, 415V AC 3POLIG, ANLAGENSCHUTZ UEBERSTROMAUSLOESER TM, LI IN= 630A, BEMESSUNGSSTROM IR= 500...630A, UEBERLASTSCHUTZ, II= 3250...6500A, KURZSCHLUSS-SCHUTZ | 2644.0772 | 1 | 1 | шт. | 20 | 4011209487864 | LF | - | P360 | 3740 | 113
3VL57633DE360AA0 | 3VL5763-3DE36-0AA0 | АВТОМАТИЧЕСКИЙ ВЫКЛЮЧАТЕЛЬ VL 630L ОЧЕНЬ ВЫСОКАЯ ОТКЛЮЧАЮЩАЯ СПОСОБНОСТЬ ICU=100KA/415 V AC 3-ПОЛЮСА, РАСЦЕПИТЕЛЬ МАКСИМАЛЬНОГО ТОКА БЕЗ ЗАЩИТЫ В ДИАПАЗОНЕ ПЕРЕГРУЗОК МАГНИТНЫЙ IN=630A, НОМИНАЛЬНЫЙ ТОК II=6500A, К.З. | CIRCUIT-BREAKER VL 630L VERY HIGH SWITCHING CAPACITY ICU=100KA / 415 V AC 3 POLE, NON-AUTOMATIC OVERCURRENT RELEASE MAGNETIC IN=630A, RATED CURRENT II=6300A, SHORT CIRCUIT | LEISTUNGSSCHALTER VL 630L SEHR HOHES SCHALTVERMOEGEN ICU= 100KA, 415V AC 3POLIG, LEISTUNGSTRENNSCHALTER UEBERSTROMAUSLOESER MAGNETISCH IN= 630A, BEMESSUNGSSTROM II= 6300A, KURZSCHLUSS-SCHUTZ | 1623.5562 | 1 | 1 | шт. | 20 | 4011209476028 | LF | - | P360 | 3740 | 113
3VL57633EC460AA0 | 3VL5763-3EC46-0AA0 | АВТОМАТИЧЕСКИЙ ВЫКЛЮЧАТЕЛЬ VL 630L ОЧЕНЬ ВЫСОКАЯ ОТКЛЮЧАЮЩАЯ СПОСОБНОСТЬ ICU=100KA/415 V AC 4-ПОЛЮСА, ЗАЩИТА УСТАНОВОК, РАСЦЕПИТЕЛЬ МАКСИМАЛЬНОГО ТОКА TM, LI IN=630A, НОМИНАЛЬНЫЙ ТОК IR=500-630A, ПЕРЕГРУЗКА II=3250-6500A, С ЗАЩИТОЙ НЕЙТРАЛИ | CIRCUIT-BREAKER VL 630L VERY HIGH SWITCHING CAPACITY ICU=100KA / 415 V AC 4 POLE, LINE PROTECTION OVERCURRENT RELEASE TM, LI IN=630A, RATED CURRENT IR=500-630A, OVERLOAD II=3250-6500A, SHORT CIRCUIT N PROTECTED | LEISTUNGSSCHALTER VL 630L SEHR HOHES SCHALTVERMOEGEN ICU= 100KA, 415V AC 4POLIG, ANLAGENSCHUTZ UEBERSTROMAUSLOESER TM, LI IN= 630A, BEMESSUNGSSTROM IR= 500...630A, UEBERLASTSCHUTZ, II= 3250...6500A, KURZSCHLUSS-SCHUTZ N GESCHUETZT | 3571.8236 | 1 | 1 | шт. | 20 | 4011209487888 | LF | - | P360 | 3740 | 113
3VL57633EE460AA0 | 3VL5763-3EE46-0AA0 | АВТОМАТИЧЕСКИЙ ВЫКЛЮЧАТЕЛЬ VL 630L ОЧЕНЬ ВЫСОКАЯ ОТКЛЮЧАЮЩАЯ СПОСОБНОСТЬ ICU=100KA/415 V AC 4-ПОЛЮСА, РАСЦЕПИТЕЛЬ МАКСИМАЛЬНОГО ТОКА БЕЗ ЗАЩИТЫ В ДИАПАЗОНЕ ПЕРЕГРУЗОК МАГНИТНЫЙ IN=630A, НОМИНАЛЬНЫЙ ТОК II=6500A, К.З. | CIRCUIT-BREAKER VL 630L VERY HIGH SWITCHING CAPACITY ICU=100KA / 415 V AC 4 POLE, NON-AUTOMATIC OVERCURRENT RELEASE MAGNETIC IN=630A, RATED CURRENT II=6500A, SHORT CIRCUIT | LEISTUNGSSCHALTER VL 630L SEHR HOHES SCHALTVERMOEGEN ICU= 100KA, 415V AC 4POLIG, LEISTUNGSTRENNSCHALTER UEBERSTROMAUSLOESER MAGNETISCH IN= 630A, BEMESSUNGSSTROM II= 6500A, KURZSCHLUSS-SCHUTZ | 2122.2199 | 1 | 1 | шт. | 20 | 4011209477377 | LF | - | P360 | 3740 | 113
3VL57633EJ460AA0 | 3VL5763-3EJ46-0AA0 | АВТОМАТИЧЕСКИЙ ВЫКЛЮЧАТЕЛЬ VL 630L ОЧЕНЬ ВЫСОКАЯ ОТКЛЮЧАЮЩАЯ СПОСОБНОСТЬ ICU=100KA/415 V AC 4-ПОЛЮСА, ЗАЩИТА УСТАНОВОК, РАСЦЕПИТЕЛЬ МАКСИМАЛЬНОГО ТОКА TM, LI IN=630A, НОМИНАЛЬНЫЙ ТОК IR=500-630A, ПЕРЕГРУЗКА II=3250-6500A, БЕЗ ЗАЩИТЫ НЕЙТРАЛИ | CIRCUIT-BREAKER VL 630L VERY HIGH SWITCHING CAPACITY ICU=100KA / 415 V AC 4 POLE, LINE PROTECTION OVERCURRENT RELEASE TM, LI IN=630A, RATED CURRENT IR=500-630A, OVERLOAD II=3250-6500A, SHORT CIRCUIT N NOT PROTECTED | LEISTUNGSSCHALTER VL 630L SEHR HOHES SCHALTVERMOEGEN ICU= 100KA, 415V AC 4POLIG, ANLAGENSCHUTZ UEBERSTROMAUSLOESER TM, LI IN= 630A, BEMESSUNGSSTROM IR= 500...630A, UEBERLASTSCHUTZ, II= 3250...6500A, KURZSCHLUSS-SCHUTZ N UNGESCHUETZT | 3455.8553 | 1 | 1 | шт. | 20 | 4011209487895 | LF | - | P360 | 3740 | 113
3VL57633EM460AA0 | 3VL5763-3EM46-0AA0 | АВТ. ВЫКЛЮЧАТЕЛЬ VL 630L ОЧ.ВЫСОКАЯ ОТКЛ.СПОСОБНОСТЬ ICU= 100KA, 415V AC 4 ПОЛЮСА, ЗАЩИТА ЛИНИИ МАКС.РАСЦ. TM, LI IN= 630A, НОМИН.ТОК IR= 500...630A, ПРЕГРУЗКА II= 3150...6300A, К.З. N ЗАЩИЩЕНА(100%) | CIRCUIT-BREAKER VL 630L VERY HIGH SWITCHING CAPACITY ICU= 100KA, 415V AC 4 POLE, LINE PROTECTION OVERCURRENT RELEASE TM, LI IN= 630A, RATED CURRENT IR= 500...630A, OVERLOAD II= 3150...6300A, SHORT-CIRCUIT N PROTECTED (100%) | LEISTUNGSSCHALTER VL 630L SEHR HOHES SCHALTVERMOEGEN ICU= 100KA, 415V AC 4POLIG, ANLAGENSCHUTZ UEBERSTROMAUSLOESER TM, LI IN= 630A, BEMESSUNGSSTROM IR= 500...630A, UEBERLASTSCHUTZ II= 3150...6300A, KURZSCHLUSS-SCHUTZ N PROTECTED (100%) | 3571.8236 | 1 | 1 | шт. | 20 | 4011209786479 | LF | - | P360 | 3740 | 113
3VL57633MB360AA0 | 3VL5763-3MB36-0AA0 | АВТ. ВЫКЛЮЧАТЕЛЬ VL 630L ОЧ. ВЫСОК.ОТКЛ.СПОС. ICU=100KA / 415 V AC 3 ПОЛ., ЗАЩИТА ЛИНИЙ РАСЦЕПИТЕЛЬ ETU10, LI IN=630A, RATED CURRENT IR=252-630A, OVERLOAD II=1,25TO10XIN, SHORT CIRCUIT | CIRCUIT-BREAKER VL 630L VERY HIGH SWITCHING CAPACITY ICU=100KA / 415 V AC 3 POLE, LINE PROTECTION OVERCURRENT RELEASE ETU10, LI IN=630A, RATED CURRENT IR=252-630A, OVERLOAD II=1,25TO10XIN, SHORT CIRCUIT | LEISTUNGSSCHALTER VL 630L SEHR HOHES SCHALTVERMOEGEN ICU= 100KA, 415V AC 3POLIG, ANLAGENSCHUTZ UEBERSTROMAUSLOESER ETU10, LI IN= 630A, BEMESSUNGSSTROM IR= 252...630A, UEBERLASTSCHUTZ, II= 1,25 BIS 10 X IN, KURZSCHLUSS-SCHUTZ ETU KOMMUNIKATIONSFAEHIG | 3061.5631 | 1 | 1 | шт. | 20 | 4011209816800 | LF | NO MARINE APPROVAL | P360 | 3740 | 113
3VL57633ME360AA0 | 3VL5763-3ME36-0AA0 | АВТ. ВЫКЛЮЧАТЕЛЬ VL 630L ОЧ. ВЫСОК.ОТКЛ.СПОС. ICU=100KA / 415 V AC 3 ПОЛ., ЗАЩИТА ЛИНИЙ РАСЦЕПИТЕЛЬ ETU20, LSI IN=630A, RATED CURRENT IR=252-630A, OVERLOAD ISD=1,5TO9XIR, II=10XIN SHORT-CIRCUIT | CIRCUIT-BREAKER VL 630L VERY HIGH SWITCHING CAPACITY ICU=100KA / 415 V AC 3 POLE, LINE PROTECTION OVERCURRENT RELEASE ETU20, LSI IN=630A, RATED CURRENT IR=252-630A, OVERLOAD ISD=1,5TO9XIR, II=10XIN SHORT-CIRCUIT | LEISTUNGSSCHALTER VL 630L SEHR HOHES SCHALTVERMOEGEN ICU= 100KA, 415V AC 3POLIG, ANLAGENSCHUTZ UEBERSTROMAUSLOESER ETU20, LSI IN= 630A, BEMESSUNGSSTROM IR= 252...630A, UEBERLASTSCHUTZ, ISD=1,5 BIS 9 X IR, II=10 X IN KURZSCHLUSS-SCHUTZ ETU KOMMUNIKATIONSFA | 3177.5314 | 1 | 1 | шт. | 20 | 4011209816817 | LF | NO MARINE APPROVAL | P360 | 3740 | 113
3VL57633MF360AA0 | 3VL5763-3MF36-0AA0 | АВТ. ВЫКЛЮЧАТЕЛЬ VL 630L ОЧ. ВЫСОК.ОТКЛ.СПОС. ICU=100KA / 415 V AC 3 ПОЛ., ЗАЩИТА ЛИНИЙ РАСЦЕПИТЕЛЬ ETU12, LIG 3ФАЗН.S/3WIRES IN=630A, RATED CURRENT IR=252-630A, OVERLOAD II=1,25TO10XIN, SHORT CIRCUIT | CIRCUIT-BREAKER VL 630L VERY HIGH SWITCHING CAPACITY ICU=100KA / 415 V AC 3 POLE, LINE PROTECTION OVERCURRENT RELEASE ETU12, LIG 3PHASES/3WIRES IN=630A, RATED CURRENT IR=252-630A, OVERLOAD II=1,25TO10XIN, SHORT CIRCUIT | LEISTUNGSSCHALTER VL 630L SEHR HOHES SCHALTVERMOEGEN ICU= 100KA, 415V AC 3POLIG, ANLAGENSCHUTZ UEBERSTROMAUSLOESER ETU12, LIGN 3 PHASEN/4 LEITUNGEN IN= 630A, BEMESSUNGSSTROM IR= 252...630A, UEBERLASTSCHUTZ, II= 1,25 BIS 10 X IN, KURZSCHLUSS-SCHUTZ ETU KOM | 3722.5824 | 1 | 1 | шт. | 20 | 4011209816824 | LF | NO MARINE APPROVAL | P360 | 3740 | 113
3VL57633MG360AA0 | 3VL5763-3MG36-0AA0 | АВТ. ВЫКЛЮЧАТЕЛЬ VL 630L ОЧ. ВЫСОК.ОТКЛ.СПОС. ICU=100KA / 415 V AC 3 ПОЛ., ЗАЩИТА ЛИНИЙ РАСЦЕПИТЕЛЬ ETU22, LSIG 3ФАЗН.S/3WIRES IN=630A, RATED CURRENT IR=252-630A, OVERLOAD ISD=1,5TO9XIR, II=10XIN SHORT-CIRCUIT | CIRCUIT-BREAKER VL 630L VERY HIGH SWITCHING CAPACITY ICU=100KA / 415 V AC 3 POLE, LINE PROTECTION OVERCURRENT RELEASE ETU22, LSIG 3PHASES/3WIRES IN=630A, RATED CURRENT IR=252-630A, OVERLOAD ISD=1,5TO9XIR, II=10XIN SHORT-CIRCUIT | LEISTUNGSSCHALTER VL 630L SEHR HOHES SCHALTVERMOEGEN ICU= 100KA, 415V AC 3POLIG, ANLAGENSCHUTZ UEBERSTROMAUSLOESER ETU22, LSIG 3 PHASEN/3 LEITUNGEN IN= 630A, BEMESSUNGSSTROM IR= 252...630A, UEBERLASTSCHUTZ, ISD=1,5BIS9XIR, II=10XIN KURZSCHLUSS-SCHUTZ ETU | 3525.4363 | 1 | 1 | шт. | 20 | 4011209816831 | LF | NO MARINE APPROVAL | P360 | 3740 | 113
3VL57633MH360AA0 | 3VL5763-3MH36-0AA0 | АВТ. ВЫКЛЮЧАТЕЛЬ VL 630L ОЧ. ВЫСОК.ОТКЛ.СПОС. ICU=100KA / 415 V AC 3 ПОЛ., ЗАЩИТА ЛИНИЙ РАСЦЕПИТЕЛЬ ETU22, LSIG 3ФАЗН.S/4WIRES WITH PIGTAIL IN=630A, RATED CURRENT IR=252-630A, OVERLOAD ISD=1,5TO9XIR, II=10XIN SHORT-CIRCUIT | CIRCUIT-BREAKER VL 630L VERY HIGH SWITCHING CAPACITY ICU=100KA / 415 V AC 3 POLE, LINE PROTECTION OVERCURRENT RELEASE ETU22, LSIG 3PHASES/4WIRES WITH PIGTAIL IN=630A, RATED CURRENT IR=252-630A, OVERLOAD ISD=1,5TO9XIR, II=10XIN SHORT-CIRCUIT | LEISTUNGSSCHALTER VL 630L SEHR HOHES SCHALTVERMOEGEN ICU= 100KA, 415V AC 3POLIG, ANLAGENSCHUTZ UEBERSTROMAUSLOESER ETU22, LSIG 3 PHASEN/4 LEITUNGEN MIT ANSCHLUSSLEITUNG IN= 630A, BEMESSUNGSSTROM IR= 252...630A, UEBERLASTSCHUTZ, ISD=1,5BIS9XIR, II=10XIN KU | 3525.4363 | 1 | 1 | шт. | 20 | 4011209816848 | LF | NO MARINE APPROVAL | P360 | 3740 | 113
3VL57633ML360AA0 | 3VL5763-3ML36-0AA0 | АВТ. ВЫКЛЮЧАТЕЛЬ VL 630L ОЧ. ВЫСОК.ОТКЛ.СПОС. ICU=100KA / 415 V AC 3 ПОЛ., ЗАЩИТА ЛИНИЙ РАСЦЕПИТЕЛЬ ETU12, LIG 3ФАЗН.S/3WIRES IN=630A, RATED CURRENT IR=252-630A, OVERLOAD II=1,25TO10XIN, SHORT CIRCUIT | CIRCUIT-BREAKER VL 630L VERY HIGH SWITCHING CAPACITY ICU=100KA / 415 V AC 3 POLE, LINE PROTECTION OVERCURRENT RELEASE ETU12, LIG 3PHASES/3WIRES IN=630A, RATED CURRENT IR=252-630A, OVERLOAD II=1,25TO10XIN, SHORT CIRCUIT | LEISTUNGSSCHALTER VL 630L SEHR HOHES SCHALTVERMOEGEN ICU= 100KA, 415V AC 3POLIG, ANLAGENSCHUTZ UEBERSTROMAUSLOESER ETU12, LIG 3 PHASEN/3 LEITUNGEN IN= 630A, BEMESSUNGSSTROM IR= 252...630A, UEBERLASTSCHUTZ, II= 1,25 BIS 10 X IN, KURZSCHLUSS-SCHUTZ ETU KOMM | 3525.4363 | 1 | 1 | шт. | 20 | 4011209816855 | LF | NO MARINE APPROVAL | P360 | 3740 | 113
3VL57633NA460AA0 | 3VL5763-3NA46-0AA0 | АВТ. ВЫКЛЮЧАТЕЛЬ VL 630L ОЧ. ВЫСОК.ОТКЛ.СПОС. ICU=100KA / 415 V AC 4 ПОЛ., ЗАЩИТА ЛИНИЙ РАСЦЕПИТЕЛЬ ETU10, LI IN=630A, RATED CURRENT IR=252-630A, OVERLOAD II=1,25TO10XIN, SHORT CIRCUIT N PROTECTED | CIRCUIT-BREAKER VL 630L VERY HIGH SWITCHING CAPACITY ICU=100KA / 415 V AC 4 POLE, LINE PROTECTION OVERCURRENT RELEASE ETU10, LI IN=630A, RATED CURRENT IR=252-630A, OVERLOAD II=1,25TO10XIN, SHORT CIRCUIT N PROTECTED | LEISTUNGSSCHALTER VL 630L SEHR HOHES SCHALTVERMOEGEN ICU= 100KA, 415V AC 4POLIG, ANLAGENSCHUTZ UEBERSTROMAUSLOESER ETU10, LIN IN= 630A, BEMESSUNGSSTROM IR= 252...630A, UEBERLASTSCHUTZ, II= 1,25 BIS 10 X IN, KURZSCHLUSS-SCHUTZ N GESCHUETZT ETU KOMMUKIKATIO | 4128.4715 | 1 | 1 | шт. | 20 | 4011209816923 | LF | NO MARINE APPROVAL | P360 | 3740 | 113
3VL57633NB460AA0 | 3VL5763-3NB46-0AA0 | АВТ. ВЫКЛЮЧАТЕЛЬ VL 630L ОЧ. ВЫСОК.ОТКЛ.СПОС. ICU=100KA / 415 V AC 4 ПОЛ., ЗАЩИТА ЛИНИЙ РАСЦЕПИТЕЛЬ ETU10, LI IN=630A, RATED CURRENT IR=252-630A, OVERLOAD II=1,25TO10XIN, SHORT CIRCUIT N PROTECTED | CIRCUIT-BREAKER VL 630L VERY HIGH SWITCHING CAPACITY ICU=100KA / 415 V AC 4 POLE, LINE PROTECTION OVERCURRENT RELEASE ETU10, LI IN=630A, RATED CURRENT IR=252-630A, OVERLOAD II=1,25TO10XIN, SHORT CIRCUIT N PROTECTED | LEISTUNGSSCHALTER VL 630L SEHR HOHES SCHALTVERMOEGEN ICU= 100KA, 415V AC 4POLIG, ANLAGENSCHUTZ UEBERSTROMAUSLOESER ETU10, LI IN= 630A, BEMESSUNGSSTROM IR= 252...630A, UEBERLASTSCHUTZ, II= 1,25 BIS 10 X IN, KURZSCHLUSS-SCHUTZ ETU KOMMUNIKATIONSFAEHIG | 3977.7127 | 1 | 1 | шт. | 20 | 4011209816930 | LF | NO MARINE APPROVAL | P360 | 3740 | 113
3VL57633NE460AA0 | 3VL5763-3NE46-0AA0 | АВТ. ВЫКЛЮЧАТЕЛЬ VL 630L ОЧ. ВЫСОК.ОТКЛ.СПОС. ICU=100KA / 415 V AC 4 ПОЛ., ЗАЩИТА ЛИНИЙ РАСЦЕПИТЕЛЬ ETU20, LSI IN=630A, RATED CURRENT IR=252-630A, OVERLOAD ISD=1,5TO9XIR, II=10XIN SHORT-CIRCUIT N PROTECTED | CIRCUIT-BREAKER VL 630L VERY HIGH SWITCHING CAPACITY ICU=100KA / 415 V AC 4 POLE, LINE PROTECTION OVERCURRENT RELEASE ETU20, LSI IN=630A, RATED CURRENT IR=252-630A, OVERLOAD ISD=1,5TO9XIR, II=10XIN SHORT-CIRCUIT N PROTECTED | LEISTUNGSSCHALTER VL 630L SEHR HOHES SCHALTVERMOEGEN ICU= 100KA, 415V AC 4POLIG, ANLAGENSCHUTZ UEBERSTROMAUSLOESER ETU20, LSI IN= 630A, BEMESSUNGSSTROM IR= 252...630A, UEBERLASTSCHUTZ, ISD=1,5 BIS 9 X IR, II=10 X IN KURZSCHLUSS-SCHUTZ ETU KOMMUNIKATIONSFA | 4128.4715 | 1 | 1 | шт. | 20 | 4011209816947 | LF | NO MARINE APPROVAL | P360 | 3740 | 113
3VL57633NF460AA0 | 3VL5763-3NF46-0AA0 | АВТ. ВЫКЛЮЧАТЕЛЬ VL 630L ОЧ. ВЫСОК.ОТКЛ.СПОС. ICU=100KA / 415 V AC 4 ПОЛ., ЗАЩИТА ЛИНИЙ РАСЦЕПИТЕЛЬ ETU20, LSI IN=630A, RATED CURRENT IR=252-630A, OVERLOAD ISD=1,5TO9XIR, II=10XIN SHORT-CIRCUIT N PROTECTED | CIRCUIT-BREAKER VL 630L VERY HIGH SWITCHING CAPACITY ICU=100KA / 415 V AC 4 POLE, LINE PROTECTION OVERCURRENT RELEASE ETU20, LSI IN=630A, RATED CURRENT IR=252-630A, OVERLOAD ISD=1,5TO9XIR, II=10XIN SHORT-CIRCUIT N PROTECTED | LEISTUNGSSCHALTER VL 630L SEHR HOHES SCHALTVERMOEGEN ICU= 100KA, 415V AC 4POLIG, ANLAGENSCHUTZ UEBERSTROMAUSLOESER ETU20, LSI IN= 630A, BEMESSUNGSSTROM IR= 252...630A, UEBERLASTSCHUTZ, ISD=1,5 BIS 9 X IR, II=10 X IN KURZSCHLUSS-SCHUTZ N GESCHUETZT ETU KOM | 4290.8271 | 1 | 1 | шт. | 20 | 4011209816954 | LF | NO MARINE APPROVAL | P360 | 3740 | 113
3VL57633NH460AA0 | 3VL5763-3NH46-0AA0 | АВТ. ВЫКЛЮЧАТЕЛЬ VL 630L ОЧ. ВЫСОК.ОТКЛ.СПОС. ICU=100KA / 415 V AC 4 ПОЛ., ЗАЩИТА ЛИНИЙ РАСЦЕПИТЕЛЬ ETU22, LSIG IN=630A, RATED CURRENT IR=252-630A, OVERLOAD ISD=1,5TO9XIR, II=10XIN SHORT-CIRCUIT N PROTECTED | CIRCUIT-BREAKER VL 630L VERY HIGH SWITCHING CAPACITY ICU=100KA / 415 V AC 4 POLE, LINE PROTECTION OVERCURRENT RELEASE ETU22, LSIG IN=630A, RATED CURRENT IR=252-630A, OVERLOAD ISD=1,5TO9XIR, II=10XIN SHORT-CIRCUIT N PROTECTED | LEISTUNGSSCHALTER VL 630L SEHR HOHES SCHALTVERMOEGEN ICU= 100KA, 415V AC 4POLIG, ANLAGENSCHUTZ UEBERSTROMAUSLOESER ETU22, LSIG IN= 630A, BEMESSUNGSSTROM IR= 252...630A, UEBERLASTSCHUTZ, ISD=1,5 BIS 9 X IR, II=10 X IN KURZSCHLUSS-SCHUTZ N GESCHUETZT ETU KO | 4835.8781 | 1 | 1 | шт. | 20 | 4011209816961 | LF | NO MARINE APPROVAL | P360 | 3740 | 113
3VL57633NN460AA0 | 3VL5763-3NN46-0AA0 | АВТ. ВЫКЛЮЧАТЕЛЬ VL 630L ОЧ. ВЫСОК.ОТКЛ.СПОС. ICU=100KA / 415 V AC 4 ПОЛ., ЗАЩИТА ЛИНИЙ РАСЦЕПИТЕЛЬ ETU12, LIG IN=630A, RATED CURRENT IR=252-630A, OVERLOAD II=1,25TO10XIN, SHORT CIRCUIT N PROTECTED | CIRCUIT-BREAKER VL 630L VERY HIGH SWITCHING CAPACITY ICU=100KA / 415 V AC 4 POLE, LINE PROTECTION OVERCURRENT RELEASE ETU12, LIG IN=630A, RATED CURRENT IR=252-630A, OVERLOAD II=1,25TO10XIN, SHORT CIRCUIT N PROTECTED | LEISTUNGSSCHALTER VL 630L SEHR HOHES SCHALTVERMOEGEN ICU= 100KA, 415V AC 4POLIG, ANLAGENSCHUTZ UEBERSTROMAUSLOESER ETU12, LIG IN= 630A, BEMESSUNGSSTROM IR= 252...630A, UEBERLASTSCHUTZ, II= 1,25 BIS 10 X IN, KURZSCHLUSS-SCHUTZ N GESCHUETZT ETU KOMMUKIKATIO | 4754.7003 | 1 | 1 | шт. | 20 | 4011209816978 | LF | NO MARINE APPROVAL | P360 | 3740 | 113
3VL57633SB360AA0 | 3VL5763-3SB36-0AA0 | АВТ. ВЫКЛЮЧАТЕЛЬ VL 630L ОЧ. ВЫСОК.ОТКЛ.СПОС. ICU=100KA / 415 V AC 3 ПОЛ., ЗАЩИТА ЛИНИЙ РАСЦЕПИТЕЛЬ ETU10, LI IN=630A, RATED CURRENT IR=252-630A, OVERLOAD II=1,25TO10XIN, SHORT CIRCUIT | CIRCUIT-BREAKER VL 630L VERY HIGH SWITCHING CAPACITY ICU=100KA / 415 V AC 3 POLE, LINE PROTECTION OVERCURRENT RELEASE ETU10, LI IN=630A, RATED CURRENT IR=252-630A, OVERLOAD II=1,25TO10XIN, SHORT CIRCUIT | LEISTUNGSSCHALTER VL 630L SEHR HOHES SCHALTVERMOEGEN ICU= 100KA, 415V AC 3POLIG, ANLAGENSCHUTZ UEBERSTROMAUSLOESER ETU10, LI IN= 630A, BEMESSUNGSSTROM IR= 252...630A, UEBERLASTSCHUTZ, II= 1,25 BIS 10 X IN, KURZSCHLUSS-SCHUTZ | 3003.579 | 1 | 1 | шт. | 20 | 4011209816749 | LF | NO MARINE APPROVAL | P360 | 3740 | 113
3VL57633SE360AA0 | 3VL5763-3SE36-0AA0 | АВТ. ВЫКЛЮЧАТЕЛЬ VL 630L ОЧ. ВЫСОК.ОТКЛ.СПОС. ICU=100KA / 415 V AC 3 ПОЛ., ЗАЩИТА ЛИНИЙ РАСЦЕПИТЕЛЬ ETU20, LSI IN=630A, RATED CURRENT IR=252-630A, OVERLOAD ISD=1,5TO9XIR, II=10XIN SHORT-CIRCUIT | CIRCUIT-BREAKER VL 630L VERY HIGH SWITCHING CAPACITY ICU=100KA / 415 V AC 3 POLE, LINE PROTECTION OVERCURRENT RELEASE ETU20, LSI IN=630A, RATED CURRENT IR=252-630A, OVERLOAD ISD=1,5TO9XIR, II=10XIN SHORT-CIRCUIT | LEISTUNGSSCHALTER VL 630L SEHR HOHES SCHALTVERMOEGEN ICU= 100KA, 415V AC 3POLIG, ANLAGENSCHUTZ UEBERSTROMAUSLOESER ETU20, LSI IN= 630A, BEMESSUNGSSTROM IR= 252...630A, UEBERLASTSCHUTZ, ISD=1,5 BIS 9 X IR, II=10 X IN KURZSCHLUSS-SCHUTZ | 3107.9504 | 1 | 1 | шт. | 20 | 4011209816756 | LF | NO MARINE APPROVAL | P360 | 3740 | 113
3VL57633SF360AA0 | 3VL5763-3SF36-0AA0 | АВТ. ВЫКЛЮЧАТЕЛЬ VL 630L ОЧ. ВЫСОК.ОТКЛ.СПОС. ICU=100KA / 415 V AC 3 ПОЛ., ЗАЩИТА ЛИНИЙ РАСЦЕПИТЕЛЬ ETU12, LIG 3ФАЗН.S/3WIRES IN=630A, RATED CURRENT IR=252-630A, OVERLOAD II=1,25TO10XIN, SHORT CIRCUIT | CIRCUIT-BREAKER VL 630L VERY HIGH SWITCHING CAPACITY ICU=100KA / 415 V AC 3 POLE, LINE PROTECTION OVERCURRENT RELEASE ETU12, LIG 3PHASES/3WIRES IN=630A, RATED CURRENT IR=252-630A, OVERLOAD II=1,25TO10XIN, SHORT CIRCUIT | LEISTUNGSSCHALTER VL 630L SEHR HOHES SCHALTVERMOEGEN ICU= 100KA, 415V AC 3POLIG, ANLAGENSCHUTZ UEBERSTROMAUSLOESER ETU12, LIG 3 PHASEN/4 LEITUNGEN IN= 630A, BEMESSUNGSSTROM IR= 252...630A, UEBERLASTSCHUTZ, II= 1,25 BIS 10 X IN, KURZSCHLUSS-SCHUTZ | 3653.0015 | 1 | 1 | шт. | 20 | 4011209816763 | LF | NO MARINE APPROVAL | P360 | 3740 | 113
3VL57633SG360AA0 | 3VL5763-3SG36-0AA0 | АВТ. ВЫКЛЮЧАТЕЛЬ VL 630L ОЧ. ВЫСОК.ОТКЛ.СПОС. ICU=100KA / 415 V AC 3 ПОЛ., ЗАЩИТА ЛИНИЙ РАСЦЕПИТЕЛЬ ETU22, LSIG 3ФАЗН.S/3WIRES IN=630A, RATED CURRENT IR=252-630A, OVERLOAD ISD=1,5TO9XIR, II=10XIN SHORT-CIRCUIT | CIRCUIT-BREAKER VL 630L VERY HIGH SWITCHING CAPACITY ICU=100KA / 415 V AC 3 POLE, LINE PROTECTION OVERCURRENT RELEASE ETU22, LSIG 3PHASES/3WIRES IN=630A, RATED CURRENT IR=252-630A, OVERLOAD ISD=1,5TO9XIR, II=10XIN SHORT-CIRCUIT | LEISTUNGSSCHALTER VL 630L SEHR HOHES SCHALTVERMOEGEN ICU= 100KA, 415V AC 3POLIG, ANLAGENSCHUTZ UEBERSTROMAUSLOESER ETU22, LSIG 3 PHASEN/3 LEITUNGEN IN= 630A, BEMESSUNGSSTROM IR= 252...630A, UEBERLASTSCHUTZ, ISD=1,5BIS9XIR, II=10XIN KURZSCHLUSS-SCHUTZ | 3444.2585 | 1 | 1 | шт. | 20 | 4011209816770 | LF | NO MARINE APPROVAL | P360 | 3740 | 113
3VL57633SH360AA0 | 3VL5763-3SH36-0AA0 | АВТ. ВЫКЛЮЧАТЕЛЬ VL 630L ОЧ. ВЫСОК.ОТКЛ.СПОС. ICU=100KA / 415 V AC 3 ПОЛ., ЗАЩИТА ЛИНИЙ РАСЦЕПИТЕЛЬ ETU22, LSIG 3ФАЗН.S/4WIRES WITH PIGTAIL IN=630A, RATED CURRENT IR=252-630A, OVERLOAD ISD=1,5TO9XIR, II=10XIN SHORT-CIRCUIT | CIRCUIT-BREAKER VL 630L VERY HIGH SWITCHING CAPACITY ICU=100KA / 415 V AC 3 POLE, LINE PROTECTION OVERCURRENT RELEASE ETU22, LSIG 3PHASES/4WIRES WITH PIGTAIL IN=630A, RATED CURRENT IR=252-630A, OVERLOAD ISD=1,5TO9XIR, II=10XIN SHORT-CIRCUIT | LEISTUNGSSCHALTER VL 630L SEHR HOHES SCHALTVERMOEGEN ICU= 100KA, 415V AC 3POLIG, ANLAGENSCHUTZ UEBERSTROMAUSLOESER ETU22, LSIG 3 PHASEN/4 LEITUNGEN MIT ANSCHLUSSLEITUNG IN= 630A, BEMESSUNGSSTROM IR= 252...630A, UEBERLASTSCHUTZ, ISD=1,5BIS9XIR, II=10XIN KU | 3444.2585 | 1 | 1 | шт. | 20 | 4011209816787 | LF | NO MARINE APPROVAL | P360 | 3740 | 113
3VL57633SL360AA0 | 3VL5763-3SL36-0AA0 | АВТ. ВЫКЛЮЧАТЕЛЬ VL 630L ОЧ. ВЫСОК.ОТКЛ.СПОС. ICU=100KA / 415 V AC 3 ПОЛ., ЗАЩИТА ЛИНИЙ РАСЦЕПИТЕЛЬ ETU12, LIG 3ФАЗН.S/3WIRES IN=630A, RATED CURRENT IR=252-630A, OVERLOAD II=1,25TO10XIN, SHORT CIRCUIT | CIRCUIT-BREAKER VL 630L VERY HIGH SWITCHING CAPACITY ICU=100KA / 415 V AC 3 POLE, LINE PROTECTION OVERCURRENT RELEASE ETU12, LIG 3PHASES/3WIRES IN=630A, RATED CURRENT IR=252-630A, OVERLOAD II=1,25TO10XIN, SHORT CIRCUIT | LEISTUNGSSCHALTER VL 630L SEHR HOHES SCHALTVERMOEGEN ICU= 100KA, 415V AC 3POLIG, ANLAGENSCHUTZ UEBERSTROMAUSLOESER ETU12, LIG 3 PHASEN/3 LEITUNGEN IN= 630A, BEMESSUNGSSTROM IR= 252...630A, UEBERLASTSCHUTZ, II= 1,25 BIS 10 X IN, KURZSCHLUSS-SCHUTZ | 3444.2585 | 1 | 1 | шт. | 20 | 4011209816794 | LF | NO MARINE APPROVAL | P360 | 3740 | 113
3VL57633TA460AA0 | 3VL5763-3TA46-0AA0 | АВТ. ВЫКЛЮЧАТЕЛЬ VL 630L ОЧ. ВЫСОК.ОТКЛ.СПОС. ICU=100KA / 415 V AC 4 ПОЛ., ЗАЩИТА ЛИНИЙ РАСЦЕПИТЕЛЬ ETU10, LI IN=630A, RATED CURRENT IR=252-630A, OVERLOAD II=1,25TO10XIN, SHORT CIRCUIT N PROTECTED | CIRCUIT-BREAKER VL 630L VERY HIGH SWITCHING CAPACITY ICU=100KA / 415 V AC 4 POLE, LINE PROTECTION OVERCURRENT RELEASE ETU10, LI IN=630A, RATED CURRENT IR=252-630A, OVERLOAD II=1,25TO10XIN, SHORT CIRCUIT N PROTECTED | LEISTUNGSSCHALTER VL 630L SEHR HOHES SCHALTVERMOEGEN ICU= 100KA, 415V AC 4POLIG, ANLAGENSCHUTZ UEBERSTROMAUSLOESER ETU10, LIN IN= 630A, BEMESSUNGSSTROM IR= 252...630A, UEBERLASTSCHUTZ, II= 1,25 BIS 10 X IN, KURZSCHLUSS-SCHUTZ N GESCHUETZT | 4058.8905 | 1 | 1 | шт. | 20 | 4011209816862 | LF | NO MARINE APPROVAL | P360 | 3740 | 113
3VL57633TB460AA0 | 3VL5763-3TB46-0AA0 | АВТ. ВЫКЛЮЧАТЕЛЬ VL 630L ОЧ. ВЫСОК.ОТКЛ.СПОС. ICU=100KA / 415 V AC 4 ПОЛ., ЗАЩИТА ЛИНИЙ РАСЦЕПИТЕЛЬ ETU10, LI IN=630A, RATED CURRENT IR=252-630A, OVERLOAD II=1,25TO10XIN, SHORT CIRCUIT N PROTECTED | CIRCUIT-BREAKER VL 630L VERY HIGH SWITCHING CAPACITY ICU=100KA / 415 V AC 4 POLE, LINE PROTECTION OVERCURRENT RELEASE ETU10, LI IN=630A, RATED CURRENT IR=252-630A, OVERLOAD II=1,25TO10XIN, SHORT CIRCUIT | LEISTUNGSSCHALTER VL 630L SEHR HOHES SCHALTVERMOEGEN ICU= 100KA, 415V AC 4POLIG, ANLAGENSCHUTZ UEBERSTROMAUSLOESER ETU10, LI IN= 630A, BEMESSUNGSSTROM IR= 252...630A, UEBERLASTSCHUTZ, II= 1,25 BIS 10 X IN, KURZSCHLUSS-SCHUTZ | 3896.5349 | 1 | 1 | шт. | 20 | 4011209816879 | LF | NO MARINE APPROVAL | P360 | 3740 | 113
3VL57633TE460AA0 | 3VL5763-3TE46-0AA0 | АВТ. ВЫКЛЮЧАТЕЛЬ VL 630L ОЧ. ВЫСОК.ОТКЛ.СПОС. ICU=100KA / 415 V AC 4 ПОЛ., ЗАЩИТА ЛИНИЙ РАСЦЕПИТЕЛЬ ETU20, LSI IN=630A, RATED CURRENT IR=252-630A, OVERLOAD ISD=1,5TO9XIR, II=10XIN SHORT-CIRCUIT N PROTECTED | CIRCUIT-BREAKER VL 630L VERY HIGH SWITCHING CAPACITY ICU=100KA / 415 V AC 4 POLE, LINE PROTECTION OVERCURRENT RELEASE ETU20, LSI IN=630A, RATED CURRENT IR=252-630A, OVERLOAD ISD=1,5TO9XIR, II=10XIN SHORT-CIRCUIT N UNPROTECTED | LEISTUNGSSCHALTER VL 630L SEHR HOHES SCHALTVERMOEGEN ICU= 100KA, 415V AC 4POLIG, ANLAGENSCHUTZ UEBERSTROMAUSLOESER ETU20, LSI IN= 630A, BEMESSUNGSSTROM IR= 252...630A, UEBERLASTSCHUTZ, ISD=1,5 BIS 9 X IR, II=10 X IN KURZSCHLUSS-SCHUTZ N UNGESCHUETZT | 4058.8905 | 1 | 1 | шт. | 20 | 4011209816886 | LF | NO MARINE APPROVAL | P360 | 3740 | 113
3VL57633TF460AA0 | 3VL5763-3TF46-0AA0 | АВТ. ВЫКЛЮЧАТЕЛЬ VL 630L ОЧ. ВЫСОК.ОТКЛ.СПОС. ICU=100KA / 415 V AC 4 ПОЛ., ЗАЩИТА ЛИНИЙ РАСЦЕПИТЕЛЬ ETU20, LSI IN=630A, RATED CURRENT IR=252-630A, OVERLOAD ISD=1,5TO9XIR, II=10XIN SHORT-CIRCUIT N PROTECTED | CIRCUIT-BREAKER VL 630L VERY HIGH SWITCHING CAPACITY ICU=100KA / 415 V AC 4 POLE, LINE PROTECTION OVERCURRENT RELEASE ETU20, LSI IN=630A, RATED CURRENT IR=252-630A, OVERLOAD ISD=1,5TO9XIR, II=10XIN SHORT-CIRCUIT N PROTECTED | LEISTUNGSSCHALTER VL 630L SEHR HOHES SCHALTVERMOEGEN ICU= 100KA, 415V AC 4POLIG, ANLAGENSCHUTZ UEBERSTROMAUSLOESER ETU20, LSI IN= 630A, BEMESSUNGSSTROM IR= 252...630A, UEBERLASTSCHUTZ, ISD=1,5 BIS 9 X IR, II=10 X IN KURZSCHLUSS-SCHUTZ N GESCHUETZT | 4209.6493 | 1 | 1 | шт. | 20 | 4011209816893 | LF | NO MARINE APPROVAL | P360 | 3740 | 113
3VL57633TH460AA0 | 3VL5763-3TH46-0AA0 | АВТ. ВЫКЛЮЧАТЕЛЬ VL 630L ОЧ. ВЫСОК.ОТКЛ.СПОС. ICU=100KA / 415 V AC 4 ПОЛ., ЗАЩИТА ЛИНИЙ РАСЦЕПИТЕЛЬ ETU22, LSIG IN=630A, RATED CURRENT IR=252-630A, OVERLOAD ISD=1,5TO9XIR, II=10XIN SHORT-CIRCUIT N PROTECTED | CIRCUIT-BREAKER VL 630L VERY HIGH SWITCHING CAPACITY ICU=100KA / 415 V AC 4 POLE, LINE PROTECTION OVERCURRENT RELEASE ETU22, LSIG IN=630A, RATED CURRENT IR=252-630A, OVERLOAD ISD=1,5TO9XIR, II=10XIN SHORT-CIRCUIT N PROTECTED | LEISTUNGSSCHALTER VL 630L SEHR HOHES SCHALTVERMOEGEN ICU= 100KA, 415V AC 4POLIG, ANLAGENSCHUTZ UEBERSTROMAUSLOESER ETU22, LSIG IN= 630A, BEMESSUNGSSTROM IR= 252...630A, UEBERLASTSCHUTZ, ISD=1,5 BIS 9 X IR, II=10 X IN KURZSCHLUSS-SCHUTZ N GESCHUETZT | 4766.2971 | 1 | 1 | шт. | 20 | 4011209816909 | LF | NO MARINE APPROVAL | P360 | 3740 | 113
3VL57633TN460AA0 | 3VL5763-3TN46-0AA0 | АВТ. ВЫКЛЮЧАТЕЛЬ VL 630L ОЧ. ВЫСОК.ОТКЛ.СПОС. ICU=100KA / 415 V AC 4 ПОЛ., ЗАЩИТА ЛИНИЙ РАСЦЕПИТЕЛЬ ETU12, LIG IN=630A, RATED CURRENT IR=252-630A, OVERLOAD II=1,25TO10XIN, SHORT CIRCUIT N PROTECTED | CIRCUIT-BREAKER VL 630L VERY HIGH SWITCHING CAPACITY ICU=100KA / 415 V AC 4 POLE, LINE PROTECTION OVERCURRENT RELEASE ETU12, LIG IN=630A, RATED CURRENT IR=252-630A, OVERLOAD II=1,25TO10XIN, SHORT CIRCUIT N PROTECTED | LEISTUNGSSCHALTER VL 630L SEHR HOHES SCHALTVERMOEGEN ICU= 100KA, 415V AC 4POLIG, ANLAGENSCHUTZ UEBERSTROMAUSLOESER ETU12, LIG IN= 630A, BEMESSUNGSSTROM IR= 252...630A, UEBERLASTSCHUTZ, II= 1,25 BIS 10 X IN, KURZSCHLUSS-SCHUTZ N GESCHUETZT | 4685.1193 | 1 | 1 | шт. | 20 | 4011209816916 | LF | NO MARINE APPROVAL | P360 | 3740 | 113
3VL57633UH360AA0 | 3VL5763-3UH36-0AA0 | АВТОМАТИЧЕСКИЙ ВЫКЛЮЧАТЕЛЬ VL 630L VERY HIGH SWITCHING CAPACITY ICU=100KA / 415 V AC 3 ПОЛ., ЗАЩИТА ЛИНИЙ РАСЦЕПИТЕЛЬ LCD ETU40, LI/LS/LSI IN=630A, RATED CURRENT IR=252-630A, OVERLOAD ISD=1,5TO9XIR, II=10XIN SHORT-CIRCUIT | CIRCUIT-BREAKER VL 630L VERY HIGH SWITCHING CAPACITY ICU=100KA / 415 V AC 3 POLE, LINE PROTECTION OVERCURRENT RELEASE LCD ETU40, LI/LS/LSI IN=630A, RATED CURRENT IR=252-630A, OVERLOAD ISD=1,5TO9XIR, II=10XIN SHORT-CIRCUIT | LEISTUNGSSCHALTER VL 630L SEHR HOHES SCHALTVERMOEGEN ICU= 100KA, 415V AC 3POLIG, ANLAGENSCHUTZ UEBERSTROMAUSLOESER LCD ETU40, LI/LS/LSI IN= 630A, BEMESSUNGSSTROM IR= 252...630A, UEBERLASTSCHUTZ, ISD=1,5 BIS 9 X IR, II=10 X IN KURZSCHLUSS-SCHUTZ | 4035.6968 | 1 | 1 | шт. | 20 | 4011209887541 | LF | - | P360 | 3740 | 113
3VL57633UJ460AA0 | 3VL5763-3UJ46-0AA0 | АВТОМАТИЧЕСКИЙ ВЫКЛЮЧАТЕЛЬ VL 630L VERY HIGH SWITCHING CAPACITY ICU=100KA / 415 V AC 4 ПОЛ., ЗАЩИТА ЛИНИЙ РАСЦЕПИТЕЛЬ LCD ETU40, LI/LS/LSI IN=630A, RATED CURRENT IR=252-630A, OVERLOAD ISD=1,5TO9XIR, II=10XIN SHORT-CIRCUIT N PROTECTED | CIRCUIT-BREAKER VL 630L VERY HIGH SWITCHING CAPACITY ICU=100KA / 415 V AC 4 POLE, LINE PROTECTION OVERCURRENT RELEASE LCD ETU40, LI/LS/LSI IN=630A, RATED CURRENT IR=252-630A, OVERLOAD ISD=1,5TO9XIR, II=10XIN SHORT-CIRCUIT N PROTECTED | LEISTUNGSSCHALTER VL 630L SEHR HOHES SCHALTVERMOEGEN ICU= 100KA, 415V AC 4POLIG, ANLAGENSCHUTZ UEBERSTROMAUSLOESER LCD ETU40, LI/LS/LSI IN= 630A, BEMESSUNGSSTROM IR= 252...630A, UEBERLASTSCHUTZ, ISD=1,5 BIS 9 X IR, II=10 X IN KURZSCHLUSS-SCHUTZ N GESCHUET | 4545.9574 | 1 | 1 | шт. | 20 | 4011209887725 | LF | - | P360 | 3740 | 113
3VL57633UL360AA0 | 3VL5763-3UL36-0AA0 | АВТОМАТИЧЕСКИЙ ВЫКЛЮЧАТЕЛЬ VL 630L VERY HIGH SWITCHING CAPACITY ICU=100KA / 415 V AC 3 ПОЛ., ЗАЩИТА ЛИНИЙ РАСЦЕПИТЕЛЬ LCD ETU42, LSIG 3PHASES/3WIRES IN=630A, RATED CURRENT IR=252-630A, OVERLOAD ISD=1,5TO9XIR, II=10XIN SHORT-CIRCUIT | CIRCUIT-BREAKER VL 630L VERY HIGH SWITCHING CAPACITY ICU=100KA / 415 V AC 3 POLE, LINE PROTECTION OVERCURRENT RELEASE LCD ETU42, LSIG 3PHASES/3WIRES IN=630A, RATED CURRENT IR=252-630A, OVERLOAD ISD=1,5TO9XIR, II=10XIN SHORT-CIRCUIT | LEISTUNGSSCHALTER VL 630L SEHR HOHES SCHALTVERMOEGEN ICU= 100KA, 415V AC 3POLIG, ANLAGENSCHUTZ UEBERSTROMAUSLOESER LCD ETU42, LSIG 3 PHASEN/3 LEITUNGEN IN=630A, BEMESSUNGSSTROM IR= 252...630A, UEBERLASTSCHUTZ, ISD=1,5BIS9XIR, II=10XIN KURZSCHLUSS-SCHUTZ | 4348.8112 | 1 | 1 | шт. | 20 | 4011209887602 | LF | - | P360 | 3740 | 113
3VL57633UM360AA0 | 3VL5763-3UM36-0AA0 | АВТОМАТИЧЕСКИЙ ВЫКЛЮЧАТЕЛЬ VL 630L VERY HIGH SWITCHING CAPACITY ICU=100KA / 415 V AC 3 ПОЛ., ЗАЩИТА ЛИНИЙ РАСЦЕПИТЕЛЬ LCD ETU42, LSIG 3PHASES/4WIRES WITH PIGTAIL IN=630A, RATED CURRENT IR=252-630A, OVERLOAD ISD=1,5TO9XIR, II=10XIN SHORT-CIRCUIT | CIRCUIT-BREAKER VL 630L VERY HIGH SWITCHING CAPACITY ICU=100KA / 415 V AC 3 POLE, LINE PROTECTION OVERCURRENT RELEASE LCD ETU42, LSIG 3PHASES/4WIRES WITH PIGTAIL IN=630A, RATED CURRENT IR=252-630A, OVERLOAD ISD=1,5TO9XIR, II=10XIN SHORT-CIRCUIT | LEISTUNGSSCHALTER VL 630L SEHR HOHES SCHALTVERMOEGEN ICU= 100KA, 415V AC 3POLIG, ANLAGENSCHUTZ UEBERSTROMAUSLOESER LCD ETU42, LSIG 3 PHASEN/4 LEITUNGEN MIT ANSCHLUSSLEITUNG IN= 630A, BEMESSUNGSSTROM IR= 252...630A, UEBERLASTSCHUTZ, ISD=1,5BIS9XIR, II=10XI | 4348.8112 | 1 | 1 | шт. | 20 | 4011209887664 | LF | - | P360 | 3740 | 113
3VL57633UN460AA0 | 3VL5763-3UN46-0AA0 | АВТОМАТИЧЕСКИЙ ВЫКЛЮЧАТЕЛЬ VL 630L VERY HIGH SWITCHING CAPACITY ICU=100KA / 415 V AC 4 ПОЛ., ЗАЩИТА ЛИНИЙ РАСЦЕПИТЕЛЬ LCD ETU42, LSIG IN=630A, RATED CURRENT IR=252-630A, OVERLOAD ISD=1,5TO9XIR, II=10XIN SHORT-CIRCUIT N PROTECTED WITH EARTH FAULT | CIRCUIT-BREAKER VL 630L VERY HIGH SWITCHING CAPACITY ICU=100KA / 415 V AC 4 POLE, LINE PROTECTION OVERCURRENT RELEASE LCD ETU42, LSIG IN=630A, RATED CURRENT IR=252-630A, OVERLOAD ISD=1,5TO9XIR, II=10XIN SHORT-CIRCUIT N PROTECTED WITH EARTH FAULT | LEISTUNGSSCHALTER VL 630L SEHR HOHES SCHALTVERMOEGEN ICU= 100KA, 415V AC 4POLIG, ANLAGENSCHUTZ UEBERSTROMAUSLOESER LCD ETU42, LSIG IN= 630A, BEMESSUNGSSTROM IR= 252...630A, UEBERLASTSCHUTZ, ISD=1,5 BIS 9 X IR, II=10 X IN KURZSCHLUSS-SCHUTZ N GESCHUETZT MI | 4545.9574 | 1 | 1 | шт. | 20 | 4011209887787 | LF | - | P360 | 3740 | 113
3VL67801AA360AA0 | 3VL6780-1AA36-0AA0 | АВТ. ВЫКЛЮЧАТЕЛЬ VL 800N БЕЗ РАСЦЕПИТЕЛЯ СТД. ОТКЛ.СПОС. ICU=50KA / 415 V AC 3 ПОЛ. IN= < 800A, RATED CURRENT WITHOUT AUXILIARY РАСЦЕПИТЕЛЬ | CIRCUIT-BREAKER VL 800N WITHOUT OVERCURRENT RELEASE STANDARD SWITCHING CAPACITY ICU=55KA / 415 V AC 3 POLE IN= < 800A, RATED CURRENT WITHOUT AUXILIARY RELEASE | LEISTUNGSSCHALTER VL 800N OHNE UEBERSTROMAUSLOESER STANDARD SCHALTVERMOEGEN ICU= 55KA/415V AC, 3POLIG IN= < 800A, BEMESSUNGSSTROM OHNE HILFSAUSLOESER MIT SCHRAUBVERBINDUNGS- ANSCHLUESSSEN FUER SCHALT- EINHEIT UND UEBERSTROMAUSLOESER | 1751.1213 | 1 | 1 | шт. | 20 | 4011209523081 | LF | - | P360 | 3740 | 113
3VL67801AA460AA0 | 3VL6780-1AA46-0AA0 | АВТ. ВЫКЛЮЧАТЕЛЬ VL 800N БЕЗ РАСЦЕПИТЕЛЯ СТД. ОТКЛ.СПОС. ICU=50KA / 415 V AC 4 ПОЛ. IN= < 800A, RATED CURRENT WITHOUT AUXILIARY РАСЦЕПИТЕЛЬ | CIRCUIT-BREAKER VL 800N WITHOUT OVERCURRENT RELEASE STANDARD SWITCHING CAPACITY ICU=55KA / 415 V AC 4 POLE IN= < 800A, RATED CURRENT WITHOUT AUXILIARY RELEASE | LEISTUNGSSCHALTER VL 800N OHNE UEBERSTROMAUSLOESER STANDARD SCHALTVERMOEGEN ICU= 55KA/415V AC, 4POLIG IN= < 800A, BEMESSUNGSSTROM OHNE HILFSAUSLOESER MIT SCHRAUBVERBINDUNGS- ANSCHLUESSEN FUER SCHALTEINHEIT UND UEBERSTROMAUSLOESER | 2296.1723 | 1 | 1 | шт. | 20 | 4011209523074 | LF | - | P360 | 3740 | 113
3VL67801DE360AA0 | 3VL6780-1DE36-0AA0 | АВТОМАТИЧЕСКИЙ ВЫКЛЮЧАТЕЛЬ VL 800N СТАНДАРТНАЯ ОТКЛЮЧАЮЩАЯ СПОСОБНОСТЬ ICU=50KA/415 V AC 3-ПОЛЮСА, РАСЦЕПИТЕЛЬ МАКСИМАЛЬНОГО ТОКА БЕЗ ЗАЩИТЫ В ДИАПАЗОНЕ ПЕРЕГРУЗОК МАГНИТНЫЙ IN=800A, НОМИНАЛЬНЫЙ ТОК II=8000A, К.З. | CIRCUIT-BREAKER VL 800N STANDARD SWITCHING CAPACITY ICU=55KA / 415 V AC 3 POLE, NON-AUTOMATIC OVERCURRENT RELEASE MAGNETIC IN=800A, RATED CURRENT II=6500A, SHORT CIRCUIT | LEISTUNGSSCHALTER VL 800N STANDARD SCHALTVERMOEGEN ICU= 55KA, 415V AC 3POLIG, LEISTUNGSTRENNSCHALTER UEBERSTROMAUSLOESER MAGNETISCH IN= 800A, BEMESSUNGSSTROM II= 6500A, KURZSCHLUSS-SCHUTZ | 2690.4646 | 1 | 1 | шт. | 20 | 4011209488175 | LF | - | P360 | 3740 | 113
3VL67801EE460AA0 | 3VL6780-1EE46-0AA0 | АВТОМАТИЧЕСКИЙ ВЫКЛЮЧАТЕЛЬ VL 800N СТАНДАРТНАЯ ОТКЛЮЧАЮЩАЯ СПОСОБНОСТЬ ICU=50KA/415 V AC 4-ПОЛЮСА, РАСЦЕПИТЕЛЬ МАКСИМАЛЬНОГО ТОКА БЕЗ ЗАЩИТЫ В ДИАПАЗОНЕ ПЕРЕГРУЗОК МАГНИТНЫЙ IN=800A, НОМИНАЛЬНЫЙ ТОК II=8000A, К.З. | CIRCUIT-BREAKER VL 800N STANDARD SWITCHING CAPACITY ICU=55KA / 415 V AC 4 POLE, NON-AUTOMATIC OVERCURRENT RELEASE MAGNETIC IN=800A, RATED CURRENT II=6500A, SHORT CIRCUIT | LEISTUNGSSCHALTER VL 800N STANDARD SCHALTVERMOEGEN ICU= 55KA, 415V AC 4POLIG, LEISTUNGSTRENNSCHALTER UEBERSTROMAUSLOESER MAGNETISCH IN= 800A, BEMESSUNGSSTROM II= 6500A, KURZSCHLUSS-SCHUTZ | 3421.0649 | 1 | 1 | шт. | 20 | 4011209488199 | LF | - | P360 | 3740 | 113
3VL67801MB360AA0 | 3VL6780-1MB36-0AA0 | АВТ. ВЫКЛЮЧАТЕЛЬ VL 800N СТД. ОТКЛ.СПОС. ICU=50KA / 415 V AC 3 ПОЛ., ЗАЩИТА ЛИНИЙ РАСЦЕПИТЕЛЬ ETU10, LI IN=800A, RATED CURRENT IR=320-800A, OVERLOAD II=1,25TO8XIN, SHORT-CIRCUIT | CIRCUIT-BREAKER VL 800N STANDARD SWITCHING CAPACITY ICU=55KA / 415 V AC 3 POLE, LINE PROTECTION OVERCURRENT RELEASE ETU10, LI IN=800A, RATED CURRENT IR=320-800A, OVERLOAD II=1,25TO8XIN, SHORT-CIRCUIT | LEISTUNGSSCHALTER VL 800N STANDARD SCHALTVERMOEGEN ICU= 55KA, 415V AC 3POLIG, ANLAGENSCHUTZ UEBERSTROMAUSLOESER ETU10, LI IN= 800A, BEMESSUNGSSTROM IR= 320...800A, UEBERLASTSCHUTZ, II= 1,25 BIS 8 X IN, KURZSCHLUSS-SCHUTZ ETU KOMMUNIKATIONSFAEHIG | 3038.3695 | 1 | 1 | шт. | 20 | 4011209815209 | LF | NO MARINE APPROVAL | P360 | 3740 | 113
3VL67801ME360AA0 | 3VL6780-1ME36-0AA0 | АВТ. ВЫКЛЮЧАТЕЛЬ VL 800N СТД. ОТКЛ.СПОС. ICU=50KA / 415 V AC 3 ПОЛ., ЗАЩИТА ЛИНИЙ РАСЦЕПИТЕЛЬ ETU20, LSI IN=800A, RATED CURRENT IR=320-800A, OVERLOAD ISD=1,5TO7XIR, II=8XIN SHORT-CIRCUIT | CIRCUIT-BREAKER VL 800N STANDARD SWITCHING CAPACITY ICU=55KA / 415 V AC 3 POLE, LINE PROTECTION OVERCURRENT RELEASE ETU20, LSI IN=800A, RATED CURRENT IR=320-800A, OVERLOAD ISD=1,5TO7XIR, II=8XIN SHORT-CIRCUIT | LEISTUNGSSCHALTER VL 800N STANDARD SCHALTVERMOEGEN ICU= 55KA, 415V AC 3POLIG, ANLAGENSCHUTZ UEBERSTROMAUSLOESER ETU20, LSI IN= 800A, BEMESSUNGSSTROM IR= 320...800A, UEBERLASTSCHUTZ, ISD=1,5 BIS 7 X IR, II=8 X IN KURZSCHLUSS-SCHUTZ ETU KOMMUNIKATIONSFAEHIG | 3189.1283 | 1 | 1 | шт. | 20 | 4011209815216 | LF | NO MARINE APPROVAL | P360 | 3740 | 113
3VL67801MF360AA0 | 3VL6780-1MF36-0AA0 | АВТ. ВЫКЛЮЧАТЕЛЬ VL 800N СТД. ОТКЛ.СПОС. ICU=50KA / 415 V AC 3 ПОЛ., ЗАЩИТА ЛИНИЙ РАСЦЕПИТЕЛЬ ETU12, LIG 3ФАЗН.S/3WIRES IN=800A, RATED CURRENT IR=320-800A, OVERLOAD II=1,25TO8XIN, SHORT-CIRCUIT | CIRCUIT-BREAKER VL 800N STANDARD SWITCHING CAPACITY ICU=55KA / 415 V AC 3 POLE, LINE PROTECTION OVERCURRENT RELEASE ETU12, LIG 3PHASES/3WIRES IN=800A, RATED CURRENT IR=320-800A, OVERLOAD II=1,25TO8XIN, SHORT-CIRCUIT | LEISTUNGSSCHALTER VL 800N STANDARD SCHALTVERMOEGEN ICU= 55KA, 415V AC 3POLIG, ANLAGENSCHUTZ UEBERSTROMAUSLOESER ETU12, LIGN 3 PHASEN/4 LEITUNGEN IN= 800A, BEMESSUNGSSTROM IR= 320...800A, UEBERLASTSCHUTZ, II= 1,25 BIS 8 X IN, KURZSCHLUSS-SCHUTZ ETU KOMMUKI | 3826.9539 | 1 | 1 | шт. | 20 | 4011209815223 | LF | NO MARINE APPROVAL | P360 | 3740 | 113
3VL67801MG360AA0 | 3VL6780-1MG36-0AA0 | АВТ. ВЫКЛЮЧАТЕЛЬ VL 800N СТД. ОТКЛ.СПОС. ICU=50KA / 415 V AC 3 ПОЛ., ЗАЩИТА ЛИНИЙ РАСЦЕПИТЕЛЬ ETU22, LSIG 3ФАЗН.S/3WIRES IN=800A, RATED CURRENT IR=320-800A, OVERLOAD ISD=1,5TO7XIR, II=8XIN SHORT-CIRCUIT | CIRCUIT-BREAKER VL 800N STANDARD SWITCHING CAPACITY ICU=55KA / 415 V AC 3 POLE, LINE PROTECTION OVERCURRENT RELEASE ETU22, LSIG 3PHASES/3WIRES IN=800A, RATED CURRENT IR=320-800A, OVERLOAD ISD=1,5TO7XIR, II=8XIN SHORT-CIRCUIT | LEISTUNGSSCHALTER VL 800N STANDARD SCHALTVERMOEGEN ICU= 55KA, 415V AC 3POLIG, ANLAGENSCHUTZ UEBERSTROMAUSLOESER ETU22, LSIG 3 PHASEN/3 LEITUNGEN IN= 800A, BEMESSUNGSSTROM IR= 320...800A, UEBERLASTSCHUTZ, ISD=1,5BIS7XIR, II=8XIN KURZSCHLUSS-SCHUTZ ETU KOMM | 3699.3888 | 1 | 1 | шт. | 20 | 4011209815230 | LF | NO MARINE APPROVAL | P360 | 3740 | 113
3VL67801MH360AA0 | 3VL6780-1MH36-0AA0 | АВТ. ВЫКЛЮЧАТЕЛЬ VL 800N СТД. ОТКЛ.СПОС. ICU=50KA / 415 V AC 3 ПОЛ., ЗАЩИТА ЛИНИЙ РАСЦЕПИТЕЛЬ ETU22, LSIG 3ФАЗН.S/4WIRES WITH PIGTAIL IN=800A, RATED CURRENT IR=320-800A, OVERLOAD ISD=1,5TO7XIR, II=8XIN SHORT-CIRCUIT | CIRCUIT-BREAKER VL 800N STANDARD SWITCHING CAPACITY ICU=55KA / 415 V AC 3 POLE, LINE PROTECTION OVERCURRENT RELEASE ETU22, LSIG 3PHASES/4WIRES WITH PIGTAIL IN=800A, RATED CURRENT IR=320-800A, OVERLOAD ISD=1,5TO7XIR, II=8XIN SHORT-CIRCUIT | LEISTUNGSSCHALTER VL 800N STANDARD SCHALTVERMOEGEN ICU= 55KA, 415V AC 3POLIG, ANLAGENSCHUTZ UEBERSTROMAUSLOESER ETU22, LSIG 3 PHASEN/4 LEITUNGEN MIT ANSCHLUSSLEITUNG IN= 800A, BEMESSUNGSSTROM IR= 320...800A, UEBERLASTSCHUTZ, ISD=1,5BIS7XIR, II=8XIN KURZSC | 3699.3888 | 1 | 1 | шт. | 20 | 4011209815247 | LF | NO MARINE APPROVAL | P360 | 3740 | 113
3VL67801ML360AA0 | 3VL6780-1ML36-0AA0 | АВТ. ВЫКЛЮЧАТЕЛЬ VL 800N СТД. ОТКЛ.СПОС. ICU=50KA / 415 V AC 3 ПОЛ., ЗАЩИТА ЛИНИЙ РАСЦЕПИТЕЛЬ ETU12, LIG 3ФАЗН.S/3WIRES IN=800A, RATED CURRENT IR=320-800A, OVERLOAD II=1,25TO8XIN, SHORT-CIRCUIT | CIRCUIT-BREAKER VL 800N STANDARD SWITCHING CAPACITY ICU=55KA / 415 V AC 3 POLE, LINE PROTECTION OVERCURRENT RELEASE ETU12, LIG 3PHASES/3WIRES IN=800A, RATED CURRENT IR=320-800A, OVERLOAD II=1,25TO8XIN, SHORT-CIRCUIT | LEISTUNGSSCHALTER VL 800N STANDARD SCHALTVERMOEGEN ICU= 55KA, 415V AC 3POLIG, ANLAGENSCHUTZ UEBERSTROMAUSLOESER ETU12, LIG 3 PHASEN/3 LEITUNGEN IN= 800A, BEMESSUNGSSTROM IR= 320...800A, UEBERLASTSCHUTZ, II= 1,25 BIS 8 X IN, KURZSCHLUSS-SCHUTZ ETU KOMMUKIK | 3606.6141 | 1 | 1 | шт. | 20 | 4011209815254 | LF | NO MARINE APPROVAL | P360 | 3740 | 113
3VL67801NA460AA0 | 3VL6780-1NA46-0AA0 | АВТ. ВЫКЛЮЧАТЕЛЬ VL 800N СТД. ОТКЛ.СПОС. ICU=50KA / 415 V AC 4 ПОЛ., ЗАЩИТА ЛИНИЙ РАСЦЕПИТЕЛЬ ETU10, LI IN=800A, RATED CURRENT IR=320-800A, OVERLOAD II=1,25TO8XIN, SHORT-CIRCUIT N PROTECTED | CIRCUIT-BREAKER VL 800N STANDARD SWITCHING CAPACITY ICU=55KA / 415 V AC 4 POLE, LINE PROTECTION OVERCURRENT RELEASE ETU10, LI IN=800A, RATED CURRENT IR=320-800A, OVERLOAD II=1,25TO8XIN, SHORT-CIRCUIT N PROTECTED | LEISTUNGSSCHALTER VL 800N STANDARD SCHALTVERMOEGEN ICU= 55KA, 415V AC 4POLIG, ANLAGENSCHUTZ UEBERSTROMAUSLOESER ETU10, LIN IN= 800A, BEMESSUNGSSTROM IR= 320...800A, UEBERLASTSCHUTZ, II= 1,25 BIS 8 X IN, KURZSCHLUSS-SCHUTZ N GESCHUETZT ETU KOMMUKIKATIONSFA | 4116.8746 | 1 | 1 | шт. | 20 | 4011209815322 | LF | NO MARINE APPROVAL | P360 | 3740 | 113
3VL67801NB460AA0 | 3VL6780-1NB46-0AA0 | АВТ. ВЫКЛЮЧАТЕЛЬ VL 800N СТД. ОТКЛ.СПОС. ICU=50KA / 415 V AC 4 ПОЛ., ЗАЩИТА ЛИНИЙ РАСЦЕПИТЕЛЬ ETU10, LI IN=800A, RATED CURRENT IR=320-800A, OVERLOAD II=1,25TO8XIN, SHORT-CIRCUIT N PROTECTED | CIRCUIT-BREAKER VL 800N STANDARD SWITCHING CAPACITY ICU=55KA / 415 V AC 4 POLE, LINE PROTECTION OVERCURRENT RELEASE ETU10, LI IN=800A, RATED CURRENT IR=320-800A, OVERLOAD II=1,25TO8XIN, SHORT-CIRCUIT N PROTECTED | LEISTUNGSSCHALTER VL 800N STANDARD SCHALTVERMOEGEN ICU= 55KA, 415V AC 4POLIG, ANLAGENSCHUTZ UEBERSTROMAUSLOESER ETU10, LI IN= 800A, BEMESSUNGSSTROM IR= 320...800A, UEBERLASTSCHUTZ, II= 1,25 BIS 8 X IN, KURZSCHLUSS-SCHUTZ ETU KOMMUNIKATIONSFAEHIG | 3931.3254 | 1 | 1 | шт. | 20 | 4011209815339 | LF | NO MARINE APPROVAL | P360 | 3740 | 113
3VL67801NE460AA0 | 3VL6780-1NE46-0AA0 | АВТ. ВЫКЛЮЧАТЕЛЬ VL 800N СТД. ОТКЛ.СПОС. ICU=50KA / 415 V AC 4 ПОЛ., ЗАЩИТА ЛИНИЙ РАСЦЕПИТЕЛЬ ETU20, LSI IN=800A, RATED CURRENT IR=320-800A, OVERLOAD ISD=1,5TO7XIR, II=8XIN SHORT-CIRCUIT N PROTECTED | CIRCUIT-BREAKER VL 800N STANDARD SWITCHING CAPACITY ICU=55KA / 415 V AC 4 POLE, LINE PROTECTION OVERCURRENT RELEASE ETU20, LSI IN=800A, RATED CURRENT IR=320-800A, OVERLOAD ISD=1,5TO7XIR, II=8XIN SHORT-CIRCUIT N PROTECTED | LEISTUNGSSCHALTER VL 800N STANDARD SCHALTVERMOEGEN ICU= 55KA, 415V AC 4POLIG, ANLAGENSCHUTZ UEBERSTROMAUSLOESER ETU20, LSI IN= 800A, BEMESSUNGSSTROM IR= 320...800A, UEBERLASTSCHUTZ, ISD=1,5 BIS 7 X IR, II=8 X IN KURZSCHLUSS-SCHUTZ ETU KOMMUNIKATIONSFAEHIG | 4140.0683 | 1 | 1 | шт. | 20 | 4011209815346 | LF | NO MARINE APPROVAL | P360 | 3740 | 113
3VL67801NF460AA0 | 3VL6780-1NF46-0AA0 | АВТ. ВЫКЛЮЧАТЕЛЬ VL 800N СТД. ОТКЛ.СПОС. ICU=50KA / 415 V AC 4 ПОЛ., ЗАЩИТА ЛИНИЙ РАСЦЕПИТЕЛЬ ETU20, LSI IN=800A, RATED CURRENT IR=320-800A, OVERLOAD ISD=1,5TO7XIR, II=8XIN SHORT-CIRCUIT N PROTECTED | CIRCUIT-BREAKER VL 800N STANDARD SWITCHING CAPACITY ICU=55KA / 415 V AC 4 POLE, LINE PROTECTION OVERCURRENT RELEASE ETU20, LSI IN=800A, RATED CURRENT IR=320-800A, OVERLOAD ISD=1,5TO7XIR, II=8XIN SHORT-CIRCUIT N PROTECTED | LEISTUNGSSCHALTER VL 800N STANDARD SCHALTVERMOEGEN ICU= 55KA, 415V AC 4POLIG, ANLAGENSCHUTZ UEBERSTROMAUSLOESER ETU20, LSI IN= 800A, BEMESSUNGSSTROM IR= 320...800A, UEBERLASTSCHUTZ, ISD=1,5 BIS 7 X IR, II=8 X IN KURZSCHLUSS-SCHUTZ N GESCHUETZT ETU KOMMUKI | 4337.2144 | 1 | 1 | шт. | 20 | 4011209815353 | LF | NO MARINE APPROVAL | P360 | 3740 | 113
3VL67801NH460AA0 | 3VL6780-1NH46-0AA0 | АВТ. ВЫКЛЮЧАТЕЛЬ VL 800N СТД. ОТКЛ.СПОС. ICU=50KA / 415 V AC 4 ПОЛ., ЗАЩИТА ЛИНИЙ РАСЦЕПИТЕЛЬ ETU22, LSIG IN=800A, RATED CURRENT IR=320-800A, OVERLOAD ISD=1,5TO7XIR, II=8XIN SHORT-CIRCUIT N PROTECTED | CIRCUIT-BREAKER VL 800N STANDARD SWITCHING CAPACITY ICU=55KA / 415 V AC 4 POLE, LINE PROTECTION OVERCURRENT RELEASE ETU22, LSIG IN=800A, RATED CURRENT IR=320-800A, OVERLOAD ISD=1,5TO7XIR, II=8XIN SHORT-CIRCUIT N PROTECTED | LEISTUNGSSCHALTER VL 800N STANDARD SCHALTVERMOEGEN ICU= 55KA, 415V AC 4POLIG, ANLAGENSCHUTZ UEBERSTROMAUSLOESER ETU22, LSIG IN= 800A, BEMESSUNGSSTROM IR= 320...800A, UEBERLASTSCHUTZ, ISD=1,5 BIS 7 X IR, II=8 X IN KURZSCHLUSS-SCHUTZ N GESCHUETZT ETU KOMMUK | 4812.6844 | 1 | 1 | шт. | 20 | 4011209815360 | LF | NO MARINE APPROVAL | P360 | 3740 | 113
3VL67801NN460AA0 | 3VL6780-1NN46-0AA0 | АВТ. ВЫКЛЮЧАТЕЛЬ VL 800N СТД. ОТКЛ.СПОС. ICU=50KA / 415 V AC 4 ПОЛ., ЗАЩИТА ЛИНИЙ РАСЦЕПИТЕЛЬ ETU12, LIG IN=800A, RATED CURRENT IR=320-800A, OVERLOAD II=1,25TO8XIN, SHORT-CIRCUIT N PROTECTED | CIRCUIT-BREAKER VL 800N STANDARD SWITCHING CAPACITY ICU=55KA / 415 V AC 4 POLE, LINE PROTECTION OVERCURRENT RELEASE ETU12, LIG IN=800A, RATED CURRENT IR=320-800A, OVERLOAD II=1,25TO8XIN, SHORT-CIRCUIT N PROTECTED | LEISTUNGSSCHALTER VL 800N STANDARD SCHALTVERMOEGEN ICU= 55KA, 415V AC 4POLIG, ANLAGENSCHUTZ UEBERSTROMAUSLOESER ETU12, LIG IN= 800A, BEMESSUNGSSTROM IR= 320...800A, UEBERLASTSCHUTZ, II= 1,25 BIS 8 X IN, KURZSCHLUSS-SCHUTZ N GESCHUETZT ETU KOMMUKIKATIONSFA | 4696.7162 | 1 | 1 | шт. | 20 | 4011209815377 | LF | NO MARINE APPROVAL | P360 | 3740 | 113
3VL67801SB360AA0 | 3VL6780-1SB36-0AA0 | АВТ. ВЫКЛЮЧАТЕЛЬ VL 800N СТД. ОТКЛ.СПОС. ICU=50KA / 415 V AC 3 ПОЛ., ЗАЩИТА ЛИНИЙ РАСЦЕПИТЕЛЬ ETU10, LI IN=800A, RATED CURRENT IR=320-800A, OVERLOAD II=1,25TO8XIN, SHORT-CIRCUIT | CIRCUIT-BREAKER VL 800N STANDARD SWITCHING CAPACITY ICU=55KA / 415 V AC 3 POLE, LINE PROTECTION OVERCURRENT RELEASE ETU10, LI IN=800A, RATED CURRENT IR=320-800A, OVERLOAD II=1,25TO8XIN, SHORT-CIRCUIT | LEISTUNGSSCHALTER VL 800N STANDARD SCHALTVERMOEGEN ICU= 55KA, 415V AC 3POLIG, ANLAGENSCHUTZ UEBERSTROMAUSLOESER ETU10, LI IN= 800A, BEMESSUNGSSTROM IR= 320...800A, UEBERLASTSCHUTZ, II= 1,25 BIS 8 X IN, KURZSCHLUSS-SCHUTZ | 2980.3853 | 1 | 1 | шт. | 20 | 4011209815148 | LF | NO MARINE APPROVAL | P360 | 3740 | 113
3VL67801SE360AA0 | 3VL6780-1SE36-0AA0 | АВТ. ВЫКЛЮЧАТЕЛЬ VL 800N СТД. ОТКЛ.СПОС. ICU=50KA / 415 V AC 3 ПОЛ., ЗАЩИТА ЛИНИЙ РАСЦЕПИТЕЛЬ ETU20, LSI IN=800A, RATED CURRENT IR=320-800A, OVERLOAD ISD=1,5TO7XIR, II=8XIN SHORT-CIRCUIT | CIRCUIT-BREAKER VL 800N STANDARD SWITCHING CAPACITY ICU=55KA / 415 V AC 3 POLE, LINE PROTECTION OVERCURRENT RELEASE ETU20, LSI IN=800A, RATED CURRENT IR=320-800A, OVERLOAD ISD=1,5TO7XIR, II=8XIN SHORT-CIRCUIT | LEISTUNGSSCHALTER VL 800N STANDARD SCHALTVERMOEGEN ICU= 55KA, 415V AC 3POLIG, ANLAGENSCHUTZ UEBERSTROMAUSLOESER ETU20, LSI IN= 800A, BEMESSUNGSSTROM IR= 320...800A, UEBERLASTSCHUTZ, ISD=1,5 BIS 7 X IR, II=8 X IN KURZSCHLUSS-SCHUTZ | 3119.5473 | 1 | 1 | шт. | 20 | 4011209815155 | LF | NO MARINE APPROVAL | P360 | 3740 | 113
3VL67801SF360AA0 | 3VL6780-1SF36-0AA0 | АВТ. ВЫКЛЮЧАТЕЛЬ VL 800N СТД. ОТКЛ.СПОС. ICU=50KA / 415 V AC 3 ПОЛ., ЗАЩИТА ЛИНИЙ РАСЦЕПИТЕЛЬ ETU12, LIG 3ФАЗН.S/3WIRES IN=800A, RATED CURRENT IR=320-800A, OVERLOAD II=1,25TO8XIN, SHORT-CIRCUIT | CIRCUIT-BREAKER VL 800N STANDARD SWITCHING CAPACITY ICU=55KA / 415 V AC 3 POLE, LINE PROTECTION OVERCURRENT RELEASE ETU12, LIG 3PHASES/3WIRES IN=800A, RATED CURRENT IR=320-800A, OVERLOAD II=1,25TO8XIN, SHORT-CIRCUIT | LEISTUNGSSCHALTER VL 800N STANDARD SCHALTVERMOEGEN ICU= 55KA, 415V AC 3POLIG, ANLAGENSCHUTZ UEBERSTROMAUSLOESER ETU12, LIG 3 PHASEN/4 LEITUNGEN IN= 800A, BEMESSUNGSSTROM IR= 320...800A, UEBERLASTSCHUTZ, II= 1,25 BIS 8 X IN, KURZSCHLUSS-SCHUTZ | 3768.9698 | 1 | 1 | шт. | 20 | 4011209815162 | LF | NO MARINE APPROVAL | P360 | 3740 | 113
3VL67801SG360AA0 | 3VL6780-1SG36-0AA0 | АВТ. ВЫКЛЮЧАТЕЛЬ VL 800N СТД. ОТКЛ.СПОС. ICU=50KA / 415 V AC 3 ПОЛ., ЗАЩИТА ЛИНИЙ РАСЦЕПИТЕЛЬ ETU22, LSIG 3ФАЗН.S/3WIRES IN=800A, RATED CURRENT IR=320-800A, OVERLOAD ISD=1,5TO7XIR, II=8XIN SHORT-CIRCUIT | CIRCUIT-BREAKER VL 800N STANDARD SWITCHING CAPACITY ICU=55KA / 415 V AC 3 POLE, LINE PROTECTION OVERCURRENT RELEASE ETU22, LSIG 3PHASES/3WIRES IN=800A, RATED CURRENT IR=320-800A, OVERLOAD ISD=1,5TO7XIR, II=8XIN SHORT-CIRCUIT | LEISTUNGSSCHALTER VL 800N STANDARD SCHALTVERMOEGEN ICU= 55KA, 415V AC 3POLIG, ANLAGENSCHUTZ UEBERSTROMAUSLOESER ETU22, LSIG 3 PHASEN/3 LEITUNGEN IN= 800A, BEMESSUNGSSTROM IR= 320...800A, UEBERLASTSCHUTZ, ISD=1,5BIS7XIR, II=8XIN KURZSCHLUSS-SCHUTZ | 3618.211 | 1 | 1 | шт. | 20 | 4011209815179 | LF | NO MARINE APPROVAL | P360 | 3740 | 113
3VL67801SH360AA0 | 3VL6780-1SH36-0AA0 | АВТ. ВЫКЛЮЧАТЕЛЬ VL 800N СТД. ОТКЛ.СПОС. ICU=50KA / 415 V AC 3 ПОЛ., ЗАЩИТА ЛИНИЙ РАСЦЕПИТЕЛЬ ETU22, LSIG 3ФАЗН.S/4WIRES WITH PIGTAIL IN=800A, RATED CURRENT IR=320-800A, OVERLOAD ISD=1,5TO7XIR, II=8XIN SHORT-CIRCUIT | CIRCUIT-BREAKER VL 800N STANDARD SWITCHING CAPACITY ICU=55KA / 415 V AC 3 POLE, LINE PROTECTION OVERCURRENT RELEASE ETU22, LSIG 3PHASES/4WIRES WITH PIGTAIL IN=800A, RATED CURRENT IR=320-800A, OVERLOAD ISD=1,5TO7XIR, II=8XIN SHORT-CIRCUIT | LEISTUNGSSCHALTER VL 800N STANDARD SCHALTVERMOEGEN ICU= 55KA, 415V AC 3POLIG, ANLAGENSCHUTZ UEBERSTROMAUSLOESER ETU22, LSIG 3 PHASEN/4 LEITUNGEN MIT ANSCHLUSSLEITUNG IN= 800A, BEMESSUNGSSTROM IR= 320...800A, UEBERLASTSCHUTZ, ISD=1,5BIS7XIR, II=8XIN KURZSC | 3618.211 | 1 | 1 | шт. | 20 | 4011209815186 | LF | NO MARINE APPROVAL | P360 | 3740 | 113
3VL67801SL360AA0 | 3VL6780-1SL36-0AA0 | АВТ. ВЫКЛЮЧАТЕЛЬ VL 800N СТД. ОТКЛ.СПОС. ICU=50KA / 415 V AC 3 ПОЛ., ЗАЩИТА ЛИНИЙ РАСЦЕПИТЕЛЬ ETU12, LIG 3ФАЗН.S/3WIRES IN=800A, RATED CURRENT IR=320-800A, OVERLOAD II=1,25TO8XIN, SHORT-CIRCUIT | CIRCUIT-BREAKER VL 800N STANDARD SWITCHING CAPACITY ICU=55KA / 415 V AC 3 POLE, LINE PROTECTION OVERCURRENT RELEASE ETU12, LIG 3PHASES/3WIRES IN=800A, RATED CURRENT IR=320-800A, OVERLOAD II=1,25TO8XIN, SHORT-CIRCUIT | LEISTUNGSSCHALTER VL 800N STANDARD SCHALTVERMOEGEN ICU= 55KA, 415V AC 3POLIG, ANLAGENSCHUTZ UEBERSTROMAUSLOESER ETU12, LIG 3 PHASEN/3 LEITUNGEN IN= 800A, BEMESSUNGSSTROM IR= 320...800A, UEBERLASTSCHUTZ, II= 1,25 BIS 8 X IN, KURZSCHLUSS-SCHUTZ | 3537.0332 | 1 | 1 | шт. | 20 | 4011209815193 | LF | NO MARINE APPROVAL | P360 | 3740 | 113
3VL67801TA460AA0 | 3VL6780-1TA46-0AA0 | АВТ. ВЫКЛЮЧАТЕЛЬ VL 800N СТД. ОТКЛ.СПОС. ICU=50KA / 415 V AC 4 ПОЛ., ЗАЩИТА ЛИНИЙ РАСЦЕПИТЕЛЬ ETU10, LI IN=800A, RATED CURRENT IR=320-800A, OVERLOAD II=1,25TO8XIN, SHORT-CIRCUIT N PROTECTED | CIRCUIT-BREAKER VL 800N STANDARD SWITCHING CAPACITY ICU=55KA / 415 V AC 4 POLE, LINE PROTECTION OVERCURRENT RELEASE ETU10, LI IN=800A, RATED CURRENT IR=320-800A, OVERLOAD II=1,25TO8XIN, SHORT-CIRCUIT N PROTECTED | LEISTUNGSSCHALTER VL 800N STANDARD SCHALTVERMOEGEN ICU= 55KA, 415V AC 4POLIG, ANLAGENSCHUTZ UEBERSTROMAUSLOESER ETU10, LIN IN= 800A, BEMESSUNGSSTROM IR= 320...800A, UEBERLASTSCHUTZ, II= 1,25 BIS 8 X IN, KURZSCHLUSS-SCHUTZ N GESCHUETZT | 4035.6968 | 1 | 1 | шт. | 20 | 4011209815261 | LF | NO MARINE APPROVAL | P360 | 3740 | 113
3VL67801TB460AA0 | 3VL6780-1TB46-0AA0 | АВТ. ВЫКЛЮЧАТЕЛЬ VL 800N СТД. ОТКЛ.СПОС. ICU=50KA / 415 V AC 4 ПОЛ., ЗАЩИТА ЛИНИЙ РАСЦЕПИТЕЛЬ ETU10, LI IN=800A, RATED CURRENT IR=320-800A, OVERLOAD II=1,25TO8XIN, SHORT-CIRCUIT N PROTECTED | CIRCUIT-BREAKER VL 800N STANDARD SWITCHING CAPACITY ICU=55KA / 415 V AC 4 POLE, LINE PROTECTION OVERCURRENT RELEASE ETU10, LI IN=800A, RATED CURRENT IR=320-800A, OVERLOAD II=1,25TO8XIN, SHORT-CIRCUIT | LEISTUNGSSCHALTER VL 800N STANDARD SCHALTVERMOEGEN ICU= 55KA, 415V AC 4POLIG, ANLAGENSCHUTZ UEBERSTROMAUSLOESER ETU10, LI IN= 800A, BEMESSUNGSSTROM IR= 320...800A, UEBERLASTSCHUTZ, II= 1,25 BIS 8 X IN, KURZSCHLUSS-SCHUTZ | 3838.5507 | 1 | 1 | шт. | 20 | 4011209815278 | LF | NO MARINE APPROVAL | P360 | 3740 | 113
3VL67801TE460AA0 | 3VL6780-1TE46-0AA0 | АВТ. ВЫКЛЮЧАТЕЛЬ VL 800N СТД. ОТКЛ.СПОС. ICU=50KA / 415 V AC 4 ПОЛ., ЗАЩИТА ЛИНИЙ РАСЦЕПИТЕЛЬ ETU20, LSI IN=800A, RATED CURRENT IR=320-800A, OVERLOAD ISD=1,5TO7XIR, II=8XIN SHORT-CIRCUIT N PROTECTED | CIRCUIT-BREAKER VL 800N STANDARD SWITCHING CAPACITY ICU=55KA / 415 V AC 4 POLE, LINE PROTECTION OVERCURRENT RELEASE ETU20, LSI IN=800A, RATED CURRENT IR=320-800A, OVERLOAD ISD=1,5TO7XIR, II=8XIN SHORT-CIRCUIT N UNPROTECTED | LEISTUNGSSCHALTER VL 800N STANDARD SCHALTVERMOEGEN ICU= 55KA, 415V AC 4POLIG, ANLAGENSCHUTZ UEBERSTROMAUSLOESER ETU20, LSI IN= 800A, BEMESSUNGSSTROM IR= 320...800A, UEBERLASTSCHUTZ, ISD=1,5 BIS 7 X IR, II=8 X IN KURZSCHLUSS-SCHUTZ N UNGESCHUETZT | 4082.0842 | 1 | 1 | шт. | 20 | 4011209815285 | LF | NO MARINE APPROVAL | P360 | 3740 | 113
3VL67801TF460AA0 | 3VL6780-1TF46-0AA0 | АВТ. ВЫКЛЮЧАТЕЛЬ VL 800N СТД. ОТКЛ.СПОС. ICU=50KA / 415 V AC 4 ПОЛ., ЗАЩИТА ЛИНИЙ РАСЦЕПИТЕЛЬ ETU20, LSI IN=800A, RATED CURRENT IR=320-800A, OVERLOAD ISD=1,5TO7XIR, II=8XIN SHORT-CIRCUIT N PROTECTED | CIRCUIT-BREAKER VL 800N STANDARD SWITCHING CAPACITY ICU=55KA / 415 V AC 4 POLE, LINE PROTECTION OVERCURRENT RELEASE ETU20, LSI IN=800A, RATED CURRENT IR=320-800A, OVERLOAD ISD=1,5TO7XIR, II=8XIN SHORT-CIRCUIT N PROTECTED | LEISTUNGSSCHALTER VL 800N STANDARD SCHALTVERMOEGEN ICU= 55KA, 415V AC 4POLIG, ANLAGENSCHUTZ UEBERSTROMAUSLOESER ETU20, LSI IN= 800A, BEMESSUNGSSTROM IR= 320...800A, UEBERLASTSCHUTZ, ISD=1,5 BIS 7 X IR, II=8 X IN KURZSCHLUSS-SCHUTZ N GESCHUETZT | 4267.6334 | 1 | 1 | шт. | 20 | 4011209815292 | LF | NO MARINE APPROVAL | P360 | 3740 | 113
3VL67801TH460AA0 | 3VL6780-1TH46-0AA0 | АВТ. ВЫКЛЮЧАТЕЛЬ VL 800N СТД. ОТКЛ.СПОС. ICU=50KA / 415 V AC 4 ПОЛ., ЗАЩИТА ЛИНИЙ РАСЦЕПИТЕЛЬ ETU22, LSIG IN=800A, RATED CURRENT IR=320-800A, OVERLOAD ISD=1,5TO7XIR, II=8XIN SHORT-CIRCUIT N PROTECTED | CIRCUIT-BREAKER VL 800N STANDARD SWITCHING CAPACITY ICU=55KA / 415 V AC 4 POLE, LINE PROTECTION OVERCURRENT RELEASE ETU22, LSIG IN=800A, RATED CURRENT IR=320-800A, OVERLOAD ISD=1,5TO7XIR, II=8XIN SHORT-CIRCUIT N PROTECTED | LEISTUNGSSCHALTER VL 800N STANDARD SCHALTVERMOEGEN ICU= 55KA, 415V AC 4POLIG, ANLAGENSCHUTZ UEBERSTROMAUSLOESER ETU22, LSIG IN= 800A, BEMESSUNGSSTROM IR= 320...800A, UEBERLASTSCHUTZ, ISD=1,5 BIS 7 X IR, II=8 X IN KURZSCHLUSS-SCHUTZ N GESCHUETZT | 4743.1035 | 1 | 1 | шт. | 20 | 4011209815308 | LF | NO MARINE APPROVAL | P360 | 3740 | 113
3VL67801TN460AA0 | 3VL6780-1TN46-0AA0 | АВТ. ВЫКЛЮЧАТЕЛЬ VL 800N СТД. ОТКЛ.СПОС. ICU=50KA / 415 V AC 4 ПОЛ., ЗАЩИТА ЛИНИЙ РАСЦЕПИТЕЛЬ ETU12, LIG IN=800A, RATED CURRENT IR=320-800A, OVERLOAD II=1,25TO8XIN, SHORT-CIRCUIT N PROTECTED | CIRCUIT-BREAKER VL 800N STANDARD SWITCHING CAPACITY ICU=55KA / 415 V AC 4 POLE, LINE PROTECTION OVERCURRENT RELEASE ETU12, LIG IN=800A, RATED CURRENT IR=320-800A, OVERLOAD II=1,25TO8XIN, SHORT-CIRCUIT N PROTECTED | LEISTUNGSSCHALTER VL 800N STANDARD SCHALTVERMOEGEN ICU= 55KA, 415V AC 4POLIG, ANLAGENSCHUTZ UEBERSTROMAUSLOESER ETU12, LIG IN= 800A, BEMESSUNGSSTROM IR= 320...800A, UEBERLASTSCHUTZ, II= 1,25 BIS 8 X IN, KURZSCHLUSS-SCHUTZ N GESCHUETZT | 4638.732 | 1 | 1 | шт. | 20 | 4011209815315 | LF | NO MARINE APPROVAL | P360 | 3740 | 113
3VL67801UH360AA0 | 3VL6780-1UH36-0AA0 | АВТОМАТИЧЕСКИЙ ВЫКЛЮЧАТЕЛЬ VL 800N СТАНДАРТНАЯ ОТКЛ.СПОСОБНОСТЬ ICU=55KA / 415 V AC 3 ПОЛ., ЗАЩИТА ЛИНИЙ РАСЦЕПИТЕЛЬ LCD ETU40, LI/LS/LSI IN=800A, RATED CURRENT IR=320-800A, OVERLOAD ISD=1,5TO7XIR, II=8XIN SHORT-CIRCUIT | CIRCUIT-BREAKER VL 800N STANDARD SWITCHING CAPACITY ICU=55KA / 415 V AC 3 POLE, LINE PROTECTION OVERCURRENT RELEASE LCD ETU40, LI/LS/LSI IN=800A, RATED CURRENT IR=320-800A, OVERLOAD ISD=1,5TO7XIR, II=8XIN SHORT-CIRCUIT | LEISTUNGSSCHALTER VL 800N STANDARD SCHALTVERMOEGEN ICU= 55KA, 415V AC 3POLIG, ANLAGENSCHUTZ UEBERSTROMAUSLOESER LCD ETU40, LI/LS/LSI IN= 800A, BEMESSUNGSSTROM IR= 320...800A, UEBERLASTSCHUTZ, ISD=1,5 BIS 7 X IR, II=8 X IN KURZSCHLUSS-SCHUTZ | 4870.6686 | 1 | 1 | шт. | 20 | 4011209887824 | LF | - | P360 | 3740 | 113
3VL67801UJ460AA0 | 3VL6780-1UJ46-0AA0 | АВТОМАТИЧЕСКИЙ ВЫКЛЮЧАТЕЛЬ VL 800N СТАНДАРТНАЯ ОТКЛ.СПОСОБНОСТЬ ICU=55KA / 415 V AC 4 ПОЛ., ЗАЩИТА ЛИНИЙ РАСЦЕПИТЕЛЬ LCD ETU40, LI/LS/LSI IN=800A, RATED CURRENT IR=320-800A, OVERLOAD ISD=1,5TO7XIR, II=8XIN SHORT-CIRCUIT N PROTECTED | CIRCUIT-BREAKER VL 800N STANDARD SWITCHING CAPACITY ICU=55KA / 415 V AC 4 POLE, LINE PROTECTION OVERCURRENT RELEASE LCD ETU40, LI/LS/LSI IN=800A, RATED CURRENT IR=320-800A, OVERLOAD ISD=1,5TO7XIR, II=8XIN SHORT-CIRCUIT N PROTECTED | LEISTUNGSSCHALTER VL 800N STANDARD SCHALTVERMOEGEN ICU= 55KA, 415V AC 4POLIG, ANLAGENSCHUTZ UEBERSTROMAUSLOESER LCD ETU40, LI/LS/LSI IN= 800A, BEMESSUNGSSTROM IR= 320...800A, UEBERLASTSCHUTZ, ISD=1,5 BIS 7 X IR, II=8 X IN KURZSCHLUSS-SCHUTZ N GESCHUETZT | 6099.9326 | 1 | 1 | шт. | 20 | 4011209888005 | LF | - | P360 | 3740 | 113
3VL67801UL360AA0 | 3VL6780-1UL36-0AA0 | АВТОМАТИЧЕСКИЙ ВЫКЛЮЧАТЕЛЬ VL 800N СТАНДАРТНАЯ ОТКЛ.СПОСОБНОСТЬ ICU=55KA / 415 V AC 3 ПОЛ., ЗАЩИТА ЛИНИЙ РАСЦЕПИТЕЛЬ LCD ETU42, LSIG 3PHASES/3WIRES IN=800A, RATED CURRENT IR=320-800A, OVERLOAD ISD=1,5TO7XIR, II=8XIN SHORT-CIRCUIT | CIRCUIT-BREAKER VL 800N STANDARD SWITCHING CAPACITY ICU=55KA / 415 V AC 3 POLE, LINE PROTECTION OVERCURRENT RELEASE LCD ETU42, LSIG 3PHASES/3WIRES IN=800A, RATED CURRENT IR=320-800A, OVERLOAD ISD=1,5TO7XIR, II=8XIN SHORT-CIRCUIT | LEISTUNGSSCHALTER VL 800N STANDARD SCHALTVERMOEGEN ICU= 55KA, 415V AC 3POLIG, ANLAGENSCHUTZ UEBERSTROMAUSLOESER LCD ETU42, LSIG 3 PHASEN/3 LEITUNGEN IN= 800A, BEMESSUNGSSTROM IR= 320...800A, UEBERLASTSCHUTZ, ISD=1,5BIS7XIR, II=8XIN KURZSCHLUSS-SCHUTZ | 4870.6686 | 1 | 1 | шт. | 20 | 4011209887886 | LF | - | P360 | 3740 | 113
3VL67801UM360AA0 | 3VL6780-1UM36-0AA0 | АВТОМАТИЧЕСКИЙ ВЫКЛЮЧАТЕЛЬ VL 800N СТАНДАРТНАЯ ОТКЛ.СПОСОБНОСТЬ ICU=55KA / 415 V AC 3 ПОЛ., ЗАЩИТА ЛИНИЙ РАСЦЕПИТЕЛЬ LCD ETU42, LSIG 3PHASES/4WIRES WITH PIGTAIL IN=800A, RATED CURRENT IR=320-800A, OVERLOAD ISD=1,5TO7XIR, II=8XIN SHORT-CIRCUIT | CIRCUIT-BREAKER VL 800N STANDARD SWITCHING CAPACITY ICU=55KA / 415 V AC 3 POLE, LINE PROTECTION OVERCURRENT RELEASE LCD ETU42, LSIG 3PHASES/4WIRES WITH PIGTAIL IN=800A, RATED CURRENT IR=320-800A, OVERLOAD ISD=1,5TO7XIR, II=8XIN SHORT-CIRCUIT | LEISTUNGSSCHALTER VL 800N STANDARD SCHALTVERMOEGEN ICU= 55KA, 415V AC 3POLIG, ANLAGENSCHUTZ UEBERSTROMAUSLOESER LCD ETU42, LSIG 3 PHASEN/4 LEITUNGEN MIT ANSCHLUSSLEITUNG IN= 800A, BEMESSUNGSSTROM IR= 320...800A, UEBERLASTSCHUTZ, ISD=1,5BIS7XIR, II=9XIN KU | 4870.6686 | 1 | 1 | шт. | 20 | 4011209887947 | LF | - | P360 | 3740 | 113
3VL67801UN460AA0 | 3VL6780-1UN46-0AA0 | АВТОМАТИЧЕСКИЙ ВЫКЛЮЧАТЕЛЬ VL 800N СТАНДАРТНАЯ ОТКЛ.СПОСОБНОСТЬ ICU=55KA / 415 V AC 4 ПОЛ., ЗАЩИТА ЛИНИЙ РАСЦЕПИТЕЛЬ LCD ETU42, LSIG IN=800A, RATED CURRENT IR=320-800A, OVERLOAD ISD=1,5TO7XIR, II=8XIN SHORT-CIRCUIT N PROTECTED WITH EARTH FAULT | CIRCUIT-BREAKER VL 800N STANDARD SWITCHING CAPACITY ICU=55KA / 415 V AC 4 POLE, LINE PROTECTION OVERCURRENT RELEASE LCD ETU42, LSIG IN=800A, RATED CURRENT IR=320-800A, OVERLOAD ISD=1,5TO7XIR, II=8XIN SHORT-CIRCUIT N PROTECTED WITH EARTH FAULT | LEISTUNGSSCHALTER VL 800N STANDARD SCHALTVERMOEGEN ICU= 55KA, 415V AC 4POLIG, ANLAGENSCHUTZ UEBERSTROMAUSLOESER LCD ETU42, LSIG IN= 800A, BEMESSUNGSSTROM IR= 320...800A, UEBERLASTSCHUTZ, ISD=1,5 BIS 7 X IR, II=8 X IN KURZSCHLUSS-SCHUTZ N GESCHUETZT MIT ER | 6099.9326 | 1 | 1 | шт. | 20 | 4011209888067 | LF | - | P360 | 3740 | 113
3VL67802AA360AA0 | 3VL6780-2AA36-0AA0 | АВТ. ВЫКЛЮЧАТЕЛЬ VL 800H БЕЗ РАСЦЕПИТЕЛЯ ВЫСОК.ОТКЛ.СПОС. ICU=70KA / 415 V AC 3 ПОЛ. IN= < 800A, RATED CURRENT WITHOUT AUXILIARY РАСЦЕПИТЕЛЬ | CIRCUIT-BREAKER VL 800H WITHOUT OVERCURRENT RELEASE HIGH SWITCHING CAPACITY ICU=70KA / 415 V AC 3 POLE IN= < 800A, RATED CURRENT WITHOUT AUXILIARY RELEASE | LEISTUNGSSCHALTER VL 800H OHNE UEBERSTROMAUSLOESER HOHES SCHALTVERMOEGEN ICU= 70KA/415V AC, 3POLIG IN= < 800A, BEMESSUNGSSTROM OHNE HILFSAUSLOESER MIT SCHRAUBVERBINDUNGS- ANSCHLUESSEN FUER SCHALTEINHEIT UND UEBERSTROMAUSLOESER | 2052.6389 | 1 | 1 | шт. | 20 | 4011209523067 | LF | - | P360 | 3740 | 113
3VL67802AA460AA0 | 3VL6780-2AA46-0AA0 | АВТ. ВЫКЛЮЧАТЕЛЬ VL 800H БЕЗ РАСЦЕПИТЕЛЯ ВЫСОК.ОТКЛ.СПОС. ICU=70KA / 415 V AC 4 ПОЛ. IN= < 800A, RATED CURRENT WITHOUT AUXILIARY РАСЦЕПИТЕЛЬ | CIRCUIT-BREAKER VL 800H WITHOUT OVERCURRENT RELEASE HIGH SWITCHING CAPACITY ICU=70KA / 415 V AC 4 POLE IN= < 800A, RATED CURRENT WITHOUT AUXILIARY RELEASE | LEISTUNGSSCHALTER VL 800H OHNE UEBERSTROMAUSLOESER HOHES SCHALTVERMOEGEN ICU= 70KA/415V AC, 4POLIG IN= < 800A, BEMESSUNGSSTROM OHNE HILFSAUSLOESER MIT SCHRAUBVERBINDUNGS- ANSCHLUESSEN FUER SCHALTEINHEIT UND UEBERSTROMAUSLOESER | 2644.0772 | 1 | 1 | шт. | 20 | 4011209523050 | LF | - | P360 | 3740 | 113
3VL67802DE360AA0 | 3VL6780-2DE36-0AA0 | АВТОМАТИЧЕСКИЙ ВЫКЛЮЧАТЕЛЬ VL 800 H ВЫСОКАЯ ОТКЛЮЧАЮЩАЯ СПОСОБНОСТЬ ICU=70KA/415 V AC 3-ПОЛЮСА, РАСЦЕПИТЕЛЬ МАКСИМАЛЬНОГО ТОКА БЕЗ ЗАЩИТЫ В ДИАПАЗОНЕ ПЕРЕГРУЗОК МАГНИТНЫЙ IN=800A, НОМИНАЛЬНЫЙ ТОК II=8000A, К.З. | CIRCUIT-BREAKER VL 800H HIGH SWITCHING CAPACITY ICU=70KA / 415 V AC 3 POLE, NON-AUTOMATIC OVERCURRENT RELEASE MAGNETIC IN=800A, RATED CURRENT II=6500A, SHORT CIRCUIT | LEISTUNGSSCHALTER VL 800H HOHES SCHALTVERMOEGEN ICU= 70KA, 415V AC 3POLIG, LEISTUNGSTRENNSCHALTER UEBERSTROMAUSLOESER MAGNETISCH IN= 800A, BEMESSUNGSSTROM II= 6500A, KURZSCHLUSS-SCHUTZ | 2933.998 | 1 | 1 | шт. | 20 | 4011209488434 | LF | - | P360 | 3740 | 113
3VL67802EE460AA0 | 3VL6780-2EE46-0AA0 | АВТОМАТИЧЕСКИЙ ВЫКЛЮЧАТЕЛЬ VL 800 H ВЫСОКАЯ ОТКЛЮЧАЮЩАЯ СПОСОБНОСТЬ ICU=70KA/415 V AC 4-ПОЛЮСА, РАСЦЕПИТЕЛЬ МАКСИМАЛЬНОГО ТОКА БЕЗ ЗАЩИТЫ В ДИАПАЗОНЕ ПЕРЕГРУЗОК МАГНИТНЫЙ IN=800A, НОМИНАЛЬНЫЙ ТОК II=8000A, К.З. | CIRCUIT-BREAKER VL 800H HIGH SWITCHING CAPACITY ICU=70KA / 415 V AC 4 POLE, NON-AUTOMATIC OVERCURRENT RELEASE MAGNETIC IN=800A, RATED CURRENT II=6500A, SHORT CIRCUIT | LEISTUNGSSCHALTER VL 800H HOHES SCHALTVERMOEGEN ICU= 70KA, 415V AC 4POLIG, LEISTUNGSTRENNSCHALTER UEBERSTROMAUSLOESER MAGNETISCH IN= 800A, BEMESSUNGSSTROM II= 6500A, KURZSCHLUSS-SCHUTZ, | 3745.7761 | 1 | 1 | шт. | 20 | 4011209488458 | LF | - | P360 | 3740 | 113
3VL67802MB360AA0 | 3VL6780-2MB36-0AA0 | АВТ. ВЫКЛЮЧАТЕЛЬ VL 800H ВЫСОК.ОТКЛ.СПОС. ICU=70KA / 415 V AC 3 ПОЛ., ЗАЩИТА ЛИНИЙ РАСЦЕПИТЕЛЬ ETU10, LI IN=800A, RATED CURRENT IR=320-800A, OVERLOAD II=1,25TO8XIN, SHORT-CIRCUIT | CIRCUIT-BREAKER VL 800H HIGH SWITCHING CAPACITY ICU=70KA / 415 V AC 3 POLE, LINE PROTECTION OVERCURRENT RELEASE ETU10, LI IN=800A, RATED CURRENT IR=320-800A, OVERLOAD II=1,25TO8XIN, SHORT-CIRCUIT | LEISTUNGSSCHALTER VL 800H HOHES SCHALTVERMOEGEN ICU= 70KA, 415V AC 3POLIG, ANLAGENSCHUTZ UEBERSTROMAUSLOESER ETU10, LI IN= 800A, BEMESSUNGSSTROM IR= 320...800A, UEBERLASTSCHUTZ, II= 1,25 BIS 8 X IN, KURZSCHLUSS-SCHUTZ ETU KOMMUNIKATIONSFAEHIG | 3316.6934 | 1 | 1 | шт. | 20 | 4011209816244 | LF | NO MARINE APPROVAL | P360 | 3740 | 113
3VL67802ME360AA0 | 3VL6780-2ME36-0AA0 | АВТ. ВЫКЛЮЧАТЕЛЬ VL 800H ВЫСОК.ОТКЛ.СПОС. ICU=70KA / 415 V AC 3 ПОЛ., ЗАЩИТА ЛИНИЙ РАСЦЕПИТЕЛЬ ETU20, LSI IN=800A, RATED CURRENT IR=320-800A, OVERLOAD ISD=1,5TO7XIR, II=8XIN SHORT-CIRCUIT | CIRCUIT-BREAKER VL 800H HIGH SWITCHING CAPACITY ICU=70KA / 415 V AC 3 POLE, LINE PROTECTION OVERCURRENT RELEASE ETU20, LSI IN=800A, RATED CURRENT IR=320-800A, OVERLOAD ISD=1,5TO7XIR, II=8XIN SHORT-CIRCUIT | LEISTUNGSSCHALTER VL 800H HOHES SCHALTVERMOEGEN ICU= 70KA, 415V AC 3POLIG, ANLAGENSCHUTZ UEBERSTROMAUSLOESER ETU20, LSI IN= 800A, BEMESSUNGSSTROM IR= 320...800A, UEBERLASTSCHUTZ, ISD=1,5 BIS 7 X IR, II=8 X IN KURZSCHLUSS-SCHUTZ ETU KOMMUNIKATIONSFAEHIG | 3455.8553 | 1 | 1 | шт. | 20 | 4011209816251 | LF | NO MARINE APPROVAL | P360 | 3740 | 113
3VL67802MF360AA0 | 3VL6780-2MF36-0AA0 | АВТ. ВЫКЛЮЧАТЕЛЬ VL 800H ВЫСОК.ОТКЛ.СПОС. ICU=70KA / 415 V AC 3 ПОЛ., ЗАЩИТА ЛИНИЙ РАСЦЕПИТЕЛЬ ETU12, LIG 3ФАЗН.S/3WIRES IN=800A, RATED CURRENT IR=320-800A, OVERLOAD II=1,25TO8XIN, SHORT-CIRCUIT | CIRCUIT-BREAKER VL 800H HIGH SWITCHING CAPACITY ICU=70KA / 415 V AC 3 POLE, LINE PROTECTION OVERCURRENT RELEASE ETU12, LIG 3PHASES/3WIRES IN=800A, RATED CURRENT IR=320-800A, OVERLOAD II=1,25TO8XIN, SHORT-CIRCUIT | LEISTUNGSSCHALTER VL 800H HOHES SCHALTVERMOEGEN ICU= 70KA, 415V AC 3POLIG, ANLAGENSCHUTZ UEBERSTROMAUSLOESER ETU12, LIGN 3 PHASEN/4 LEITUNGEN IN= 800A, BEMESSUNGSSTROM IR= 320...800A, UEBERLASTSCHUTZ, II= 1,25 BIS 8 X IN, KURZSCHLUSS-SCHUTZ ETU KOMMUKIKAT | 4105.2778 | 1 | 1 | шт. | 20 | 4011209816268 | LF | NO MARINE APPROVAL | P360 | 3740 | 113
3VL67802MG360AA0 | 3VL6780-2MG36-0AA0 | АВТ. ВЫКЛЮЧАТЕЛЬ VL 800H ВЫСОК.ОТКЛ.СПОС. ICU=70KA / 415 V AC 3 ПОЛ., ЗАЩИТА ЛИНИЙ РАСЦЕПИТЕЛЬ ETU22, LSIG 3ФАЗН.S/3WIRES IN=800A, RATED CURRENT IR=320-800A, OVERLOAD ISD=1,5TO7XIR, II=8XIN SHORT-CIRCUIT | CIRCUIT-BREAKER VL 800H HIGH SWITCHING CAPACITY ICU=70KA / 415 V AC 3 POLE, LINE PROTECTION OVERCURRENT RELEASE ETU22, LSIG 3PHASES/3WIRES IN=800A, RATED CURRENT IR=320-800A, OVERLOAD ISD=1,5TO7XIR, II=8XIN SHORT-CIRCUIT | LEISTUNGSSCHALTER VL 800H HOHES SCHALTVERMOEGEN ICU= 70KA, 415V AC 3POLIG, ANLAGENSCHUTZ UEBERSTROMAUSLOESER ETU22, LSIG 3 PHASEN/3 LEITUNGEN IN= 800A, BEMESSUNGSSTROM IR= 320...800A, UEBERLASTSCHUTZ, ISD=1,5BIS7XIR, II=8XIN KURZSCHLUSS-SCHUTZ ETU KOMMUKI | 3942.9222 | 1 | 1 | шт. | 20 | 4011209816275 | LF | NO MARINE APPROVAL | P360 | 3740 | 113
3VL67802MH360AA0 | 3VL6780-2MH36-0AA0 | АВТ. ВЫКЛЮЧАТЕЛЬ VL 800H ВЫСОК.ОТКЛ.СПОС. ICU=70KA / 415 V AC 3 ПОЛ., ЗАЩИТА ЛИНИЙ РАСЦЕПИТЕЛЬ ETU22, LSIG 3ФАЗН.S/4WIRES WITH PIGTAIL IN=800A, RATED CURRENT IR=320-800A, OVERLOAD ISD=1,5TO7XIR, II=8XIN SHORT-CIRCUIT | CIRCUIT-BREAKER VL 800H HIGH SWITCHING CAPACITY ICU=70KA / 415 V AC 3 POLE, LINE PROTECTION OVERCURRENT RELEASE ETU22, LSIG 3PHASES/4WIRES WITH PIGTAIL IN=800A, RATED CURRENT IR=320-800A, OVERLOAD ISD=1,5TO7XIR, II=8XIN SHORT-CIRCUIT | LEISTUNGSSCHALTER VL 800H HOHES SCHALTVERMOEGEN ICU= 70KA, 415V AC 3POLIG, ANLAGENSCHUTZ UEBERSTROMAUSLOESER ETU22, LSIG 3 PHASEN/4 LEITUNGEN MIT ANSCHLUSSLEITUNG IN= 800A, BEMESSUNGSSTROM IR= 320...800A, UEBERLASTSCHUTZ, ISD=1,5BIS7XIR, II=8XIN KURZSCHLU | 3942.9222 | 1 | 1 | шт. | 20 | 4011209816282 | LF | NO MARINE APPROVAL | P360 | 3740 | 113
3VL67802ML360AA0 | 3VL6780-2ML36-0AA0 | АВТ. ВЫКЛЮЧАТЕЛЬ VL 800H ВЫСОК.ОТКЛ.СПОС. ICU=70KA / 415 V AC 3 ПОЛ., ЗАЩИТА ЛИНИЙ РАСЦЕПИТЕЛЬ ETU12, LIG 3ФАЗН.S/3WIRES IN=800A, RATED CURRENT IR=320-800A, OVERLOAD II=1,25TO8XIN, SHORT-CIRCUIT | CIRCUIT-BREAKER VL 800H HIGH SWITCHING CAPACITY ICU=70KA / 415 V AC 3 POLE, LINE PROTECTION OVERCURRENT RELEASE ETU12, LIG 3PHASES/3WIRES IN=800A, RATED CURRENT IR=320-800A, OVERLOAD II=1,25TO8XIN, SHORT-CIRCUIT | LEISTUNGSSCHALTER VL 800H HOHES SCHALTVERMOEGEN ICU= 70KA, 415V AC 3POLIG, ANLAGENSCHUTZ UEBERSTROMAUSLOESER ETU12, LIG 3 PHASEN/3 LEITUNGEN IN= 800A, BEMESSUNGSSTROM IR= 320...800A, UEBERLASTSCHUTZ, II= 1,25 BIS 8 X IN, KURZSCHLUSS-SCHUTZ ETU KOMMUKIKATI | 3850.1476 | 1 | 1 | шт. | 20 | 4011209816299 | LF | NO MARINE APPROVAL | P360 | 3740 | 113
3VL67802NA460AA0 | 3VL6780-2NA46-0AA0 | АВТ. ВЫКЛЮЧАТЕЛЬ VL 800H ВЫСОК.ОТКЛ.СПОС. ICU=70KA / 415 V AC 4 ПОЛ., ЗАЩИТА ЛИНИЙ РАСЦЕПИТЕЛЬ ETU10, LI IN=800A, RATED CURRENT IR=320-800A, OVERLOAD II=1,25TO8XIN, SHORT-CIRCUIT N PROTECTED | CIRCUIT-BREAKER VL 800H HIGH SWITCHING CAPACITY ICU=70KA / 415 V AC 4 POLE, LINE PROTECTION OVERCURRENT RELEASE ETU10, LI IN=800A, RATED CURRENT IR=320-800A, OVERLOAD II=1,25TO8XIN, SHORT-CIRCUIT N PROTECTED | LEISTUNGSSCHALTER VL 800H HOHES SCHALTVERMOEGEN ICU= 70KA, 415V AC 4POLIG, ANLAGENSCHUTZ UEBERSTROMAUSLOESER ETU10, LIN IN= 800A, BEMESSUNGSSTROM IR= 320...800A, UEBERLASTSCHUTZ, II= 1,25 BIS 8 X IN, KURZSCHLUSS-SCHUTZ N GESCHUETZT ETU KOMMUKIKATIONSFAEHI | 4441.5859 | 1 | 1 | шт. | 20 | 4011209816367 | LF | NO MARINE APPROVAL | P360 | 3740 | 113
3VL67802NB460AA0 | 3VL6780-2NB46-0AA0 | АВТ. ВЫКЛЮЧАТЕЛЬ VL 800H ВЫСОК.ОТКЛ.СПОС. ICU=70KA / 415 V AC 4 ПОЛ., ЗАЩИТА ЛИНИЙ РАСЦЕПИТЕЛЬ ETU10, LI IN=800A, RATED CURRENT IR=320-800A, OVERLOAD II=1,25TO8XIN, SHORT-CIRCUIT N PROTECTED | CIRCUIT-BREAKER VL 800H HIGH SWITCHING CAPACITY ICU=70KA / 415 V AC 4 POLE, LINE PROTECTION OVERCURRENT RELEASE ETU10, LI IN=800A, RATED CURRENT IR=320-800A, OVERLOAD II=1,25TO8XIN, SHORT-CIRCUIT N PROTECTED | LEISTUNGSSCHALTER VL 800H HOHES SCHALTVERMOEGEN ICU= 70KA, 415V AC 4POLIG, ANLAGENSCHUTZ UEBERSTROMAUSLOESER ETU10, LI IN= 800A, BEMESSUNGSSTROM IR= 320...800A, UEBERLASTSCHUTZ, II= 1,25 BIS 8 X IN, KURZSCHLUSS-SCHUTZ ETU KOMMUNIKATIONSFAEHIG | 4244.4398 | 1 | 1 | шт. | 20 | 4011209816374 | LF | NO MARINE APPROVAL | P360 | 3740 | 113
3VL67802NE460AA0 | 3VL6780-2NE46-0AA0 | АВТ. ВЫКЛЮЧАТЕЛЬ VL 800H ВЫСОК.ОТКЛ.СПОС. ICU=70KA / 415 V AC 4 ПОЛ., ЗАЩИТА ЛИНИЙ РАСЦЕПИТЕЛЬ ETU20, LSI IN=800A, RATED CURRENT IR=320-800A, OVERLOAD ISD=1,5TO7XIR, II=8XIN SHORT-CIRCUIT N PROTECTED | CIRCUIT-BREAKER VL 800H HIGH SWITCHING CAPACITY ICU=70KA / 415 V AC 4 POLE, LINE PROTECTION OVERCURRENT RELEASE ETU20, LSI IN=800A, RATED CURRENT IR=320-800A, OVERLOAD ISD=1,5TO7XIR, II=8XIN SHORT-CIRCUIT N PROTECTED | LEISTUNGSSCHALTER VL 800H HOHES SCHALTVERMOEGEN ICU= 70KA, 415V AC 4POLIG, ANLAGENSCHUTZ UEBERSTROMAUSLOESER ETU20, LSI IN= 800A, BEMESSUNGSSTROM IR= 320...800A, UEBERLASTSCHUTZ, ISD=1,5 BIS 7 X IR, II=8 X IN KURZSCHLUSS-SCHUTZ ETU KOMMUNIKATIONSFAEHIG | 4464.7796 | 1 | 1 | шт. | 20 | 4011209816381 | LF | NO MARINE APPROVAL | P360 | 3740 | 113
3VL67802NF460AA0 | 3VL6780-2NF46-0AA0 | АВТ. ВЫКЛЮЧАТЕЛЬ VL 800H ВЫСОК.ОТКЛ.СПОС. ICU=70KA / 415 V AC 4 ПОЛ., ЗАЩИТА ЛИНИЙ РАСЦЕПИТЕЛЬ ETU20, LSI IN=800A, RATED CURRENT IR=320-800A, OVERLOAD ISD=1,5TO7XIR, II=8XIN SHORT-CIRCUIT N PROTECTED | CIRCUIT-BREAKER VL 800H HIGH SWITCHING CAPACITY ICU=70KA / 415 V AC 4 POLE, LINE PROTECTION OVERCURRENT RELEASE ETU20, LSI IN=800A, RATED CURRENT IR=320-800A, OVERLOAD ISD=1,5TO7XIR, II=8XIN SHORT-CIRCUIT N PROTECTED | LEISTUNGSSCHALTER VL 800H HOHES SCHALTVERMOEGEN ICU= 70KA, 415V AC 4POLIG, ANLAGENSCHUTZ UEBERSTROMAUSLOESER ETU20, LSI IN= 800A, BEMESSUNGSSTROM IR= 320...800A, UEBERLASTSCHUTZ, ISD=1,5 BIS 7 X IR, II=8 X IN KURZSCHLUSS-SCHUTZ N GESCHUETZT ETU KOMMUKIKAT | 4661.9257 | 1 | 1 | шт. | 20 | 4011209816398 | LF | NO MARINE APPROVAL | P360 | 3740 | 113
3VL67802NH460AA0 | 3VL6780-2NH46-0AA0 | АВТ. ВЫКЛЮЧАТЕЛЬ VL 800H ВЫСОК.ОТКЛ.СПОС. ICU=70KA / 415 V AC 4 ПОЛ., ЗАЩИТА ЛИНИЙ РАСЦЕПИТЕЛЬ ETU22, LSIG IN=800A, RATED CURRENT IR=320-800A, OVERLOAD ISD=1,5TO7XIR, II=8XIN SHORT-CIRCUIT N PROTECTED | CIRCUIT-BREAKER VL 800H HIGH SWITCHING CAPACITY ICU=70KA / 415 V AC 4 POLE, LINE PROTECTION OVERCURRENT RELEASE ETU22, LSIG IN=800A, RATED CURRENT IR=320-800A, OVERLOAD ISD=1,5TO7XIR, II=8XIN SHORT-CIRCUIT N PROTECTED | LEISTUNGSSCHALTER VL 800H HOHES SCHALTVERMOEGEN ICU= 70KA, 415V AC 4POLIG, ANLAGENSCHUTZ UEBERSTROMAUSLOESER ETU22, LSIG IN= 800A, BEMESSUNGSSTROM IR= 320...800A, UEBERLASTSCHUTZ, ISD=1,5 BIS 7 X IR, II=8 X IN KURZSCHLUSS-SCHUTZ N GESCHUETZT ETU KOMMUKIKA | 5137.3957 | 1 | 1 | шт. | 20 | 4011209816404 | LF | NO MARINE APPROVAL | P360 | 3740 | 113
3VL67802NN460AA0 | 3VL6780-2NN46-0AA0 | АВТ. ВЫКЛЮЧАТЕЛЬ VL 800H ВЫСОК.ОТКЛ.СПОС. ICU=70KA / 415 V AC 4 ПОЛ., ЗАЩИТА ЛИНИЙ РАСЦЕПИТЕЛЬ ETU12, LIG IN=800A, RATED CURRENT IR=320-800A, OVERLOAD II=1,25TO8XIN, SHORT-CIRCUIT N PROTECTED | CIRCUIT-BREAKER VL 800H HIGH SWITCHING CAPACITY ICU=70KA / 415 V AC 4 POLE, LINE PROTECTION OVERCURRENT RELEASE ETU12, LIG IN=800A, RATED CURRENT IR=320-800A, OVERLOAD II=1,25TO8XIN, SHORT-CIRCUIT N PROTECTED | LEISTUNGSSCHALTER VL 800H HOHES SCHALTVERMOEGEN ICU= 70KA, 415V AC 4POLIG, ANLAGENSCHUTZ UEBERSTROMAUSLOESER ETU12, LIG IN= 800A, BEMESSUNGSSTROM IR= 320...800A, UEBERLASTSCHUTZ, II= 1,25 BIS 8 X IN, KURZSCHLUSS-SCHUTZ N GESCHUETZT ETU KOMMUKIKATIONSFAEHI | 5044.621 | 1 | 1 | шт. | 20 | 4011209816411 | LF | NO MARINE APPROVAL | P360 | 3740 | 113
3VL67802SB360AA0 | 3VL6780-2SB36-0AA0 | АВТ. ВЫКЛЮЧАТЕЛЬ VL 800H ВЫСОК.ОТКЛ.СПОС. ICU=70KA / 415 V AC 3 ПОЛ., ЗАЩИТА ЛИНИЙ РАСЦЕПИТЕЛЬ ETU10, LI IN=800A, RATED CURRENT IR=320-800A, OVERLOAD II=1,25TO8XIN, SHORT-CIRCUIT | CIRCUIT-BREAKER VL 800H HIGH SWITCHING CAPACITY ICU=70KA / 415 V AC 3 POLE, LINE PROTECTION OVERCURRENT RELEASE ETU10, LI IN=800A, RATED CURRENT IR=320-800A, OVERLOAD II=1,25TO8XIN, SHORT-CIRCUIT | LEISTUNGSSCHALTER VL 800H HOHES SCHALTVERMOEGEN ICU= 70KA, 415V AC 3POLIG, ANLAGENSCHUTZ UEBERSTROMAUSLOESER ETU10, LI IN= 800A, BEMESSUNGSSTROM IR= 320...800A, UEBERLASTSCHUTZ, II= 1,25 BIS 8 X IN, KURZSCHLUSS-SCHUTZ | 3258.7092 | 1 | 1 | шт. | 20 | 4011209816183 | LF | NO MARINE APPROVAL | P360 | 3740 | 113
3VL67802SE360AA0 | 3VL6780-2SE36-0AA0 | АВТ. ВЫКЛЮЧАТЕЛЬ VL 800H ВЫСОК.ОТКЛ.СПОС. ICU=70KA / 415 V AC 3 ПОЛ., ЗАЩИТА ЛИНИЙ РАСЦЕПИТЕЛЬ ETU20, LSI IN=800A, RATED CURRENT IR=320-800A, OVERLOAD ISD=1,5TO7XIR, II=8XIN SHORT-CIRCUIT | CIRCUIT-BREAKER VL 800H HIGH SWITCHING CAPACITY ICU=70KA / 415 V AC 3 POLE, LINE PROTECTION OVERCURRENT RELEASE ETU20, LSI IN=800A, RATED CURRENT IR=320-800A, OVERLOAD ISD=1,5TO7XIR, II=8XIN SHORT-CIRCUIT | LEISTUNGSSCHALTER VL 800H HOHES SCHALTVERMOEGEN ICU= 70KA, 415V AC 3POLIG, ANLAGENSCHUTZ UEBERSTROMAUSLOESER ETU20, LSI IN= 800A, BEMESSUNGSSTROM IR= 320...800A, UEBERLASTSCHUTZ, ISD=1,5 BIS 7 X IR, II=8 X IN KURZSCHLUSS-SCHUTZ | 3397.8712 | 1 | 1 | шт. | 20 | 4011209816190 | LF | NO MARINE APPROVAL | P360 | 3740 | 113
3VL67802SF360AA0 | 3VL6780-2SF36-0AA0 | АВТ. ВЫКЛЮЧАТЕЛЬ VL 800H ВЫСОК.ОТКЛ.СПОС. ICU=70KA / 415 V AC 3 ПОЛ., ЗАЩИТА ЛИНИЙ РАСЦЕПИТЕЛЬ ETU12, LIG 3ФАЗН.S/3WIRES IN=800A, RATED CURRENT IR=320-800A, OVERLOAD II=1,25TO8XIN, SHORT-CIRCUIT | CIRCUIT-BREAKER VL 800H HIGH SWITCHING CAPACITY ICU=70KA / 415 V AC 3 POLE, LINE PROTECTION OVERCURRENT RELEASE ETU12, LIG 3PHASES/3WIRES IN=800A, RATED CURRENT IR=320-800A, OVERLOAD II=1,25TO8XIN, SHORT-CIRCUIT | LEISTUNGSSCHALTER VL 800H HOHES SCHALTVERMOEGEN ICU= 70KA, 415V AC 3POLIG, ANLAGENSCHUTZ UEBERSTROMAUSLOESER ETU12, LIG 3 PHASEN/4 LEITUNGEN IN= 800A, BEMESSUNGSSTROM IR= 320...800A, UEBERLASTSCHUTZ, II= 1,25 BIS 8 X IN, KURZSCHLUSS-SCHUTZ | 4024.1 | 1 | 1 | шт. | 20 | 4011209816206 | LF | NO MARINE APPROVAL | P360 | 3740 | 113
3VL67802SG360AA0 | 3VL6780-2SG36-0AA0 | АВТ. ВЫКЛЮЧАТЕЛЬ VL 800H ВЫСОК.ОТКЛ.СПОС. ICU=70KA / 415 V AC 3 ПОЛ., ЗАЩИТА ЛИНИЙ РАСЦЕПИТЕЛЬ ETU22, LSIG 3ФАЗН.S/3WIRES IN=800A, RATED CURRENT IR=320-800A, OVERLOAD ISD=1,5TO7XIR, II=8XIN SHORT-CIRCUIT | CIRCUIT-BREAKER VL 800H HIGH SWITCHING CAPACITY ICU=70KA / 415 V AC 3 POLE, LINE PROTECTION OVERCURRENT RELEASE ETU22, LSIG 3PHASES/3WIRES IN=800A, RATED CURRENT IR=320-800A, OVERLOAD ISD=1,5TO7XIR, II=8XIN SHORT-CIRCUIT | LEISTUNGSSCHALTER VL 800H HOHES SCHALTVERMOEGEN ICU= 70KA, 415V AC 3POLIG, ANLAGENSCHUTZ UEBERSTROMAUSLOESER ETU22, LSIG 3 PHASEN/3 LEITUNGEN IN= 800A, BEMESSUNGSSTROM IR= 320...800A, UEBERLASTSCHUTZ, ISD=1,5BIS7XIR, II=8XIN KURZSCHLUSS-SCHUTZ | 3850.1476 | 1 | 1 | шт. | 20 | 4011209816213 | LF | NO MARINE APPROVAL | P360 | 3740 | 113
3VL67802SH360AA0 | 3VL6780-2SH36-0AA0 | АВТ. ВЫКЛЮЧАТЕЛЬ VL 800H ВЫСОК.ОТКЛ.СПОС. ICU=70KA / 415 V AC 3 ПОЛ., ЗАЩИТА ЛИНИЙ РАСЦЕПИТЕЛЬ ETU22, LSIG 3ФАЗН.S/4WIRES WITH PIGTAIL IN=800A, RATED CURRENT IR=320-800A, OVERLOAD ISD=1,5TO7XIR, II=8XIN SHORT-CIRCUIT | CIRCUIT-BREAKER VL 800H HIGH SWITCHING CAPACITY ICU=70KA / 415 V AC 3 POLE, LINE PROTECTION OVERCURRENT RELEASE ETU22, LSIG 3PHASES/4WIRES WITH PIGTAIL IN=800A, RATED CURRENT IR=320-800A, OVERLOAD ISD=1,5TO7XIR, II=8XIN SHORT-CIRCUIT | LEISTUNGSSCHALTER VL 800H HOHES SCHALTVERMOEGEN ICU= 70KA, 415V AC 3POLIG, ANLAGENSCHUTZ UEBERSTROMAUSLOESER ETU22, LSIG 3 PHASEN/4 LEITUNGEN MIT ANSCHLUSSLEITUNG IN= 800A, BEMESSUNGSSTROM IR= 320...800A, UEBERLASTSCHUTZ, ISD=1,5BIS7XIR, II=8XIN KURZSCHLU | 3850.1476 | 1 | 1 | шт. | 20 | 4011209816220 | LF | NO MARINE APPROVAL | P360 | 3740 | 113
3VL67802SL360AA0 | 3VL6780-2SL36-0AA0 | АВТ. ВЫКЛЮЧАТЕЛЬ VL 800H ВЫСОК.ОТКЛ.СПОС. ICU=70KA / 415 V AC 3 ПОЛ., ЗАЩИТА ЛИНИЙ РАСЦЕПИТЕЛЬ ETU12, LIG 3ФАЗН.S/3WIRES IN=800A, RATED CURRENT IR=320-800A, OVERLOAD II=1,25TO8XIN, SHORT-CIRCUIT | CIRCUIT-BREAKER VL 800H HIGH SWITCHING CAPACITY ICU=70KA / 415 V AC 3 POLE, LINE PROTECTION OVERCURRENT RELEASE ETU12, LIG 3PHASES/3WIRES IN=800A, RATED CURRENT IR=320-800A, OVERLOAD II=1,25TO8XIN, SHORT-CIRCUIT | LEISTUNGSSCHALTER VL 800H HOHES SCHALTVERMOEGEN ICU= 70KA, 415V AC 3POLIG, ANLAGENSCHUTZ UEBERSTROMAUSLOESER ETU12, LIG 3 PHASEN/3 LEITUNGEN IN= 800A, BEMESSUNGSSTROM IR= 320...800A, UEBERLASTSCHUTZ, II= 1,25 BIS 8 X IN, KURZSCHLUSS-SCHUTZ | 3792.1634 | 1 | 1 | шт. | 20 | 4011209816237 | LF | NO MARINE APPROVAL | P360 | 3740 | 113
3VL67802TA460AA0 | 3VL6780-2TA46-0AA0 | АВТ. ВЫКЛЮЧАТЕЛЬ VL 800H ВЫСОК.ОТКЛ.СПОС. ICU=70KA / 415 V AC 4 ПОЛ., ЗАЩИТА ЛИНИЙ РАСЦЕПИТЕЛЬ ETU10, LI IN=800A, RATED CURRENT IR=320-800A, OVERLOAD II=1,25TO8XIN, SHORT-CIRCUIT N PROTECTED | CIRCUIT-BREAKER VL 800H HIGH SWITCHING CAPACITY ICU=70KA / 415 V AC 4 POLE, LINE PROTECTION OVERCURRENT RELEASE ETU10, LI IN=800A, RATED CURRENT IR=320-800A, OVERLOAD II=1,25TO8XIN, SHORT-CIRCUIT N PROTECTED | LEISTUNGSSCHALTER VL 800H HOHES SCHALTVERMOEGEN ICU= 70KA, 415V AC 4POLIG, ANLAGENSCHUTZ UEBERSTROMAUSLOESER ETU10, LIN IN= 800A, BEMESSUNGSSTROM IR= 320...800A, UEBERLASTSCHUTZ, II= 1,25 BIS 8 X IN, KURZSCHLUSS-SCHUTZ N GESCHUETZT | 4372.0049 | 1 | 1 | шт. | 20 | 4011209816305 | LF | NO MARINE APPROVAL | P360 | 3740 | 113
3VL67802TB460AA0 | 3VL6780-2TB46-0AA0 | АВТ. ВЫКЛЮЧАТЕЛЬ VL 800H ВЫСОК.ОТКЛ.СПОС. ICU=70KA / 415 V AC 4 ПОЛ., ЗАЩИТА ЛИНИЙ РАСЦЕПИТЕЛЬ ETU10, LI IN=800A, RATED CURRENT IR=320-800A, OVERLOAD II=1,25TO8XIN, SHORT-CIRCUIT N PROTECTED | CIRCUIT-BREAKER VL 800H HIGH SWITCHING CAPACITY ICU=70KA / 415 V AC 4 POLE, LINE PROTECTION OVERCURRENT RELEASE ETU10, LI IN=800A, RATED CURRENT IR=320-800A, OVERLOAD II=1,25TO8XIN, SHORT-CIRCUIT | LEISTUNGSSCHALTER VL 800H HOHES SCHALTVERMOEGEN ICU= 70KA, 415V AC 4POLIG, ANLAGENSCHUTZ UEBERSTROMAUSLOESER ETU10, LI IN= 800A, BEMESSUNGSSTROM IR= 320...800A, UEBERLASTSCHUTZ, II= 1,25 BIS 8 X IN, KURZSCHLUSS-SCHUTZ | 4174.8588 | 1 | 1 | шт. | 20 | 4011209816312 | LF | NO MARINE APPROVAL | P360 | 3740 | 113
3VL67802TE460AA0 | 3VL6780-2TE46-0AA0 | АВТ. ВЫКЛЮЧАТЕЛЬ VL 800H ВЫСОК.ОТКЛ.СПОС. ICU=70KA / 415 V AC 4 ПОЛ., ЗАЩИТА ЛИНИЙ РАСЦЕПИТЕЛЬ ETU20, LSI IN=800A, RATED CURRENT IR=320-800A, OVERLOAD ISD=1,5TO7XIR, II=8XIN SHORT-CIRCUIT N PROTECTED | CIRCUIT-BREAKER VL 800H HIGH SWITCHING CAPACITY ICU=70KA / 415 V AC 4 POLE, LINE PROTECTION OVERCURRENT RELEASE ETU20, LSI IN=800A, RATED CURRENT IR=320-800A, OVERLOAD ISD=1,5TO7XIR, II=8XIN SHORT-CIRCUIT N UNPROTECTED | LEISTUNGSSCHALTER VL 800H HOHES SCHALTVERMOEGEN ICU= 70KA, 415V AC 4POLIG, ANLAGENSCHUTZ UEBERSTROMAUSLOESER ETU20, LSI IN= 800A, BEMESSUNGSSTROM IR= 320...800A, UEBERLASTSCHUTZ, ISD=1,5 BIS 7 X IR, II=8 X IN KURZSCHLUSS-SCHUTZ N UNGESCHUETZT | 4395.1986 | 1 | 1 | шт. | 20 | 4011209816329 | LF | NO MARINE APPROVAL | P360 | 3740 | 113
3VL67802TF460AA0 | 3VL6780-2TF46-0AA0 | АВТ. ВЫКЛЮЧАТЕЛЬ VL 800H ВЫСОК.ОТКЛ.СПОС. ICU=70KA / 415 V AC 4 ПОЛ., ЗАЩИТА ЛИНИЙ РАСЦЕПИТЕЛЬ ETU20, LSI IN=800A, RATED CURRENT IR=320-800A, OVERLOAD ISD=1,5TO7XIR, II=8XIN SHORT-CIRCUIT N PROTECTED | CIRCUIT-BREAKER VL 800H HIGH SWITCHING CAPACITY ICU=70KA / 415 V AC 4 POLE, LINE PROTECTION OVERCURRENT RELEASE ETU20, LSI IN=800A, RATED CURRENT IR=320-800A, OVERLOAD ISD=1,5TO7XIR, II=8XIN SHORT-CIRCUIT N PROTECTED | LEISTUNGSSCHALTER VL 800H HOHES SCHALTVERMOEGEN ICU= 70KA, 415V AC 4POLIG, ANLAGENSCHUTZ UEBERSTROMAUSLOESER ETU20, LSI IN= 800A, BEMESSUNGSSTROM IR= 320...800A, UEBERLASTSCHUTZ, ISD=1,5 BIS 7 X IR, II=8 X IN KURZSCHLUSS-SCHUTZ N GESCHUETZT | 4580.7478 | 1 | 1 | шт. | 20 | 4011209816336 | LF | NO MARINE APPROVAL | P360 | 3740 | 113
3VL67802TH460AA0 | 3VL6780-2TH46-0AA0 | АВТ. ВЫКЛЮЧАТЕЛЬ VL 800H ВЫСОК.ОТКЛ.СПОС. ICU=70KA / 415 V AC 4 ПОЛ., ЗАЩИТА ЛИНИЙ РАСЦЕПИТЕЛЬ ETU22, LSIG IN=800A, RATED CURRENT IR=320-800A, OVERLOAD ISD=1,5TO7XIR, II=8XIN SHORT-CIRCUIT N PROTECTED | CIRCUIT-BREAKER VL 800H HIGH SWITCHING CAPACITY ICU=70KA / 415 V AC 4 POLE, LINE PROTECTION OVERCURRENT RELEASE ETU22, LSIG IN=800A, RATED CURRENT IR=320-800A, OVERLOAD ISD=1,5TO7XIR, II=8XIN SHORT-CIRCUIT N PROTECTED | LEISTUNGSSCHALTER VL 800H HOHES SCHALTVERMOEGEN ICU= 70KA, 415V AC 4POLIG, ANLAGENSCHUTZ UEBERSTROMAUSLOESER ETU22, LSIG IN= 800A, BEMESSUNGSSTROM IR= 320...800A, UEBERLASTSCHUTZ, ISD=1,5 BIS 7 X IR, II=8 X IN KURZSCHLUSS-SCHUTZ N GESCHUETZT | 5067.8147 | 1 | 1 | шт. | 20 | 4011209816343 | LF | NO MARINE APPROVAL | P360 | 3740 | 113
3VL67802TN460AA0 | 3VL6780-2TN46-0AA0 | АВТ. ВЫКЛЮЧАТЕЛЬ VL 800H ВЫСОК.ОТКЛ.СПОС. ICU=70KA / 415 V AC 4 ПОЛ., ЗАЩИТА ЛИНИЙ РАСЦЕПИТЕЛЬ ETU12, LIG IN=800A, RATED CURRENT IR=320-800A, OVERLOAD II=1,25TO8XIN, SHORT-CIRCUIT N PROTECTED | CIRCUIT-BREAKER VL 800H HIGH SWITCHING CAPACITY ICU=70KA / 415 V AC 4 POLE, LINE PROTECTION OVERCURRENT RELEASE ETU12, LIG IN=800A, RATED CURRENT IR=320-800A, OVERLOAD II=1,25TO8XIN, SHORT-CIRCUIT N PROTECTED | LEISTUNGSSCHALTER VL 800H HOHES SCHALTVERMOEGEN ICU= 70KA, 415V AC 4POLIG, ANLAGENSCHUTZ UEBERSTROMAUSLOESER ETU12, LIG IN= 800A, BEMESSUNGSSTROM IR= 320...800A, UEBERLASTSCHUTZ, II= 1,25 BIS 8 X IN, KURZSCHLUSS-SCHUTZ N GESCHUETZT | 4986.6369 | 1 | 1 | шт. | 20 | 4011209816350 | LF | NO MARINE APPROVAL | P360 | 3740 | 113
3VL67802UH360AA0 | 3VL6780-2UH36-0AA0 | АВТОМАТИЧЕСКИЙ ВЫКЛЮЧАТЕЛЬ VL 800H HIGH SWITCHING CAPACITY ICU=70KA / 415 V AC 3 ПОЛ., ЗАЩИТА ЛИНИЙ РАСЦЕПИТЕЛЬ LCD ETU40, LI/LS/LSI IN=800A, RATED CURRENT IR=320-800A, OVERLOAD ISD=1,5TO7XIR, II=8XIN SHORT-CIRCUIT | CIRCUIT-BREAKER VL 800H HIGH SWITCHING CAPACITY ICU=70KA / 415 V AC 3 POLE, LINE PROTECTION OVERCURRENT RELEASE LCD ETU40, LI/LS/LSI IN=800A, RATED CURRENT IR=320-800A, OVERLOAD ISD=1,5TO7XIR, II=8XIN SHORT-CIRCUIT | LEISTUNGSSCHALTER VL 800H HOHES SCHALTVERMOEGEN ICU= 70KA, 415V AC 3POLIG, ANLAGENSCHUTZ UEBERSTROMAUSLOESER LCD ETU40, LI/LS/LSI IN= 800A, BEMESSUNGSSTROM IR= 320...800A, UEBERLASTSCHUTZ, ISD=1,5 BIS 7 X IR, II=8 X IN KURZSCHLUSS-SCHUTZ | 5137.3957 | 1 | 1 | шт. | 20 | 4011209887831 | LF | - | P360 | 3740 | 113
3VL67802UJ460AA0 | 3VL6780-2UJ46-0AA0 | АВТОМАТИЧЕСКИЙ ВЫКЛЮЧАТЕЛЬ VL 800H HIGH SWITCHING CAPACITY ICU=70KA / 415 V AC 4 ПОЛ., ЗАЩИТА ЛИНИЙ РАСЦЕПИТЕЛЬ LCD ETU40, LI/LS/LSI IN=800A, RATED CURRENT IR=320-800A, OVERLOAD ISD=1,5TO7XIR, II=8XIN SHORT-CIRCUIT N PROTECTED | CIRCUIT-BREAKER VL 800H HIGH SWITCHING CAPACITY ICU=70KA / 415 V AC 4 POLE, LINE PROTECTION OVERCURRENT RELEASE LCD ETU40, LI/LS/LSI IN=800A, RATED CURRENT IR=320-800A, OVERLOAD ISD=1,5TO7XIR, II=8XIN SHORT-CIRCUIT N PROTECTED | LEISTUNGSSCHALTER VL 800H HOHES SCHALTVERMOEGEN ICU= 70KA, 415V AC 4POLIG, ANLAGENSCHUTZ UEBERSTROMAUSLOESER LCD ETU40, LI/LS/LSI IN= 800A, BEMESSUNGSSTROM IR= 320...800A, UEBERLASTSCHUTZ, ISD=1,5 BIS 7 X IR, II=8 X IN KURZSCHLUSS-SCHUTZ N GESCHUETZT | 6424.6438 | 1 | 1 | шт. | 20 | 4011209888012 | LF | - | P360 | 3740 | 113
3VL67802UL360AA0 | 3VL6780-2UL36-0AA0 | АВТОМАТИЧЕСКИЙ ВЫКЛЮЧАТЕЛЬ VL 800H HIGH SWITCHING CAPACITY ICU=70KA / 415 V AC 3 ПОЛ., ЗАЩИТА ЛИНИЙ РАСЦЕПИТЕЛЬ LCD ETU42, LSIG 3PHASES/3WIRES IN=800A, RATED CURRENT IR=320-800A, OVERLOAD ISD=1,5TO7XIR, II=8XIN SHORT-CIRCUIT | CIRCUIT-BREAKER VL 800H HIGH SWITCHING CAPACITY ICU=70KA / 415 V AC 3 POLE, LINE PROTECTION OVERCURRENT RELEASE LCD ETU42, LSIG 3PHASES/3WIRES IN=800A, RATED CURRENT IR=320-800A, OVERLOAD ISD=1,5TO7XIR, II=8XIN SHORT-CIRCUIT | LEISTUNGSSCHALTER VL 800H HOHES SCHALTVERMOEGEN ICU= 70KA, 415V AC 3POLIG, ANLAGENSCHUTZ UEBERSTROMAUSLOESER LCD ETU42, LSIG 3 PHASEN/3 LEITUNGEN IN= 800A, BEMESSUNGSSTROM IR= 320...800A, UEBERLASTSCHUTZ, ISD=1,5BIS7XIR, II=8XIN KURZSCHLUSS-SCHUTZ | 5137.3957 | 1 | 1 | шт. | 20 | 4011209887893 | LF | - | P360 | 3740 | 113
3VL67802UM360AA0 | 3VL6780-2UM36-0AA0 | АВТОМАТИЧЕСКИЙ ВЫКЛЮЧАТЕЛЬ VL 800H HIGH SWITCHING CAPACITY ICU=70KA / 415 V AC 3 ПОЛ., ЗАЩИТА ЛИНИЙ РАСЦЕПИТЕЛЬ LCD ETU42, LSIG 3PHASES/4WIRES WITH PIGTAIL IN=800A, RATED CURRENT IR=320-800A, OVERLOAD ISD=1,5TO7XIR, II=8XIN SHORT-CIRCUIT | CIRCUIT-BREAKER VL 800H HIGH SWITCHING CAPACITY ICU=70KA / 415 V AC 3 POLE, LINE PROTECTION OVERCURRENT RELEASE LCD ETU42, LSIG 3PHASES/4WIRES WITH PIGTAIL IN=800A, RATED CURRENT IR=320-800A, OVERLOAD ISD=1,5TO7XIR, II=8XIN SHORT-CIRCUIT | LEISTUNGSSCHALTER VL 800H HOHES SCHALTVERMOEGEN ICU= 70KA, 415V AC 3POLIG, ANLAGENSCHUTZ UEBERSTROMAUSLOESER LCD ETU42, LSIG 3 PHASEN/4 LEITUNGEN MIT ANSCHLUSSLEITUNG IN= 800A, BEMESSUNGSSTROM IR= 320...800A, UEBERLASTSCHUTZ, ISD=1,5BIS7XIR, II=9XIN KURZS | 5137.3957 | 1 | 1 | шт. | 20 | 4011209887954 | LF | - | P360 | 3740 | 113
3VL67802UN460AA0 | 3VL6780-2UN46-0AA0 | АВТОМАТИЧЕСКИЙ ВЫКЛЮЧАТЕЛЬ VL 800H HIGH SWITCHING CAPACITY ICU=70KA / 415 V AC 4 ПОЛ., ЗАЩИТА ЛИНИЙ РАСЦЕПИТЕЛЬ LCD ETU42, LSIG IN=800A, RATED CURRENT IR=320-800A, OVERLOAD ISD=1,5TO7XIR, II=8XIN SHORT-CIRCUIT N PROTECTED WITH EARTH FAULT | CIRCUIT-BREAKER VL 800H HIGH SWITCHING CAPACITY ICU=70KA / 415 V AC 4 POLE, LINE PROTECTION OVERCURRENT RELEASE LCD ETU42, LSIG IN=800A, RATED CURRENT IR=320-800A, OVERLOAD ISD=1,5TO7XIR, II=8XIN SHORT-CIRCUIT N PROTECTED WITH EARTH FAULT | LEISTUNGSSCHALTER VL 800H HOHES SCHALTVERMOEGEN ICU= 70KA, 415V AC 4POLIG, ANLAGENSCHUTZ UEBERSTROMAUSLOESER LCD ETU42, LSIG IN= 800A, BEMESSUNGSSTROM IR= 320...800A, UEBERLASTSCHUTZ, ISD=1,5 BIS 7 X IR, II=8 X IN KURZSCHLUSS-SCHUTZ N GESCHUETZT MIT ERDSC | 6424.6438 | 1 | 1 | шт. | 20 | 4011209888074 | LF | - | P360 | 3740 | 113
3VL67803AA360AA0 | 3VL6780-3AA36-0AA0 | АВТ. ВЫКЛЮЧАТЕЛЬ VL 800L БЕЗ РАСЦЕПИТЕЛЯ ОЧ. ВЫСОК.ОТКЛ.СПОС. ICU=100KA / 415 V AC 3 ПОЛ. IN= < 800A, RATED CURRENT WITHOUT AUXILIARY РАСЦЕПИТЕЛЬ | CIRCUIT-BREAKER VL 800L WITHOUT OVERCURRENT RELEASE VERY HIGH SWITCHING CAPACITY ICU=100KA / 415 V AC 3 POLE IN= < 800A, RATED CURRENT WITHOUT AUXILIARY RELEASE | LEISTUNGSSCHALTER VL 800L OHNE UEBERSTROMAUSLOESER SEHR HOHES SCHALTVERMOEGEN ICU= 100KA/415V AC, 3POLIG IN= < 800A, BEMESSUNGSSTROM OHNE HILFSAUSLOESER MIT SCHRAUBVERBINDUNGS- ANSCHLUESSEN FUER SCHALTEINHEIT UND UEBERSTROMAUSLOESER | 2574.4963 | 1 | 1 | шт. | 20 | 4011209523043 | LF | - | P360 | 3740 | 113
3VL67803AA460AA0 | 3VL6780-3AA46-0AA0 | АВТ. ВЫКЛЮЧАТЕЛЬ VL 800L БЕЗ РАСЦЕПИТЕЛЯ ОЧ. ВЫСОК.ОТКЛ.СПОС. ICU=100KA / 415 V AC 4 ПОЛ. IN= < 800A, RATED CURRENT WITHOUT AUXILIARY РАСЦЕПИТЕЛЬ | CIRCUIT-BREAKER VL 800L WITHOUT OVERCURRENT RELEASE VERY HIGH SWITCHING CAPACITY ICU=100KA / 415 V AC 4 POLE IN= < 800A, RATED CURRENT WITHOUT AUXILIARY RELEASE | LEISTUNGSSCHALTER VL 800L OHNE UEBERSTROMAUSLOESER SEHR HOHES SCHALTVERMOEGEN ICU= 100KA/415V AC, 4POLIG IN= < 800A, BEMESSUNGSSTROM OHNE HILFSAUSLOESER MIT SCHRAUBVERBINDUNGS- ANSCHLUESSEN FUER SCHALTEINHEIT UND UEBERSTROMAUSLOESER | 3339.887 | 1 | 1 | шт. | 20 | 4011209523036 | LF | - | P360 | 3740 | 113
3VL67803DE360AA0 | 3VL6780-3DE36-0AA0 | АВТОМАТИЧЕСКИЙ ВЫКЛЮЧАТЕЛЬ VL 800L ОЧЕНЬ ВЫСОКАЯ ОТКЛЮЧАЮЩАЯ СПОСОБНОСТЬ ICU=100KA/415 V AC 3-ПОЛЮСА, РАСЦЕПИТЕЛЬ МАКСИМАЛЬНОГО ТОКА БЕЗ ЗАЩИТЫ В ДИАПАЗОНЕ ПЕРЕГРУЗОК МАГНИТНЫЙ IN=800A, НОМИНАЛЬНЫЙ ТОК II=8000A, К.З. | CIRCUIT-BREAKER VL 800L VERY HIGH SWITCHING CAPACITY ICU=100KA / 415 V AC 3 POLE, NON-AUTOMATIC OVERCURRENT RELEASE MAGNETIC IN=800A, RATED CURRENT II=6500A, SHORT CIRCUIT | LEISTUNGSSCHALTER VL 800L SEHR HOHES SCHALTVERMOEGEN ICU= 100KA, 415V AC 3POLIG, LEISTUNGSTRENNSCHALTER UEBERSTROMAUSLOESER MAGNETISCH IN= 800A, BEMESSUNGSSTROM II= 6500A, KURZSCHLUSS-SCHUTZ | 3397.8712 | 1 | 1 | шт. | 20 | 4011209488694 | LF | - | P360 | 3740 | 113
3VL67803EE460AA0 | 3VL6780-3EE46-0AA0 | АВТОМАТИЧЕСКИЙ ВЫКЛЮЧАТЕЛЬ VL 800L ОЧЕНЬ ВЫСОКАЯ ОТКЛЮЧАЮЩАЯ СПОСОБНОСТЬ ICU=100KA/415 V AC 4-ПОЛЮСА, РАСЦЕПИТЕЛЬ МАКСИМАЛЬНОГО ТОКА БЕЗ ЗАЩИТЫ В ДИАПАЗОНЕ ПЕРЕГРУЗОК МАГНИТНЫЙ IN=800A, НОМИНАЛЬНЫЙ ТОК II=8000A, К.З. | CIRCUIT-BREAKER VL 800L VERY HIGH SWITCHING CAPACITY ICU=100KA / 415 V AC 4 POLE, NON-AUTOMATIC OVERCURRENT RELEASE MAGNETIC IN=800A, RATED CURRENT II=6500A, SHORT CIRCUIT | LEISTUNGSSCHALTER VL 800L SEHR HOHES SCHALTVERMOEGEN ICU= 100KA, 415V AC 4POLIG, LEISTUNGSTRENNSCHALTER UEBERSTROMAUSLOESER MAGNETISCH IN= 800A, BEMESSUNGSSTROM II= 6500A, KURZSCHLUSS-SCHUTZ, | 4360.4081 | 1 | 1 | шт. | 20 | 4011209488717 | LF | - | P360 | 3740 | 113
3VL67803MB360AA0 | 3VL6780-3MB36-0AA0 | АВТ. ВЫКЛЮЧАТЕЛЬ VL 800L ОЧ. ВЫСОК.ОТКЛ.СПОС. ICU=100KA / 415 V AC 3 ПОЛ., ЗАЩИТА ЛИНИЙ РАСЦЕПИТЕЛЬ ETU10, LI IN=800A, RATED CURRENT IR=320-800A, OVERLOAD II=1,25TO8XIN, SHORT-CIRCUIT | CIRCUIT-BREAKER VL 800L VERY HIGH SWITCHING CAPACITY ICU=100KA / 415 V AC 3 POLE, LINE PROTECTION OVERCURRENT RELEASE ETU10, LI IN=800A, RATED CURRENT IR=320-800A, OVERLOAD II=1,25TO8XIN, SHORT-CIRCUIT | LEISTUNGSSCHALTER VL 800L SEHR HOHES SCHALTVERMOEGEN ICU= 100KA, 415V AC 3POLIG, ANLAGENSCHUTZ UEBERSTROMAUSLOESER ETU10, LI IN= 800A, BEMESSUNGSSTROM IR= 320...800A, UEBERLASTSCHUTZ, II= 1,25 BIS 8 X IN, KURZSCHLUSS-SCHUTZ ETU KOMMUNIKATIONSFAEHIG | 3826.9539 | 1 | 1 | шт. | 20 | 4011209817289 | LF | NO MARINE APPROVAL | P360 | 3740 | 113
3VL67803ME360AA0 | 3VL6780-3ME36-0AA0 | АВТ. ВЫКЛЮЧАТЕЛЬ VL 800L ОЧ. ВЫСОК.ОТКЛ.СПОС. ICU=100KA / 415 V AC 3 ПОЛ., ЗАЩИТА ЛИНИЙ РАСЦЕПИТЕЛЬ ETU20, LSI IN=800A, RATED CURRENT IR=320-800A, OVERLOAD ISD=1,5TO7XIR, II=8XIN SHORT-CIRCUIT | CIRCUIT-BREAKER VL 800L VERY HIGH SWITCHING CAPACITY ICU=100KA / 415 V AC 3 POLE, LINE PROTECTION OVERCURRENT RELEASE ETU20, LSI IN=800A, RATED CURRENT IR=320-800A, OVERLOAD ISD=1,5TO7XIR, II=8XIN SHORT-CIRCUIT | LEISTUNGSSCHALTER VL 800L SEHR HOHES SCHALTVERMOEGEN ICU= 100KA, 415V AC 3POLIG, ANLAGENSCHUTZ UEBERSTROMAUSLOESER ETU20, LSI IN= 800A, BEMESSUNGSSTROM IR= 320...800A, UEBERLASTSCHUTZ, ISD=1,5 BIS 7 X IR, II=8 X IN KURZSCHLUSS-SCHUTZ ETU KOMMUNIKATIONSFAE | 4000.9064 | 1 | 1 | шт. | 20 | 4011209817296 | LF | NO MARINE APPROVAL | P360 | 3740 | 113
3VL67803MF360AA0 | 3VL6780-3MF36-0AA0 | АВТ. ВЫКЛЮЧАТЕЛЬ VL 800L ОЧ. ВЫСОК.ОТКЛ.СПОС. ICU=100KA / 415 V AC 3 ПОЛ., ЗАЩИТА ЛИНИЙ РАСЦЕПИТЕЛЬ ETU12, LIG 3ФАЗН.S/3WIRES IN=800A, RATED CURRENT IR=320-800A, OVERLOAD II=1,25TO8XIN, SHORT-CIRCUIT | CIRCUIT-BREAKER VL 800L VERY HIGH SWITCHING CAPACITY ICU=100KA / 415 V AC 3 POLE, LINE PROTECTION OVERCURRENT RELEASE ETU12, LIG 3PHASES/3WIRES IN=800A, RATED CURRENT IR=320-800A, OVERLOAD II=1,25TO8XIN, SHORT-CIRCUIT | LEISTUNGSSCHALTER VL 800L SEHR HOHES SCHALTVERMOEGEN ICU= 100KA, 415V AC 3POLIG, ANLAGENSCHUTZ UEBERSTROMAUSLOESER ETU12, LIGN 3 PHASEN/4 LEITUNGEN IN= 800A, BEMESSUNGSSTROM IR= 320...800A, UEBERLASTSCHUTZ, II= 1,25 BIS 8 X IN, KURZSCHLUSS-SCHUTZ ETU KOMM | 4638.732 | 1 | 1 | шт. | 20 | 4011209817302 | LF | NO MARINE APPROVAL | P360 | 3740 | 113
3VL67803MG360AA0 | 3VL6780-3MG36-0AA0 | АВТ. ВЫКЛЮЧАТЕЛЬ VL 800L ОЧ. ВЫСОК.ОТКЛ.СПОС. ICU=100KA / 415 V AC 3 ПОЛ., ЗАЩИТА ЛИНИЙ РАСЦЕПИТЕЛЬ ETU22, LSIG 3ФАЗН.S/3WIRES IN=800A, RATED CURRENT IR=320-800A, OVERLOAD ISD=1,5TO7XIR, II=8XIN SHORT-CIRCUIT | CIRCUIT-BREAKER VL 800L VERY HIGH SWITCHING CAPACITY ICU=100KA / 415 V AC 3 POLE, LINE PROTECTION OVERCURRENT RELEASE ETU22, LSIG 3PHASES/3WIRES IN=800A, RATED CURRENT IR=320-800A, OVERLOAD ISD=1,5TO7XIR, II=8XIN SHORT-CIRCUIT | LEISTUNGSSCHALTER VL 800L SEHR HOHES SCHALTVERMOEGEN ICU= 100KA, 415V AC 3POLIG, ANLAGENSCHUTZ UEBERSTROMAUSLOESER ETU22, LSIG 3 PHASEN/3 LEITUNGEN IN= 800A, BEMESSUNGSSTROM IR= 320...800A, UEBERLASTSCHUTZ, ISD=1,5BIS7XIR, II=8XIN KURZSCHLUSS-SCHUTZ ETU K | 4476.3764 | 1 | 1 | шт. | 20 | 4011209817319 | LF | NO MARINE APPROVAL | P360 | 3740 | 113
3VL67803MH360AA0 | 3VL6780-3MH36-0AA0 | АВТ. ВЫКЛЮЧАТЕЛЬ VL 800L ОЧ. ВЫСОК.ОТКЛ.СПОС. ICU=100KA / 415 V AC 3 ПОЛ., ЗАЩИТА ЛИНИЙ РАСЦЕПИТЕЛЬ ETU22, LSIG 3ФАЗН.S/4WIRES WITH PIGTAIL IN=800A, RATED CURRENT IR=320-800A, OVERLOAD ISD=1,5TO7XIR, II=8XIN SHORT-CIRCUIT | CIRCUIT-BREAKER VL 800L VERY HIGH SWITCHING CAPACITY ICU=100KA / 415 V AC 3 POLE, LINE PROTECTION OVERCURRENT RELEASE ETU22, LSIG 3PHASES/4WIRES WITH PIGTAIL IN=800A, RATED CURRENT IR=320-800A, OVERLOAD ISD=1,5TO7XIR, II=8XIN SHORT-CIRCUIT | LEISTUNGSSCHALTER VL 800L SEHR HOHES SCHALTVERMOEGEN ICU= 100KA, 415V AC 3POLIG, ANLAGENSCHUTZ UEBERSTROMAUSLOESER ETU22, LSIG 3 PHASEN/4 LEITUNGEN MIT ANSCHLUSSLEITUNG IN= 800A, BEMESSUNGSSTROM IR= 320...800A, UEBERLASTSCHUTZ, ISD=1,5BIS7XIR, II=8XIN KUR | 4476.3764 | 1 | 1 | шт. | 20 | 4011209817326 | LF | NO MARINE APPROVAL | P360 | 3740 | 113
3VL67803ML360AA0 | 3VL6780-3ML36-0AA0 | АВТ. ВЫКЛЮЧАТЕЛЬ VL 800L ОЧ. ВЫСОК.ОТКЛ.СПОС. ICU=100KA / 415 V AC 3 ПОЛ., ЗАЩИТА ЛИНИЙ РАСЦЕПИТЕЛЬ ETU12, LIG 3ФАЗН.S/3WIRES IN=800A, RATED CURRENT IR=320-800A, OVERLOAD II=1,25TO8XIN, SHORT-CIRCUIT | CIRCUIT-BREAKER VL 800L VERY HIGH SWITCHING CAPACITY ICU=100KA / 415 V AC 3 POLE, LINE PROTECTION OVERCURRENT RELEASE ETU12, LIG 3PHASES/3WIRES IN=800A, RATED CURRENT IR=320-800A, OVERLOAD II=1,25TO8XIN, SHORT-CIRCUIT | LEISTUNGSSCHALTER VL 800L SEHR HOHES SCHALTVERMOEGEN ICU= 100KA, 415V AC 3POLIG, ANLAGENSCHUTZ UEBERSTROMAUSLOESER ETU12, LIG 3 PHASEN/3 LEITUNGEN IN= 800A, BEMESSUNGSSTROM IR= 320...800A, UEBERLASTSCHUTZ, II= 1,25 BIS 8 X IN, KURZSCHLUSS-SCHUTZ ETU KOMMU | 4395.1986 | 1 | 1 | шт. | 20 | 4011209817333 | LF | NO MARINE APPROVAL | P360 | 3740 | 113
3VL67803NA460AA0 | 3VL6780-3NA46-0AA0 | АВТ. ВЫКЛЮЧАТЕЛЬ VL 800L ОЧ. ВЫСОК.ОТКЛ.СПОС. ICU=100KA / 415 V AC 4 ПОЛ., ЗАЩИТА ЛИНИЙ РАСЦЕПИТЕЛЬ ETU10, LI IN=800A, RATED CURRENT IR=320-800A, OVERLOAD II=1,25TO8XIN, SHORT-CIRCUIT N PROTECTED | CIRCUIT-BREAKER VL 800L VERY HIGH SWITCHING CAPACITY ICU=100KA / 415 V AC 4 POLE, LINE PROTECTION OVERCURRENT RELEASE ETU10, LI IN=800A, RATED CURRENT IR=320-800A, OVERLOAD II=1,25TO8XIN, SHORT-CIRCUIT N PROTECTED | LEISTUNGSSCHALTER VL 800L SEHR HOHES SCHALTVERMOEGEN ICU= 100KA, 415V AC 4POLIG, ANLAGENSCHUTZ UEBERSTROMAUSLOESER ETU10, LIN IN= 800A, BEMESSUNGSSTROM IR= 320...800A, UEBERLASTSCHUTZ, II= 1,25 BIS 8 X IN, KURZSCHLUSS-SCHUTZ N GESCHUETZT ETU KOMMUKIKATION | 5137.3957 | 1 | 1 | шт. | 20 | 4011209817401 | LF | NO MARINE APPROVAL | P360 | 3740 | 113
3VL67803NB460AA0 | 3VL6780-3NB46-0AA0 | АВТ. ВЫКЛЮЧАТЕЛЬ VL 800L ОЧ. ВЫСОК.ОТКЛ.СПОС. ICU=100KA / 415 V AC 4 ПОЛ., ЗАЩИТА ЛИНИЙ РАСЦЕПИТЕЛЬ ETU10, LI IN=800A, RATED CURRENT IR=320-800A, OVERLOAD II=1,25TO8XIN, SHORT-CIRCUIT N PROTECTED | CIRCUIT-BREAKER VL 800L VERY HIGH SWITCHING CAPACITY ICU=100KA / 415 V AC 4 POLE, LINE PROTECTION OVERCURRENT RELEASE ETU10, LI IN=800A, RATED CURRENT IR=320-800A, OVERLOAD II=1,25TO8XIN, SHORT-CIRCUIT N PROTECTED | LEISTUNGSSCHALTER VL 800L SEHR HOHES SCHALTVERMOEGEN ICU= 100KA, 415V AC 4POLIG, ANLAGENSCHUTZ UEBERSTROMAUSLOESER ETU10, LI IN= 800A, BEMESSUNGSSTROM IR= 320...800A, UEBERLASTSCHUTZ, II= 1,25 BIS 8 X IN, KURZSCHLUSS-SCHUTZ ETU KOMMUNIKATIONSFAEHIG | 4963.4432 | 1 | 1 | шт. | 20 | 4011209817418 | LF | NO MARINE APPROVAL | P360 | 3740 | 113
3VL67803NE460AA0 | 3VL6780-3NE46-0AA0 | АВТ. ВЫКЛЮЧАТЕЛЬ VL 800L ОЧ. ВЫСОК.ОТКЛ.СПОС. ICU=100KA / 415 V AC 4 ПОЛ., ЗАЩИТА ЛИНИЙ РАСЦЕПИТЕЛЬ ETU20, LSI IN=800A, RATED CURRENT IR=320-800A, OVERLOAD ISD=1,5TO7XIR, II=8XIN SHORT-CIRCUIT N PROTECTED | CIRCUIT-BREAKER VL 800L VERY HIGH SWITCHING CAPACITY ICU=100KA / 415 V AC 4 POLE, LINE PROTECTION OVERCURRENT RELEASE ETU20, LSI IN=800A, RATED CURRENT IR=320-800A, OVERLOAD ISD=1,5TO7XIR, II=8XIN SHORT-CIRCUIT N PROTECTED | LEISTUNGSSCHALTER VL 800L SEHR HOHES SCHALTVERMOEGEN ICU= 100KA, 415V AC 4POLIG, ANLAGENSCHUTZ UEBERSTROMAUSLOESER ETU20, LSI IN= 800A, BEMESSUNGSSTROM IR= 320...800A, UEBERLASTSCHUTZ, ISD=1,5 BIS 7 X IR, II=8 X IN KURZSCHLUSS-SCHUTZ ETU KOMMUNIKATIONSFAE | 5183.783 | 1 | 1 | шт. | 20 | 4011209817425 | LF | NO MARINE APPROVAL | P360 | 3740 | 113
3VL67803NF460AA0 | 3VL6780-3NF46-0AA0 | АВТ. ВЫКЛЮЧАТЕЛЬ VL 800L ОЧ. ВЫСОК.ОТКЛ.СПОС. ICU=100KA / 415 V AC 4 ПОЛ., ЗАЩИТА ЛИНИЙ РАСЦЕПИТЕЛЬ ETU20, LSI IN=800A, RATED CURRENT IR=320-800A, OVERLOAD ISD=1,5TO7XIR, II=8XIN SHORT-CIRCUIT N PROTECTED | CIRCUIT-BREAKER VL 800L VERY HIGH SWITCHING CAPACITY ICU=100KA / 415 V AC 4 POLE, LINE PROTECTION OVERCURRENT RELEASE ETU20, LSI IN=800A, RATED CURRENT IR=320-800A, OVERLOAD ISD=1,5TO7XIR, II=8XIN SHORT-CIRCUIT N PROTECTED | LEISTUNGSSCHALTER VL 800L SEHR HOHES SCHALTVERMOEGEN ICU= 100KA, 415V AC 4POLIG, ANLAGENSCHUTZ UEBERSTROMAUSLOESER ETU20, LSI IN= 800A, BEMESSUNGSSTROM IR= 320...800A, UEBERLASTSCHUTZ, ISD=1,5 BIS 7 X IR, II=8 X IN KURZSCHLUSS-SCHUTZ N GESCHUETZT ETU KOMM | 5380.9291 | 1 | 1 | шт. | 20 | 4011209817432 | LF | NO MARINE APPROVAL | P360 | 3740 | 113
3VL67803NH460AA0 | 3VL6780-3NH46-0AA0 | АВТ. ВЫКЛЮЧАТЕЛЬ VL 800L ОЧ. ВЫСОК.ОТКЛ.СПОС. ICU=100KA / 415 V AC 4 ПОЛ., ЗАЩИТА ЛИНИЙ РАСЦЕПИТЕЛЬ ETU22, LSIG IN=800A, RATED CURRENT IR=320-800A, OVERLOAD ISD=1,5TO7XIR, II=8XIN SHORT-CIRCUIT N PROTECTED | CIRCUIT-BREAKER VL 800L VERY HIGH SWITCHING CAPACITY ICU=100KA / 415 V AC 4 POLE, LINE PROTECTION OVERCURRENT RELEASE ETU22, LSIG IN=800A, RATED CURRENT IR=320-800A, OVERLOAD ISD=1,5TO7XIR, II=8XIN SHORT-CIRCUIT N PROTECTED | LEISTUNGSSCHALTER VL 800L SEHR HOHES SCHALTVERMOEGEN ICU= 100KA, 415V AC 4POLIG, ANLAGENSCHUTZ UEBERSTROMAUSLOESER ETU22, LSIG IN= 800A, BEMESSUNGSSTROM IR= 320...800A, UEBERLASTSCHUTZ, ISD=1,5 BIS 7 X IR, II=8 X IN KURZSCHLUSS-SCHUTZ N GESCHUETZT ETU KOM | 5821.6087 | 1 | 1 | шт. | 20 | 4011209817449 | LF | NO MARINE APPROVAL | P360 | 3740 | 113
3VL67803NN460AA0 | 3VL6780-3NN46-0AA0 | АВТ. ВЫКЛЮЧАТЕЛЬ VL 800L ОЧ. ВЫСОК.ОТКЛ.СПОС. ICU=100KA / 415 V AC 4 ПОЛ., ЗАЩИТА ЛИНИЙ РАСЦЕПИТЕЛЬ ETU12, LIG IN=800A, RATED CURRENT IR=320-800A, OVERLOAD II=1,25TO8XIN, SHORT-CIRCUIT N PROTECTED | CIRCUIT-BREAKER VL 800L VERY HIGH SWITCHING CAPACITY ICU=100KA / 415 V AC 4 POLE, LINE PROTECTION OVERCURRENT RELEASE ETU12, LIG IN=800A, RATED CURRENT IR=320-800A, OVERLOAD II=1,25TO8XIN, SHORT-CIRCUIT N PROTECTED | LEISTUNGSSCHALTER VL 800L SEHR HOHES SCHALTVERMOEGEN ICU= 100KA, 415V AC 4POLIG, ANLAGENSCHUTZ UEBERSTROMAUSLOESER ETU12, LIG IN= 800A, BEMESSUNGSSTROM IR= 320...800A, UEBERLASTSCHUTZ, II= 1,25 BIS 8 X IN, KURZSCHLUSS-SCHUTZ N GESCHUETZT ETU KOMMUKIKATION | 5740.4308 | 1 | 1 | шт. | 20 | 4011209817456 | LF | NO MARINE APPROVAL | P360 | 3740 | 113
3VL67803SB360AA0 | 3VL6780-3SB36-0AA0 | АВТ. ВЫКЛЮЧАТЕЛЬ VL 800L ОЧ. ВЫСОК.ОТКЛ.СПОС. ICU=100KA / 415 V AC 3 ПОЛ., ЗАЩИТА ЛИНИЙ РАСЦЕПИТЕЛЬ ETU10, LI IN=800A, RATED CURRENT IR=320-800A, OVERLOAD II=1,25TO8XIN, SHORT-CIRCUIT | CIRCUIT-BREAKER VL 800L VERY HIGH SWITCHING CAPACITY ICU=100KA / 415 V AC 3 POLE, LINE PROTECTION OVERCURRENT RELEASE ETU10, LI IN=800A, RATED CURRENT IR=320-800A, OVERLOAD II=1,25TO8XIN, SHORT-CIRCUIT | LEISTUNGSSCHALTER VL 800L SEHR HOHES SCHALTVERMOEGEN ICU= 100KA, 415V AC 3POLIG, ANLAGENSCHUTZ UEBERSTROMAUSLOESER ETU10, LI IN= 800A, BEMESSUNGSSTROM IR= 320...800A, UEBERLASTSCHUTZ, II= 1,25 BIS 8 X IN, KURZSCHLUSS-SCHUTZ | 3768.9698 | 1 | 1 | шт. | 20 | 4011209817227 | LF | NO MARINE APPROVAL | P360 | 3740 | 113
3VL67803SE360AA0 | 3VL6780-3SE36-0AA0 | АВТ. ВЫКЛЮЧАТЕЛЬ VL 800L ОЧ. ВЫСОК.ОТКЛ.СПОС. ICU=100KA / 415 V AC 3 ПОЛ., ЗАЩИТА ЛИНИЙ РАСЦЕПИТЕЛЬ ETU20, LSI IN=800A, RATED CURRENT IR=320-800A, OVERLOAD ISD=1,5TO7XIR, II=8XIN SHORT-CIRCUIT | CIRCUIT-BREAKER VL 800L VERY HIGH SWITCHING CAPACITY ICU=100KA / 415 V AC 3 POLE, LINE PROTECTION OVERCURRENT RELEASE ETU20, LSI IN=800A, RATED CURRENT IR=320-800A, OVERLOAD ISD=1,5TO7XIR, II=8XIN SHORT-CIRCUIT | LEISTUNGSSCHALTER VL 800L SEHR HOHES SCHALTVERMOEGEN ICU= 100KA, 415V AC 3POLIG, ANLAGENSCHUTZ UEBERSTROMAUSLOESER ETU20, LSI IN= 800A, BEMESSUNGSSTROM IR= 320...800A, UEBERLASTSCHUTZ, ISD=1,5 BIS 7 X IR, II=8 X IN KURZSCHLUSS-SCHUTZ | 3942.9222 | 1 | 1 | шт. | 20 | 4011209817234 | LF | NO MARINE APPROVAL | P360 | 3740 | 113
3VL67803SF360AA0 | 3VL6780-3SF36-0AA0 | АВТ. ВЫКЛЮЧАТЕЛЬ VL 800L ОЧ. ВЫСОК.ОТКЛ.СПОС. ICU=100KA / 415 V AC 3 ПОЛ., ЗАЩИТА ЛИНИЙ РАСЦЕПИТЕЛЬ ETU12, LIG 3ФАЗН.S/3WIRES IN=800A, RATED CURRENT IR=320-800A, OVERLOAD II=1,25TO8XIN, SHORT-CIRCUIT | CIRCUIT-BREAKER VL 800L VERY HIGH SWITCHING CAPACITY ICU=100KA / 415 V AC 3 POLE, LINE PROTECTION OVERCURRENT RELEASE ETU12, LIG 3PHASES/3WIRES IN=800A, RATED CURRENT IR=320-800A, OVERLOAD II=1,25TO8XIN, SHORT-CIRCUIT | LEISTUNGSSCHALTER VL 800L SEHR HOHES SCHALTVERMOEGEN ICU= 100KA, 415V AC 3POLIG, ANLAGENSCHUTZ UEBERSTROMAUSLOESER ETU12, LIG 3 PHASEN/4 LEITUNGEN IN= 800A, BEMESSUNGSSTROM IR= 320...800A, UEBERLASTSCHUTZ, II= 1,25 BIS 8 X IN, KURZSCHLUSS-SCHUTZ | 4557.5542 | 1 | 1 | шт. | 20 | 4011209817241 | LF | NO MARINE APPROVAL | P360 | 3740 | 113
3VL67803SG360AA0 | 3VL6780-3SG36-0AA0 | АВТ. ВЫКЛЮЧАТЕЛЬ VL 800L ОЧ. ВЫСОК.ОТКЛ.СПОС. ICU=100KA / 415 V AC 3 ПОЛ., ЗАЩИТА ЛИНИЙ РАСЦЕПИТЕЛЬ ETU22, LSIG 3ФАЗН.S/3WIRES IN=800A, RATED CURRENT IR=320-800A, OVERLOAD ISD=1,5TO7XIR, II=8XIN SHORT-CIRCUIT | CIRCUIT-BREAKER VL 800L VERY HIGH SWITCHING CAPACITY ICU=100KA / 415 V AC 3 POLE, LINE PROTECTION OVERCURRENT RELEASE ETU22, LSIG 3PHASES/3WIRES IN=800A, RATED CURRENT IR=320-800A, OVERLOAD ISD=1,5TO7XIR, II=8XIN SHORT-CIRCUIT | LEISTUNGSSCHALTER VL 800L SEHR HOHES SCHALTVERMOEGEN ICU= 100KA, 415V AC 3POLIG, ANLAGENSCHUTZ UEBERSTROMAUSLOESER ETU22, LSIG 3 PHASEN/3 LEITUNGEN IN= 800A, BEMESSUNGSSTROM IR= 320...800A, UEBERLASTSCHUTZ, ISD=1,5BIS7XIR, II=8XIN KURZSCHLUSS-SCHUTZ | 4406.7954 | 1 | 1 | шт. | 20 | 4011209817258 | LF | NO MARINE APPROVAL | P360 | 3740 | 113
3VL67803SH360AA0 | 3VL6780-3SH36-0AA0 | АВТ. ВЫКЛЮЧАТЕЛЬ VL 800L ОЧ. ВЫСОК.ОТКЛ.СПОС. ICU=100KA / 415 V AC 3 ПОЛ., ЗАЩИТА ЛИНИЙ РАСЦЕПИТЕЛЬ ETU22, LSIG 3ФАЗН.S/4WIRES WITH PIGTAIL IN=800A, RATED CURRENT IR=320-800A, OVERLOAD ISD=1,5TO7XIR, II=8XIN SHORT-CIRCUIT | CIRCUIT-BREAKER VL 800L VERY HIGH SWITCHING CAPACITY ICU=100KA / 415 V AC 3 POLE, LINE PROTECTION OVERCURRENT RELEASE ETU22, LSIG 3PHASES/4WIRES WITH PIGTAIL IN=800A, RATED CURRENT IR=320-800A, OVERLOAD ISD=1,5TO7XIR, II=8XIN SHORT-CIRCUIT | LEISTUNGSSCHALTER VL 800L SEHR HOHES SCHALTVERMOEGEN ICU= 100KA, 415V AC 3POLIG, ANLAGENSCHUTZ UEBERSTROMAUSLOESER ETU22, LSIG 3 PHASEN/4 LEITUNGEN MIT ANSCHLUSSLEITUNG IN= 800A, BEMESSUNGSSTROM IR= 320...800A, UEBERLASTSCHUTZ, ISD=1,5BIS7XIR, II=8XIN KUR | 4406.7954 | 1 | 1 | шт. | 20 | 4011209817265 | LF | NO MARINE APPROVAL | P360 | 3740 | 113
3VL67803SL360AA0 | 3VL6780-3SL36-0AA0 | АВТ. ВЫКЛЮЧАТЕЛЬ VL 800L ОЧ. ВЫСОК.ОТКЛ.СПОС. ICU=100KA / 415 V AC 3 ПОЛ., ЗАЩИТА ЛИНИЙ РАСЦЕПИТЕЛЬ ETU12, LIG 3ФАЗН.S/3WIRES IN=800A, RATED CURRENT IR=320-800A, OVERLOAD II=1,25TO8XIN, SHORT-CIRCUIT | CIRCUIT-BREAKER VL 800L VERY HIGH SWITCHING CAPACITY ICU=100KA / 415 V AC 3 POLE, LINE PROTECTION OVERCURRENT RELEASE ETU12, LIG 3PHASES/3WIRES IN=800A, RATED CURRENT IR=320-800A, OVERLOAD II=1,25TO8XIN, SHORT-CIRCUIT | LEISTUNGSSCHALTER VL 800L SEHR HOHES SCHALTVERMOEGEN ICU= 100KA, 415V AC 3POLIG, ANLAGENSCHUTZ UEBERSTROMAUSLOESER ETU12, LIG 3 PHASEN/3 LEITUNGEN IN= 800A, BEMESSUNGSSTROM IR= 320...800A, UEBERLASTSCHUTZ, II= 1,25 BIS 8 X IN, KURZSCHLUSS-SCHUTZ | 4337.2144 | 1 | 1 | шт. | 20 | 4011209817272 | LF | NO MARINE APPROVAL | P360 | 3740 | 113
3VL67803TA460AA0 | 3VL6780-3TA46-0AA0 | АВТ. ВЫКЛЮЧАТЕЛЬ VL 800L ОЧ. ВЫСОК.ОТКЛ.СПОС. ICU=100KA / 415 V AC 4 ПОЛ., ЗАЩИТА ЛИНИЙ РАСЦЕПИТЕЛЬ ETU10, LI IN=800A, RATED CURRENT IR=320-800A, OVERLOAD II=1,25TO8XIN, SHORT-CIRCUIT N PROTECTED | CIRCUIT-BREAKER VL 800L VERY HIGH SWITCHING CAPACITY ICU=100KA / 415 V AC 4 POLE, LINE PROTECTION OVERCURRENT RELEASE ETU10, LI IN=800A, RATED CURRENT IR=320-800A, OVERLOAD II=1,25TO8XIN, SHORT-CIRCUIT N PROTECTED | LEISTUNGSSCHALTER VL 800L SEHR HOHES SCHALTVERMOEGEN ICU= 100KA, 415V AC 4POLIG, ANLAGENSCHUTZ UEBERSTROMAUSLOESER ETU10, LIN IN= 800A, BEMESSUNGSSTROM IR= 320...800A, UEBERLASTSCHUTZ, II= 1,25 BIS 8 X IN, KURZSCHLUSS-SCHUTZ N GESCHUETZT | 5067.8147 | 1 | 1 | шт. | 20 | 4011209817340 | LF | NO MARINE APPROVAL | P360 | 3740 | 113
3VL67803TB460AA0 | 3VL6780-3TB46-0AA0 | АВТ. ВЫКЛЮЧАТЕЛЬ VL 800L ОЧ. ВЫСОК.ОТКЛ.СПОС. ICU=100KA / 415 V AC 4 ПОЛ., ЗАЩИТА ЛИНИЙ РАСЦЕПИТЕЛЬ ETU10, LI IN=800A, RATED CURRENT IR=320-800A, OVERLOAD II=1,25TO8XIN, SHORT-CIRCUIT N PROTECTED | CIRCUIT-BREAKER VL 800L VERY HIGH SWITCHING CAPACITY ICU=100KA / 415 V AC 4 POLE, LINE PROTECTION OVERCURRENT RELEASE ETU10, LI IN=800A, RATED CURRENT IR=320-800A, OVERLOAD II=1,25TO8XIN, SHORT-CIRCUIT | LEISTUNGSSCHALTER VL 800L SEHR HOHES SCHALTVERMOEGEN ICU= 100KA, 415V AC 4POLIG, ANLAGENSCHUTZ UEBERSTROMAUSLOESER ETU10, LI IN= 800A, BEMESSUNGSSTROM IR= 320...800A, UEBERLASTSCHUTZ, II= 1,25 BIS 8 X IN, KURZSCHLUSS-SCHUTZ | 4870.6686 | 1 | 1 | шт. | 20 | 4011209817357 | LF | NO MARINE APPROVAL | P360 | 3740 | 113
3VL67803TE460AA0 | 3VL6780-3TE46-0AA0 | АВТ. ВЫКЛЮЧАТЕЛЬ VL 800L ОЧ. ВЫСОК.ОТКЛ.СПОС. ICU=100KA / 415 V AC 4 ПОЛ., ЗАЩИТА ЛИНИЙ РАСЦЕПИТЕЛЬ ETU20, LSI IN=800A, RATED CURRENT IR=320-800A, OVERLOAD ISD=1,5TO7XIR, II=8XIN SHORT-CIRCUIT N PROTECTED | CIRCUIT-BREAKER VL 800L VERY HIGH SWITCHING CAPACITY ICU=100KA / 415 V AC 4 POLE, LINE PROTECTION OVERCURRENT RELEASE ETU20, LSI IN=800A, RATED CURRENT IR=320-800A, OVERLOAD ISD=1,5TO7XIR, II=8XIN SHORT-CIRCUIT N UNPROTECTED | LEISTUNGSSCHALTER VL 800L SEHR HOHES SCHALTVERMOEGEN ICU= 100KA, 415V AC 4POLIG, ANLAGENSCHUTZ UEBERSTROMAUSLOESER ETU20, LSI IN= 800A, BEMESSUNGSSTROM IR= 320...800A, UEBERLASTSCHUTZ, ISD=1,5 BIS 7 X IR, II=8 X IN KURZSCHLUSS-SCHUTZ N UNGESCHUETZT | 5102.6052 | 1 | 1 | шт. | 20 | 4011209817364 | LF | NO MARINE APPROVAL | P360 | 3740 | 113
3VL67803TF460AA0 | 3VL6780-3TF46-0AA0 | АВТ. ВЫКЛЮЧАТЕЛЬ VL 800L ОЧ. ВЫСОК.ОТКЛ.СПОС. ICU=100KA / 415 V AC 4 ПОЛ., ЗАЩИТА ЛИНИЙ РАСЦЕПИТЕЛЬ ETU20, LSI IN=800A, RATED CURRENT IR=320-800A, OVERLOAD ISD=1,5TO7XIR, II=8XIN SHORT-CIRCUIT N PROTECTED | CIRCUIT-BREAKER VL 800L VERY HIGH SWITCHING CAPACITY ICU=100KA / 415 V AC 4 POLE, LINE PROTECTION OVERCURRENT RELEASE ETU20, LSI IN=800A, RATED CURRENT IR=320-800A, OVERLOAD ISD=1,5TO7XIR, II=8XIN SHORT-CIRCUIT N PROTECTED | LEISTUNGSSCHALTER VL 800L SEHR HOHES SCHALTVERMOEGEN ICU= 100KA, 415V AC 4POLIG, ANLAGENSCHUTZ UEBERSTROMAUSLOESER ETU20, LSI IN= 800A, BEMESSUNGSSTROM IR= 320...800A, UEBERLASTSCHUTZ, ISD=1,5 BIS 7 X IR, II=8 X IN KURZSCHLUSS-SCHUTZ N GESCHUETZT | 5299.7513 | 1 | 1 | шт. | 20 | 4011209817371 | LF | NO MARINE APPROVAL | P360 | 3740 | 113
3VL67803TH460AA0 | 3VL6780-3TH46-0AA0 | АВТ. ВЫКЛЮЧАТЕЛЬ VL 800L ОЧ. ВЫСОК.ОТКЛ.СПОС. ICU=100KA / 415 V AC 4 ПОЛ., ЗАЩИТА ЛИНИЙ РАСЦЕПИТЕЛЬ ETU22, LSIG IN=800A, RATED CURRENT IR=320-800A, OVERLOAD ISD=1,5TO7XIR, II=8XIN SHORT-CIRCUIT N PROTECTED | CIRCUIT-BREAKER VL 800L VERY HIGH SWITCHING CAPACITY ICU=100KA / 415 V AC 4 POLE, LINE PROTECTION OVERCURRENT RELEASE ETU22, LSIG IN=800A, RATED CURRENT IR=320-800A, OVERLOAD ISD=1,5TO7XIR, II=8XIN SHORT-CIRCUIT N PROTECTED | LEISTUNGSSCHALTER VL 800L SEHR HOHES SCHALTVERMOEGEN ICU= 100KA, 415V AC 4POLIG, ANLAGENSCHUTZ UEBERSTROMAUSLOESER ETU22, LSIG IN= 800A, BEMESSUNGSSTROM IR= 320...800A, UEBERLASTSCHUTZ, ISD=1,5 BIS 7 X IR, II=8 X IN KURZSCHLUSS-SCHUTZ N GESCHUETZT | 5752.0277 | 1 | 1 | шт. | 20 | 4011209817388 | LF | NO MARINE APPROVAL | P360 | 3740 | 113
3VL67803TN460AA0 | 3VL6780-3TN46-0AA0 | АВТ. ВЫКЛЮЧАТЕЛЬ VL 800L ОЧ. ВЫСОК.ОТКЛ.СПОС. ICU=100KA / 415 V AC 4 ПОЛ., ЗАЩИТА ЛИНИЙ РАСЦЕПИТЕЛЬ ETU12, LIG IN=800A, RATED CURRENT IR=320-800A, OVERLOAD II=1,25TO8XIN, SHORT-CIRCUIT N PROTECTED | CIRCUIT-BREAKER VL 800L VERY HIGH SWITCHING CAPACITY ICU=100KA / 415 V AC 4 POLE, LINE PROTECTION OVERCURRENT RELEASE ETU12, LIG IN=800A, RATED CURRENT IR=320-800A, OVERLOAD II=1,25TO8XIN, SHORT-CIRCUIT N PROTECTED | LEISTUNGSSCHALTER VL 800L SEHR HOHES SCHALTVERMOEGEN ICU= 100KA, 415V AC 4POLIG, ANLAGENSCHUTZ UEBERSTROMAUSLOESER ETU12, LIG IN= 800A, BEMESSUNGSSTROM IR= 320...800A, UEBERLASTSCHUTZ, II= 1,25 BIS 8 X IN, KURZSCHLUSS-SCHUTZ N GESCHUETZT | 5682.4467 | 1 | 1 | шт. | 20 | 4011209817395 | LF | NO MARINE APPROVAL | P360 | 3740 | 113
3VL67803UH360AA0 | 3VL6780-3UH36-0AA0 | АВТОМАТИЧЕСКИЙ ВЫКЛЮЧАТЕЛЬ VL 800L VERY HIGH SWITCHING CAPACITY ICU=100KA / 415 V AC 3 ПОЛ., ЗАЩИТА ЛИНИЙ РАСЦЕПИТЕЛЬ LCD ETU40, LI/LS/LSI IN=800A, RATED CURRENT IR=320-800A, OVERLOAD ISD=1,5TO7XIR, II=8XIN SHORT-CIRCUIT | CIRCUIT-BREAKER VL 800L VERY HIGH SWITCHING CAPACITY ICU=100KA / 415 V AC 3 POLE, LINE PROTECTION OVERCURRENT RELEASE LCD ETU40, LI/LS/LSI IN=800A, RATED CURRENT IR=320-800A, OVERLOAD ISD=1,5TO7XIR, II=8XIN SHORT-CIRCUIT | LEISTUNGSSCHALTER VL 800L SEHR HOHES SCHALTVERMOEGEN ICU= 100KA, 415V AC 3POLIG, ANLAGENSCHUTZ UEBERSTROMAUSLOESER LCD ETU40, LI/LS/LSI IN= 800A, BEMESSUNGSSTROM IR= 320...800A, UEBERLASTSCHUTZ, ISD=1,5 BIS 7 X IR, II=8 X IN KURZSCHLUSS-SCHUTZ | 5682.4467 | 1 | 1 | шт. | 20 | 4011209887848 | LF | - | P360 | 3740 | 113
3VL67803UJ460AA0 | 3VL6780-3UJ46-0AA0 | АВТОМАТИЧЕСКИЙ ВЫКЛЮЧАТЕЛЬ VL 800L VERY HIGH SWITCHING CAPACITY ICU=100KA / 415 V AC 4 ПОЛ., ЗАЩИТА ЛИНИЙ РАСЦЕПИТЕЛЬ LCD ETU40, LI/LS/LSI IN=800A, RATED CURRENT IR=320-800A, OVERLOAD ISD=1,5TO7XIR, II=8XIN SHORT-CIRCUIT N PROTECTED | CIRCUIT-BREAKER VL 800L VERY HIGH SWITCHING CAPACITY ICU=100KA / 415 V AC 4 POLE, LINE PROTECTION OVERCURRENT RELEASE LCD ETU40, LI/LS/LSI IN=800A, RATED CURRENT IR=320-800A, OVERLOAD ISD=1,5TO7XIR, II=8XIN SHORT-CIRCUIT N PROTECTED | LEISTUNGSSCHALTER VL 800L SEHR HOHES SCHALTVERMOEGEN ICU= 100KA, 415V AC 4POLIG, ANLAGENSCHUTZ UEBERSTROMAUSLOESER LCD ETU40, LI/LS/LSI IN= 800A, BEMESSUNGSSTROM IR= 320...800A, UEBERLASTSCHUTZ, ISD=1,5 BIS 7 X IR, II=8 X IN KURZSCHLUSS-SCHUTZ N GESCHUETZ | 7143.6473 | 1 | 1 | шт. | 20 | 4011209888029 | LF | - | P360 | 3740 | 113
3VL67803UL360AA0 | 3VL6780-3UL36-0AA0 | АВТОМАТИЧЕСКИЙ ВЫКЛЮЧАТЕЛЬ VL 800L VERY HIGH SWITCHING CAPACITY ICU=100KA / 415 V AC 3 ПОЛ., ЗАЩИТА ЛИНИЙ РАСЦЕПИТЕЛЬ LCD ETU42, LSIG 3PHASES/3WIRES IN=800A, RATED CURRENT IR=320-800A, OVERLOAD ISD=1,5TO7XIR, II=8XIN SHORT-CIRCUIT | CIRCUIT-BREAKER VL 800L VERY HIGH SWITCHING CAPACITY ICU=100KA / 415 V AC 3 POLE, LINE PROTECTION OVERCURRENT RELEASE LCD ETU42, LSIG 3PHASES/3WIRES IN=800A, RATED CURRENT IR=320-800A, OVERLOAD ISD=1,5TO7XIR, II=8XIN SHORT-CIRCUIT | LEISTUNGSSCHALTER VL 800L SEHR HOHES SCHALTVERMOEGEN ICU= 100KA, 415V AC 3POLIG, ANLAGENSCHUTZ UEBERSTROMAUSLOESER LCD ETU42, LSIG 3 PHASEN/3 LEITUNGEN IN=800A, BEMESSUNGSSTROM IR= 320...800A, UEBERLASTSCHUTZ, ISD=1,5BIS7XIR, II=8XIN KURZSCHLUSS-SCHUTZ | 5682.4467 | 1 | 1 | шт. | 20 | 4011209887909 | LF | - | P360 | 3740 | 113
3VL67803UM360AA0 | 3VL6780-3UM36-0AA0 | АВТОМАТИЧЕСКИЙ ВЫКЛЮЧАТЕЛЬ VL 800L VERY HIGH SWITCHING CAPACITY ICU=100KA / 415 V AC 3 ПОЛ., ЗАЩИТА ЛИНИЙ РАСЦЕПИТЕЛЬ LCD ETU42, LSIG 3PHASES/4WIRES WITH PIGTAIL IN=800A, RATED CURRENT IR=320-800A, OVERLOAD ISD=1,5TO7XIR, II=8XIN SHORT-CIRCUIT | CIRCUIT-BREAKER VL 800L VERY HIGH SWITCHING CAPACITY ICU=100KA / 415 V AC 3 POLE, LINE PROTECTION OVERCURRENT RELEASE LCD ETU42, LSIG 3PHASES/4WIRES WITH PIGTAIL IN=800A, RATED CURRENT IR=320-800A, OVERLOAD ISD=1,5TO7XIR, II=8XIN SHORT-CIRCUIT | LEISTUNGSSCHALTER VL 800L SEHR HOHES SCHALTVERMOEGEN ICU= 100KA, 415V AC 3POLIG, ANLAGENSCHUTZ UEBERSTROMAUSLOESER LCD ETU42, LSIG 3 PHASEN/4 LEITUNGEN MIT ANSCHLUSSLEITUNG IN= 800A, BEMESSUNGSSTROM IR= 320...800A, UEBERLASTSCHUTZ, ISD=1,5BIS7XIR, II=9XIN | 5682.4467 | 1 | 1 | шт. | 20 | 4011209887961 | LF | - | P360 | 3740 | 113
3VL67803UN460AA0 | 3VL6780-3UN46-0AA0 | АВТОМАТИЧЕСКИЙ ВЫКЛЮЧАТЕЛЬ VL 800L VERY HIGH SWITCHING CAPACITY ICU=100KA / 415 V AC 4 ПОЛ., ЗАЩИТА ЛИНИЙ РАСЦЕПИТЕЛЬ LCD ETU42, LSIG IN=800A, RATED CURRENT IR=320-800A, OVERLOAD ISD=1,5TO7XIR, II=8XIN SHORT-CIRCUIT N PROTECTED WITH EARTH FAULT | CIRCUIT-BREAKER VL 800L VERY HIGH SWITCHING CAPACITY ICU=100KA / 415 V AC 4 POLE, LINE PROTECTION OVERCURRENT RELEASE LCD ETU42, LSIG IN=800A, RATED CURRENT IR=320-800A, OVERLOAD ISD=1,5TO7XIR, II=8XIN SHORT-CIRCUIT N PROTECTED WITH EARTH FAULT | LEISTUNGSSCHALTER VL 800L SEHR HOHES SCHALTVERMOEGEN ICU= 100KA, 415V AC 4POLIG, ANLAGENSCHUTZ UEBERSTROMAUSLOESER LCD ETU42, LSIG IN= 800A, BEMESSUNGSSTROM IR= 320-800A, UEBERLASTSCHUTZ, ISD=1,5 BIS 7 X IR, II=8 X IN KURZSCHLUSS-SCHUTZ N GESCHUETZT MIT E | 7143.6473 | 1 | 1 | шт. | 20 | 4011209888081 | LF | - | P360 | 3740 | 113
3VL77101MB360AA0 | 3VL7710-1MB36-0AA0 | АВТ. ВЫКЛЮЧАТЕЛЬ VL 1250N СТД. ОТКЛ.СПОС. ICU=50KA / 415 V AC 3 ПОЛ., ЗАЩИТА ЛИНИЙ РАСЦЕПИТЕЛЬ ETU10, LI IN=1000A, RATED CURRENT IR=400-1000A, OVERLOAD II=1,25TO11XIN, SHORT CIRCUIT | CIRCUIT-BREAKER VL 1250N STANDARD SWITCHING CAPACITY ICU=55KA / 415 V AC 3 POLE, LINE PROTECTION OVERCURRENT RELEASE ETU10, LI IN=1000A, RATED CURRENT IR=400-1000A, OVERLOAD II=1,25TO11XIN, SHORT CIRCUIT | LEISTUNGSSCHALTER VL 1250N STANDARD SCHALTVERMOEGEN ICU= 55KA, 415V AC 3POLIG, ANLAGENSCHUTZ UEBERSTROMAUSLOESER ETU10, LI IN= 1000A, BEMESSUNGSSTROM IR= 400...1000A, UEBERLASTSCHUTZ, II= 1,25 BIS 11 X IN, KURZSCHLUSS-SCHUTZ ETU KOMMUNIKATIONSFAEHIG | 4174.8588 | 1 | 1 | шт. | 20 | 4011209818064 | LF | NO MARINE APPROVAL | P360 | 3740 | 113
3VL77101ME360AA0 | 3VL7710-1ME36-0AA0 | АВТ. ВЫКЛЮЧАТЕЛЬ VL 1250N СТД. ОТКЛ.СПОС. ICU=50KA / 415 V AC 3 ПОЛ., ЗАЩИТА ЛИНИЙ РАСЦЕПИТЕЛЬ ETU20, LSI IN=1000A, RATED CURRENT IR=400-1000A, OVERLOAD ISD=1,5TO10XIR, II=11XIN SHORT-CIRCUIT | CIRCUIT-BREAKER VL 1250N STANDARD SWITCHING CAPACITY ICU=55KA / 415 V AC 3 POLE, LINE PROTECTION OVERCURRENT RELEASE ETU20, LSI IN=1000A, RATED CURRENT IR=400-1000A, OVERLOAD ISD=1,5TO10XIR, II=11XIN SHORT-CIRCUIT | LEISTUNGSSCHALTER VL 1250N STANDARD SCHALTVERMOEGEN ICU= 55KA, 415V AC 3POLIG, ANLAGENSCHUTZ UEBERSTROMAUSLOESER ETU20, LSI IN= 1000A, BEMESSUNGSSTROM IR= 400...1000A, UEBERLASTSCHUTZ, ISD=1,5 BIS 10 X IR, II=11 X IN KURZSCHLUSS-SCHUTZ ETU KOMMUNIKATIONSF | 4267.6334 | 1 | 1 | шт. | 20 | 4011209818088 | LF | NO MARINE APPROVAL | P360 | 3740 | 113
3VL77101MF360AA0 | 3VL7710-1MF36-0AA0 | АВТ. ВЫКЛЮЧАТЕЛЬ VL 1250N СТД. ОТКЛ.СПОС. ICU=50KA / 415 V AC 3 ПОЛ., ЗАЩИТА ЛИНИЙ РАСЦЕПИТЕЛЬ ETU12, LIG 3ФАЗН.S/3WIRES IN=1000A, RATED CURRENT IR=400-1000A, OVERLOAD II=1,25TO11XIN, SHORT CIRCUIT | CIRCUIT-BREAKER VL 1250N STANDARD SWITCHING CAPACITY ICU=55KA / 415 V AC 3 POLE, LINE PROTECTION OVERCURRENT RELEASE ETU12, LIG 3PHASES/3WIRES IN=1000A, RATED CURRENT IR=400-1000A, OVERLOAD II=1,25TO11XIN, SHORT CIRCUIT | LEISTUNGSSCHALTER VL 1250N STANDARD SCHALTVERMOEGEN ICU= 55KA, 415V AC 3POLIG, ANLAGENSCHUTZ UEBERSTROMAUSLOESER ETU12, LIGN 3 PHASEN/4 LEITUNGEN IN= 1000A, BEMESSUNGSSTROM IR= 400...1000A, UEBERLASTSCHUTZ, II= 1,25 BIS 11 X IN, KURZSCHLUSS-SCHUTZ ETU KOM | 5264.9608 | 1 | 1 | шт. | 20 | 4011209818101 | LF | NO MARINE APPROVAL | P360 | 3740 | 113
3VL77101MG360AA0 | 3VL7710-1MG36-0AA0 | АВТ. ВЫКЛЮЧАТЕЛЬ VL 1250N СТД. ОТКЛ.СПОС. ICU=50KA / 415 V AC 3 ПОЛ., ЗАЩИТА ЛИНИЙ РАСЦЕПИТЕЛЬ ETU22, LSIG 3ФАЗН.S/3WIRES IN=1000A, RATED CURRENT IR=400-1000A, OVERLOAD ISD=1,5TO10XIR, II=11XIN SHORT-CIRCUIT | CIRCUIT-BREAKER VL 1250N STANDARD SWITCHING CAPACITY ICU=55KA / 415 V AC 3 POLE, LINE PROTECTION OVERCURRENT RELEASE ETU22, LSIG 3PHASES/3WIRES IN=1000A, RATED CURRENT IR=400-1000A, OVERLOAD ISD=1,5TO10XIR, II=11XIN SHORT-CIRCUIT | LEISTUNGSSCHALTER VL 1250N STANDARD SCHALTVERMOEGEN ICU= 55KA, 415V AC 3POLIG, ANLAGENSCHUTZ UEBERSTROMAUSLOESER ETU22, LSIG 3 PHASEN/3 LEITUNGEN IN= 1000A, BEMESSUNGSSTROM IR= 400...1000A, UEBERLASTSCHUTZ, ISD=1,5BIS10XIR, II=11XIN KURZSCHLUSS-SCHUTZ ETU | 5009.8306 | 1 | 1 | шт. | 20 | 4011209818125 | LF | NO MARINE APPROVAL | P360 | 3740 | 113
3VL77101MH360AA0 | 3VL7710-1MH36-0AA0 | АВТ. ВЫКЛЮЧАТЕЛЬ VL 1250N СТД. ОТКЛ.СПОС. ICU=50KA / 415 V AC 3 ПОЛ., ЗАЩИТА ЛИНИЙ РАСЦЕПИТЕЛЬ ETU22, LSIG 3ФАЗН.S/4WIRES WITH PIGTAIL IN=1000A, RATED CURRENT IR=400-1000A, OVERLOAD ISD=1,5TO10XIR, II=11XIN SHORT-CIRCUIT | CIRCUIT-BREAKER VL 1250N STANDARD SWITCHING CAPACITY ICU=55KA / 415 V AC 3 POLE, LINE PROTECTION OVERCURRENT RELEASE ETU22, LSIG 3PHASES/4WIRES WITH PIGTAIL IN=1000A, RATED CURRENT IR=400-1000A, OVERLOAD ISD=1,5TO10XIR, II=11XIN SHORT-CIRCUIT | LEISTUNGSSCHALTER VL 1250N STANDARD SCHALTVERMOEGEN ICU= 55KA, 415V AC 3POLIG, ANLAGENSCHUTZ UEBERSTROMAUSLOESER ETU22, LSIG 3 PHASEN/4 LEITUNGEN MIT ANSCHLUSSLEITUNG IN= 1000A, BEMESSUNGSSTROM IR= 400...1000A, UEBERLASTSCHUTZ, ISD=1,5BIS10XIR, II=11XIN K | 5009.8306 | 1 | 1 | шт. | 20 | 4011209818149 | LF | NO MARINE APPROVAL | P360 | 3740 | 113
3VL77101ML360AA0 | 3VL7710-1ML36-0AA0 | АВТ. ВЫКЛЮЧАТЕЛЬ VL 1250N СТД. ОТКЛ.СПОС. ICU=50KA / 415 V AC 3 ПОЛ., ЗАЩИТА ЛИНИЙ РАСЦЕПИТЕЛЬ ETU12, LIG 3ФАЗН.S/3WIRES IN=1000A, RATED CURRENT IR=400-1000A, OVERLOAD II=1,25TO11XIN, SHORT CIRCUIT | CIRCUIT-BREAKER VL 1250N STANDARD SWITCHING CAPACITY ICU=55KA / 415 V AC 3 POLE, LINE PROTECTION OVERCURRENT RELEASE ETU12, LIG 3PHASES/3WIRES IN=1000A, RATED CURRENT IR=400-1000A, OVERLOAD II=1,25TO11XIN, SHORT CIRCUIT | LEISTUNGSSCHALTER VL 1250N STANDARD SCHALTVERMOEGEN ICU= 55KA, 415V AC 3POLIG, ANLAGENSCHUTZ UEBERSTROMAUSLOESER ETU12, LIG 3 PHASEN/3 LEITUNGEN IN= 1000A, BEMESSUNGSSTROM IR= 400...1000A, UEBERLASTSCHUTZ, II= 1,25 BIS 11 X IN, KURZSCHLUSS-SCHUTZ ETU KOMM | 4882.2654 | 1 | 1 | шт. | 20 | 4011209818163 | LF | NO MARINE APPROVAL | P360 | 3740 | 113
3VL77101NA460AA0 | 3VL7710-1NA46-0AA0 | АВТ. ВЫКЛЮЧАТЕЛЬ VL 1250N СТД. ОТКЛ.СПОС. ICU=50KA / 415 V AC 4 ПОЛ., ЗАЩИТА ЛИНИЙ РАСЦЕПИТЕЛЬ ETU10, LI IN=1000A, RATED CURRENT IR=400-1000A, OVERLOAD II=1,25TO11XIN, SHORT CIRCUIT N PROTECTED | CIRCUIT-BREAKER VL 1250N STANDARD SWITCHING CAPACITY ICU=55KA / 415 V AC 4 POLE, LINE PROTECTION OVERCURRENT RELEASE ETU10, LI IN=1000A, RATED CURRENT IR=400-1000A, OVERLOAD II=1,25TO11XIN, SHORT CIRCUIT N PROTECTED | LEISTUNGSSCHALTER VL 1250N STANDARD SCHALTVERMOEGEN ICU= 55KA, 415V AC 4POLIG, ANLAGENSCHUTZ UEBERSTROMAUSLOESER ETU10, LIN IN= 1000A, BEMESSUNGSSTROM IR= 400...1000A, UEBERLASTSCHUTZ, II= 1,25 BIS 11 X IN, KURZSCHLUSS-SCHUTZ N GESCHUETZT ETU KOMMUKIKATIO | 5740.4308 | 1 | 1 | шт. | 20 | 4011209818309 | LF | NO MARINE APPROVAL | P360 | 3740 | 113
3VL77101NB460AA0 | 3VL7710-1NB46-0AA0 | АВТ. ВЫКЛЮЧАТЕЛЬ VL 1250N СТД. ОТКЛ.СПОС. ICU=50KA / 415 V AC 4 ПОЛ., ЗАЩИТА ЛИНИЙ РАСЦЕПИТЕЛЬ ETU10, LI IN=1000A, RATED CURRENT IR=400-1000A, OVERLOAD II=1,25TO11XIN, SHORT CIRCUIT N PROTECTED | CIRCUIT-BREAKER VL 1250N STANDARD SWITCHING CAPACITY ICU=55KA / 415 V AC 4 POLE, LINE PROTECTION OVERCURRENT RELEASE ETU10, LI IN=1000A, RATED CURRENT IR=400-1000A, OVERLOAD II=1,25TO11XIN, SHORT CIRCUIT N PROTECTED | LEISTUNGSSCHALTER VL 1250N STANDARD SCHALTVERMOEGEN ICU= 55KA, 415V AC 4POLIG, ANLAGENSCHUTZ UEBERSTROMAUSLOESER ETU10, LI IN= 1000A, BEMESSUNGSSTROM IR= 400...1000A, UEBERLASTSCHUTZ, II= 1,25 BIS 11 X IN, KURZSCHLUSS-SCHUTZ ETU KOMMUNIKATIONSFAEHIG | 5438.9133 | 1 | 1 | шт. | 20 | 4011209818323 | LF | NO MARINE APPROVAL | P360 | 3740 | 113
3VL77101NE460AA0 | 3VL7710-1NE46-0AA0 | АВТ. ВЫКЛЮЧАТЕЛЬ VL 1250N СТД. ОТКЛ.СПОС. ICU=50KA / 415 V AC 4 ПОЛ., ЗАЩИТА ЛИНИЙ РАСЦЕПИТЕЛЬ ETU20, LSI IN=1000A, RATED CURRENT IR=400-1000A, OVERLOAD ISD=1,5TO10XIR, II=11XIN SHORT-CIRCUIT N PROTECTED | CIRCUIT-BREAKER VL 1250N STANDARD SWITCHING CAPACITY ICU=55KA / 415 V AC 4 POLE, LINE PROTECTION OVERCURRENT RELEASE ETU20, LSI IN=1000A, RATED CURRENT IR=400-1000A, OVERLOAD ISD=1,5TO10XIR, II=11XIN SHORT-CIRCUIT N PROTECTED | LEISTUNGSSCHALTER VL 1250N STANDARD SCHALTVERMOEGEN ICU= 55KA, 415V AC 4POLIG, ANLAGENSCHUTZ UEBERSTROMAUSLOESER ETU20, LSI IN= 1000A, BEMESSUNGSSTROM IR= 400...1000A, UEBERLASTSCHUTZ, ISD=1,5 BIS 10 X IR, II=11 X IN KURZSCHLUSS-SCHUTZ ETU KOMMUNIKATIONSF | 5508.4942 | 1 | 1 | шт. | 20 | 4011209818347 | LF | NO MARINE APPROVAL | P360 | 3740 | 113
3VL77101NF460AA0 | 3VL7710-1NF46-0AA0 | АВТ. ВЫКЛЮЧАТЕЛЬ VL 1250N СТД. ОТКЛ.СПОС. ICU=50KA / 415 V AC 4 ПОЛ., ЗАЩИТА ЛИНИЙ РАСЦЕПИТЕЛЬ ETU20, LSI IN=1000A, RATED CURRENT IR=400-1000A, OVERLOAD ISD=1,5TO10XIR, II=11XIN SHORT-CIRCUIT N PROTECTED | CIRCUIT-BREAKER VL 1250N STANDARD SWITCHING CAPACITY ICU=55KA / 415 V AC 4 POLE, LINE PROTECTION OVERCURRENT RELEASE ETU20, LSI IN=1000A, RATED CURRENT IR=400-1000A, OVERLOAD ISD=1,5TO10XIR, II=11XIN SHORT-CIRCUIT N PROTECTED | LEISTUNGSSCHALTER VL 1250N STANDARD SCHALTVERMOEGEN ICU= 55KA, 415V AC 4POLIG, ANLAGENSCHUTZ UEBERSTROMAUSLOESER ETU20, LSI IN= 1000A, BEMESSUNGSSTROM IR= 400...1000A, UEBERLASTSCHUTZ, ISD=1,5 BIS 10 X IR, II=11 X IN KURZSCHLUSS-SCHUTZ N GESCHUETZT ETU KO | 5821.6087 | 1 | 1 | шт. | 20 | 4011209818361 | LF | NO MARINE APPROVAL | P360 | 3740 | 113
3VL77101NH460AA0 | 3VL7710-1NH46-0AA0 | АВТ. ВЫКЛЮЧАТЕЛЬ VL 1250N СТД. ОТКЛ.СПОС. ICU=50KA / 415 V AC 4 ПОЛ., ЗАЩИТА ЛИНИЙ РАСЦЕПИТЕЛЬ ETU22, LSIG IN=1000A, RATED CURRENT IR=400-1000A, OVERLOAD ISD=1,5TO10XIR, II=11XIN SHORT-CIRCUIT N PROTECTED | CIRCUIT-BREAKER VL 1250N STANDARD SWITCHING CAPACITY ICU=55KA / 415 V AC 4 POLE, LINE PROTECTION OVERCURRENT RELEASE ETU22, LSIG IN=1000A, RATED CURRENT IR=400-1000A, OVERLOAD ISD=1,5TO10XIR, II=11XIN SHORT-CIRCUIT N PROTECTED | LEISTUNGSSCHALTER VL 1250N STANDARD SCHALTVERMOEGEN ICU= 55KA, 415V AC 4POLIG, ANLAGENSCHUTZ UEBERSTROMAUSLOESER ETU22, LSIG IN= 1000A, BEMESSUNGSSTROM IR= 400...1000A, UEBERLASTSCHUTZ, ISD=1,5 BIS 10 X IR, II=11 X IN KURZSCHLUSS-SCHUTZ N GESCHUETZT ETU K | 6923.3075 | 1 | 1 | шт. | 20 | 4011209818385 | LF | NO MARINE APPROVAL | P360 | 3740 | 113
3VL77101NN460AA0 | 3VL7710-1NN46-0AA0 | АВТ. ВЫКЛЮЧАТЕЛЬ VL 1250N СТД. ОТКЛ.СПОС. ICU=50KA / 415 V AC 4 ПОЛ., ЗАЩИТА ЛИНИЙ РАСЦЕПИТЕЛЬ ETU12, LIG IN=1000A, RATED CURRENT IR=400-1000A, OVERLOAD II=1,25TO11XIN, SHORT CIRCUIT N PROTECTED | CIRCUIT-BREAKER VL 1250N STANDARD SWITCHING CAPACITY ICU=55KA / 415 V AC 4 POLE, LINE PROTECTION OVERCURRENT RELEASE ETU12, LIG IN=1000A, RATED CURRENT IR=400-1000A, OVERLOAD II=1,25TO11XIN, SHORT CIRCUIT N PROTECTED | LEISTUNGSSCHALTER VL 1250N STANDARD SCHALTVERMOEGEN ICU= 55KA, 415V AC 4POLIG, ANLAGENSCHUTZ UEBERSTROMAUSLOESER ETU12, LIG IN= 1000A, BEMESSUNGSSTROM IR= 400...1000A, UEBERLASTSCHUTZ, II= 1,25 BIS 11 X IN, KURZSCHLUSS-SCHUTZ N GESCHUETZT ETU KOMMUKIKATIO | 6795.7424 | 1 | 1 | шт. | 20 | 4011209818408 | LF | NO MARINE APPROVAL | P360 | 3740 | 113
3VL77101SB360AA0 | 3VL7710-1SB36-0AA0 | АВТ. ВЫКЛЮЧАТЕЛЬ VL 1250N СТД. ОТКЛ.СПОС. ICU=50KA / 415 V AC 3 ПОЛ., ЗАЩИТА ЛИНИЙ РАСЦЕПИТЕЛЬ ETU10, LI IN=1000A, RATED CURRENT IR=400-1000A, OVERLOAD II=1,25TO11XIN, SHORT CIRCUIT | CIRCUIT-BREAKER VL 1250N STANDARD SWITCHING CAPACITY ICU=55KA / 415 V AC 3 POLE, LINE PROTECTION OVERCURRENT RELEASE ETU10, LI IN=1000A, RATED CURRENT IR=400-1000A, OVERLOAD II=1,25TO11XIN, SHORT CIRCUIT | LEISTUNGSSCHALTER VL 1250N STANDARD SCHALTVERMOEGEN ICU= 55KA, 415V AC 3POLIG, ANLAGENSCHUTZ UEBERSTROMAUSLOESER ETU10, LI IN= 1000A, BEMESSUNGSSTROM IR= 400...1000A, UEBERLASTSCHUTZ, II= 1,25 BIS 11 X IN, KURZSCHLUSS-SCHUTZ | 4116.8746 | 1 | 1 | шт. | 20 | 4011209817944 | LF | NO MARINE APPROVAL | P360 | 3740 | 113
3VL77101SE360AA0 | 3VL7710-1SE36-0AA0 | АВТ. ВЫКЛЮЧАТЕЛЬ VL 1250N СТД. ОТКЛ.СПОС. ICU=50KA / 415 V AC 3 ПОЛ., ЗАЩИТА ЛИНИЙ РАСЦЕПИТЕЛЬ ETU20, LSI IN=1000A, RATED CURRENT IR=400-1000A, OVERLOAD ISD=1,5TO10XIR, II=11XIN SHORT-CIRCUIT | CIRCUIT-BREAKER VL 1250N STANDARD SWITCHING CAPACITY ICU=55KA / 415 V AC 3 POLE, LINE PROTECTION OVERCURRENT RELEASE ETU20, LSI IN=1000A, RATED CURRENT IR=400-1000A, OVERLOAD ISD=1,5TO10XIR, II=11XIN SHORT-CIRCUIT | LEISTUNGSSCHALTER VL 1250N STANDARD SCHALTVERMOEGEN ICU= 55KA, 415V AC 3POLIG, ANLAGENSCHUTZ UEBERSTROMAUSLOESER ETU20, LSI IN= 1000A, BEMESSUNGSSTROM IR= 400...1000A, UEBERLASTSCHUTZ, ISD=1,5 BIS 10 X IR, II=11 X IN KURZSCHLUSS-SCHUTZ | 4186.4556 | 1 | 1 | шт. | 20 | 4011209817968 | LF | NO MARINE APPROVAL | P360 | 3740 | 113
3VL77101SF360AA0 | 3VL7710-1SF36-0AA0 | АВТ. ВЫКЛЮЧАТЕЛЬ VL 1250N СТД. ОТКЛ.СПОС. ICU=50KA / 415 V AC 3 ПОЛ., ЗАЩИТА ЛИНИЙ РАСЦЕПИТЕЛЬ ETU12, LIG 3ФАЗН.S/3WIRES IN=1000A, RATED CURRENT IR=400-1000A, OVERLOAD II=1,25TO11XIN, SHORT CIRCUIT | CIRCUIT-BREAKER VL 1250N STANDARD SWITCHING CAPACITY ICU=55KA / 415 V AC 3 POLE, LINE PROTECTION OVERCURRENT RELEASE ETU12, LIG 3PHASES/3WIRES IN=1000A, RATED CURRENT IR=400-1000A, OVERLOAD II=1,25TO11XIN, SHORT CIRCUIT | LEISTUNGSSCHALTER VL 1250N STANDARD SCHALTVERMOEGEN ICU= 55KA, 415V AC 3POLIG, ANLAGENSCHUTZ UEBERSTROMAUSLOESER ETU12, LIG 3 PHASEN/4 LEITUNGEN IN= 1000A, BEMESSUNGSSTROM IR= 400...1000A, UEBERLASTSCHUTZ, II= 1,25 BIS 11 X IN, KURZSCHLUSS-SCHUTZ | 5206.9767 | 1 | 1 | шт. | 20 | 4011209817982 | LF | NO MARINE APPROVAL | P360 | 3740 | 113
3VL77101SG360AA0 | 3VL7710-1SG36-0AA0 | АВТ. ВЫКЛЮЧАТЕЛЬ VL 1250N СТД. ОТКЛ.СПОС. ICU=50KA / 415 V AC 3 ПОЛ., ЗАЩИТА ЛИНИЙ РАСЦЕПИТЕЛЬ ETU22, LSIG 3ФАЗН.S/3WIRES IN=1000A, RATED CURRENT IR=400-1000A, OVERLOAD ISD=1,5TO10XIR, II=11XIN SHORT-CIRCUIT | CIRCUIT-BREAKER VL 1250N STANDARD SWITCHING CAPACITY ICU=55KA / 415 V AC 3 POLE, LINE PROTECTION OVERCURRENT RELEASE ETU22, LSIG 3PHASES/3WIRES IN=1000A, RATED CURRENT IR=400-1000A, OVERLOAD ISD=1,5TO10XIR, II=11XIN SHORT-CIRCUIT | LEISTUNGSSCHALTER VL 1250N STANDARD SCHALTVERMOEGEN ICU= 55KA, 415V AC 3POLIG, ANLAGENSCHUTZ UEBERSTROMAUSLOESER ETU22, LSIG 3 PHASEN/3 LEITUNGEN IN= 1000A, BEMESSUNGSSTROM IR= 400...1000A, UEBERLASTSCHUTZ, ISD=1,5BIS10XIR, II=11XIN KURZSCHLUSS-SCHUTZ | 4940.2496 | 1 | 1 | шт. | 20 | 4011209818002 | LF | NO MARINE APPROVAL | P360 | 3740 | 113
3VL77101SH360AA0 | 3VL7710-1SH36-0AA0 | АВТ. ВЫКЛЮЧАТЕЛЬ VL 1250N СТД. ОТКЛ.СПОС. ICU=50KA / 415 V AC 3 ПОЛ., ЗАЩИТА ЛИНИЙ РАСЦЕПИТЕЛЬ ETU22, LSIG 3ФАЗН.S/4WIRES WITH PIGTAIL IN=1000A, RATED CURRENT IR=400-1000A, OVERLOAD ISD=1,5TO10XIR, II=11XIN SHORT-CIRCUIT | CIRCUIT-BREAKER VL 1250N STANDARD SWITCHING CAPACITY ICU=55KA / 415 V AC 3 POLE, LINE PROTECTION OVERCURRENT RELEASE ETU22, LSIG 3PHASES/4WIRES WITH PIGTAIL IN=1000A, RATED CURRENT IR=400-1000A, OVERLOAD ISD=1,5TO10XIR, II=11XIN SHORT-CIRCUIT | LEISTUNGSSCHALTER VL 1250N STANDARD SCHALTVERMOEGEN ICU= 55KA, 415V AC 3POLIG, ANLAGENSCHUTZ UEBERSTROMAUSLOESER ETU22, LSIG 3 PHASEN/4 LEITUNGEN MIT ANSCHLUSSLEITUNG IN= 1000A, BEMESSUNGSSTROM IR= 400...1000A, UEBERLASTSCHUTZ, ISD=1,5BIS10XIR, II=11XIN K | 4940.2496 | 1 | 1 | шт. | 20 | 4011209818026 | LF | NO MARINE APPROVAL | P360 | 3740 | 113
3VL77101SL360AA0 | 3VL7710-1SL36-0AA0 | АВТ. ВЫКЛЮЧАТЕЛЬ VL 1250N СТД. ОТКЛ.СПОС. ICU=50KA / 415 V AC 3 ПОЛ., ЗАЩИТА ЛИНИЙ РАСЦЕПИТЕЛЬ ETU12, LIG 3ФАЗН.S/3WIRES IN=1000A, RATED CURRENT IR=400-1000A, OVERLOAD II=1,25TO11XIN, SHORT CIRCUIT | CIRCUIT-BREAKER VL 1250N STANDARD SWITCHING CAPACITY ICU=55KA / 415 V AC 3 POLE, LINE PROTECTION OVERCURRENT RELEASE ETU12, LIG 3PHASES/3WIRES IN=1000A, RATED CURRENT IR=400-1000A, OVERLOAD II=1,25TO11XIN, SHORT CIRCUIT | LEISTUNGSSCHALTER VL 1250N STANDARD SCHALTVERMOEGEN ICU= 55KA, 415V AC 3POLIG, ANLAGENSCHUTZ UEBERSTROMAUSLOESER ETU12, LIG 3 PHASEN/3 LEITUNGEN IN= 1000A, BEMESSUNGSSTROM IR= 400...1000A, UEBERLASTSCHUTZ, II= 1,25 BIS 11 X IN, KURZSCHLUSS-SCHUTZ | 4824.2813 | 1 | 1 | шт. | 20 | 4011209818040 | LF | NO MARINE APPROVAL | P360 | 3740 | 113
3VL77101TA460AA0 | 3VL7710-1TA46-0AA0 | АВТ. ВЫКЛЮЧАТЕЛЬ VL 1250N СТД. ОТКЛ.СПОС. ICU=50KA / 415 V AC 4 ПОЛ., ЗАЩИТА ЛИНИЙ РАСЦЕПИТЕЛЬ ETU10, LI IN=1000A, RATED CURRENT IR=400-1000A, OVERLOAD II=1,25TO11XIN, SHORT CIRCUIT N PROTECTED | CIRCUIT-BREAKER VL 1250N STANDARD SWITCHING CAPACITY ICU=55KA / 415 V AC 4 POLE, LINE PROTECTION OVERCURRENT RELEASE ETU10, LI IN=1000A, RATED CURRENT IR=400-1000A, OVERLOAD II=1,25TO11XIN, SHORT CIRCUIT N PROTECTED | LEISTUNGSSCHALTER VL 1250N STANDARD SCHALTVERMOEGEN ICU= 55KA, 415V AC 4POLIG, ANLAGENSCHUTZ UEBERSTROMAUSLOESER ETU10, LIN IN= 1000A, BEMESSUNGSSTROM IR= 400...1000A, UEBERLASTSCHUTZ, II= 1,25 BIS 11 X IN, KURZSCHLUSS-SCHUTZ N GESCHUETZT | 5682.4467 | 1 | 1 | шт. | 20 | 4011209818187 | LF | NO MARINE APPROVAL | P360 | 3740 | 113
3VL77101TB460AA0 | 3VL7710-1TB46-0AA0 | АВТ. ВЫКЛЮЧАТЕЛЬ VL 1250N СТД. ОТКЛ.СПОС. ICU=50KA / 415 V AC 4 ПОЛ., ЗАЩИТА ЛИНИЙ РАСЦЕПИТЕЛЬ ETU10, LI IN=1000A, RATED CURRENT IR=400-1000A, OVERLOAD II=1,25TO11XIN, SHORT CIRCUIT N PROTECTED | CIRCUIT-BREAKER VL 1250N STANDARD SWITCHING CAPACITY ICU=55KA / 415 V AC 4 POLE, LINE PROTECTION OVERCURRENT RELEASE ETU10, LI IN=1000A, RATED CURRENT IR=400-1000A, OVERLOAD II=1,25TO11XIN, SHORT CIRCUIT | LEISTUNGSSCHALTER VL 1250N STANDARD SCHALTVERMOEGEN ICU= 55KA, 415V AC 4POLIG, ANLAGENSCHUTZ UEBERSTROMAUSLOESER ETU10, LI IN= 1000A, BEMESSUNGSSTROM IR= 400...1000A, UEBERLASTSCHUTZ, II= 1,25 BIS 11 X IN, KURZSCHLUSS-SCHUTZ | 5380.9291 | 1 | 1 | шт. | 20 | 4011209818200 | LF | NO MARINE APPROVAL | P360 | 3740 | 113
3VL77101TE460AA0 | 3VL7710-1TE46-0AA0 | АВТ. ВЫКЛЮЧАТЕЛЬ VL 1250N СТД. ОТКЛ.СПОС. ICU=50KA / 415 V AC 4 ПОЛ., ЗАЩИТА ЛИНИЙ РАСЦЕПИТЕЛЬ ETU20, LSI IN=1000A, RATED CURRENT IR=400-1000A, OVERLOAD ISD=1,5TO10XIR, II=11XIN SHORT-CIRCUIT N PROTECTED | CIRCUIT-BREAKER VL 1250N STANDARD SWITCHING CAPACITY ICU=55KA / 415 V AC 4 POLE, LINE PROTECTION OVERCURRENT RELEASE ETU20, LSI IN=1000A, RATED CURRENT IR=400-1000A, OVERLOAD ISD=1,5TO10XIR, II=11XIN SHORT-CIRCUIT N UNPROTECTED | LEISTUNGSSCHALTER VL 1250N STANDARD SCHALTVERMOEGEN ICU= 55KA, 415V AC 4POLIG, ANLAGENSCHUTZ UEBERSTROMAUSLOESER ETU20, LSI IN= 1000A, BEMESSUNGSSTROM IR= 400...1000A, UEBERLASTSCHUTZ, ISD=1,5 BIS 10 X IR, II=11 X IN KURZSCHLUSS-SCHUTZ N UNGESCHUETZT | 5438.9133 | 1 | 1 | шт. | 20 | 4011209818224 | LF | NO MARINE APPROVAL | P360 | 3740 | 113
3VL77101TF460AA0 | 3VL7710-1TF46-0AA0 | АВТ. ВЫКЛЮЧАТЕЛЬ VL 1250N СТД. ОТКЛ.СПОС. ICU=50KA / 415 V AC 4 ПОЛ., ЗАЩИТА ЛИНИЙ РАСЦЕПИТЕЛЬ ETU20, LSI IN=1000A, RATED CURRENT IR=400-1000A, OVERLOAD ISD=1,5TO10XIR, II=11XIN SHORT-CIRCUIT N PROTECTED | CIRCUIT-BREAKER VL 1250N STANDARD SWITCHING CAPACITY ICU=55KA / 415 V AC 4 POLE, LINE PROTECTION OVERCURRENT RELEASE ETU20, LSI IN=1000A, RATED CURRENT IR=400-1000A, OVERLOAD ISD=1,5TO10XIR, II=11XIN SHORT-CIRCUIT N PROTECTED | LEISTUNGSSCHALTER VL 1250N STANDARD SCHALTVERMOEGEN ICU= 55KA, 415V AC 4POLIG, ANLAGENSCHUTZ UEBERSTROMAUSLOESER ETU20, LSI IN= 1000A, BEMESSUNGSSTROM IR= 400...1000A, UEBERLASTSCHUTZ, ISD=1,5 BIS 10 X IR, II=11 X IN KURZSCHLUSS-SCHUTZ N GESCHUETZT | 5752.0277 | 1 | 1 | шт. | 20 | 4011209818248 | LF | NO MARINE APPROVAL | P360 | 3740 | 113
3VL77101TH460AA0 | 3VL7710-1TH46-0AA0 | АВТ. ВЫКЛЮЧАТЕЛЬ VL 1250N СТД. ОТКЛ.СПОС. ICU=50KA / 415 V AC 4 ПОЛ., ЗАЩИТА ЛИНИЙ РАСЦЕПИТЕЛЬ ETU22, LSIG IN=1000A, RATED CURRENT IR=400-1000A, OVERLOAD ISD=1,5TO10XIR, II=11XIN SHORT-CIRCUIT N PROTECTED | CIRCUIT-BREAKER VL 1250N STANDARD SWITCHING CAPACITY ICU=55KA / 415 V AC 4 POLE, LINE PROTECTION OVERCURRENT RELEASE ETU22, LSIG IN=1000A, RATED CURRENT IR=400-1000A, OVERLOAD ISD=1,5TO10XIR, II=11XIN SHORT-CIRCUIT N PROTECTED | LEISTUNGSSCHALTER VL 1250N STANDARD SCHALTVERMOEGEN ICU= 55KA, 415V AC 4POLIG, ANLAGENSCHUTZ UEBERSTROMAUSLOESER ETU22, LSIG IN= 1000A, BEMESSUNGSSTROM IR= 400...1000A, UEBERLASTSCHUTZ, ISD=1,5 BIS 10 X IR, II=11 X IN KURZSCHLUSS-SCHUTZ N GESCHUETZT | 6865.3234 | 1 | 1 | шт. | 20 | 4011209818262 | LF | NO MARINE APPROVAL | P360 | 3740 | 113
3VL77101TN460AA0 | 3VL7710-1TN46-0AA0 | АВТ. ВЫКЛЮЧАТЕЛЬ VL 1250N СТД. ОТКЛ.СПОС. ICU=50KA / 415 V AC 4 ПОЛ., ЗАЩИТА ЛИНИЙ РАСЦЕПИТЕЛЬ ETU12, LIG IN=1000A, RATED CURRENT IR=400-1000A, OVERLOAD II=1,25TO11XIN, SHORT CIRCUIT N PROTECTED | CIRCUIT-BREAKER VL 1250N STANDARD SWITCHING CAPACITY ICU=55KA / 415 V AC 4 POLE, LINE PROTECTION OVERCURRENT RELEASE ETU12, LIG IN=1000A, RATED CURRENT IR=400-1000A, OVERLOAD II=1,25TO11XIN, SHORT CIRCUIT N PROTECTED | LEISTUNGSSCHALTER VL 1250N STANDARD SCHALTVERMOEGEN ICU= 55KA, 415V AC 4POLIG, ANLAGENSCHUTZ UEBERSTROMAUSLOESER ETU12, LIG IN= 1000A, BEMESSUNGSSTROM IR= 400...1000A, UEBERLASTSCHUTZ, II= 1,25 BIS 11 X IN, KURZSCHLUSS-SCHUTZ N GESCHUETZT | 6714.5646 | 1 | 1 | шт. | 20 | 4011209818286 | LF | NO MARINE APPROVAL | P360 | 3740 | 113
3VL77101UH360AA0 | 3VL7710-1UH36-0AA0 | АВТОМАТИЧЕСКИЙ ВЫКЛЮЧАТЕЛЬ VL 1250N СТАНДАРТНАЯ ОТКЛ.СПОСОБНОСТЬ ICU=55KA / 415 V AC 3 ПОЛ., ЗАЩИТА ЛИНИЙ РАСЦЕПИТЕЛЬ LCD ETU40, LI/LS/LSI IN=1000A, RATED CURRENT IR=400-1000A, OVERLOAD ISD=1,5TO10XIR, II=11XIN SHORT-CIRCUIT | CIRCUIT-BREAKER VL 1250N STANDARD SWITCHING CAPACITY ICU=55KA / 415 V AC 3 POLE, LINE PROTECTION OVERCURRENT RELEASE LCD ETU40, LI/LS/LSI IN=1000A, RATED CURRENT IR=400-1000A, OVERLOAD ISD=1,5TO10XIR, II=11XIN SHORT-CIRCUIT | LEISTUNGSSCHALTER VL 1250N STANDARD SCHALTVERMOEGEN ICU= 55KA, 415V AC 3POLIG, ANLAGENSCHUTZ UEBERSTROMAUSLOESER LCD ETU40, LI/LS/LSI IN= 1000A, BEMESSUNGSSTROM IR= 400...1000A, UEBERLASTSCHUTZ, ISD=1,5 BIS 10 X IR, II=11 X IN KURZSCHLUSS-SCHUTZ | 6134.7231 | 1 | 1 | шт. | 20 | 4011209888128 | LF | - | P360 | 3740 | 113
3VL77101UJ460AA0 | 3VL7710-1UJ46-0AA0 | АВТОМАТИЧЕСКИЙ ВЫКЛЮЧАТЕЛЬ VL 1250N СТАНДАРТНАЯ ОТКЛ.СПОСОБНОСТЬ ICU=55KA / 415 V AC 4 ПОЛ., ЗАЩИТА ЛИНИЙ РАСЦЕПИТЕЛЬ LCD ETU40, LI/LS/LSI IN=1000A, RATED CURRENT IR=400-1000A, OVERLOAD ISD=1,5TO10XIR, II=11XIN SHORT-CIRCUIT N PROTECTED | CIRCUIT-BREAKER VL 1250N STANDARD SWITCHING CAPACITY ICU=55KA / 415 V AC 4 POLE, LINE PROTECTION OVERCURRENT RELEASE LCD ETU40, LI/LS/LSI IN=1000A, RATED CURRENT IR=400-1000A, OVERLOAD ISD=1,5TO10XIR, II=11XIN SHORT-CIRCUIT N PROTECTED | LEISTUNGSSCHALTER VL 1250N STANDARD SCHALTVERMOEGEN ICU= 55KA, 415V AC 4POLIG, ANLAGENSCHUTZ UEBERSTROMAUSLOESER LCD ETU40, LI/LS/LSI IN= 1000A, BEMESSUNGSSTROM IR= 400...1000A, UEBERLASTSCHUTZ, ISD=1,5 BIS 10 X IR, II=11 X IN KURZSCHLUSS-SCHUTZ N GESCHUE | 7851.0539 | 1 | 1 | шт. | 20 | 4011209888487 | LF | - | P360 | 3740 | 113
3VL77101UL360AA0 | 3VL7710-1UL36-0AA0 | АВТОМАТИЧЕСКИЙ ВЫКЛЮЧАТЕЛЬ VL 1250N СТАНДАРТНАЯ ОТКЛ.СПОСОБНОСТЬ ICU=55KA / 415 V AC 3 ПОЛ., ЗАЩИТА ЛИНИЙ РАСЦЕПИТЕЛЬ LCD ETU42, LSIG 3PHASES/3WIRES IN=1000A, RATED CURRENT IR=400-1000A, OVERLOAD ISD=1,5TO10XIR, II=11XIN SHORT-CIRCUIT | CIRCUIT-BREAKER VL 1250N STANDARD SWITCHING CAPACITY ICU=55KA / 415 V AC 3 POLE, LINE PROTECTION OVERCURRENT RELEASE LCD ETU42, LSIG 3PHASES/3WIRES IN=1000A, RATED CURRENT IR=400-1000A, OVERLOAD ISD=1,5TO10XIR, II=11XIN SHORT-CIRCUIT | LEISTUNGSSCHALTER VL 1250N STANDARD SCHALTVERMOEGEN ICU= 55KA, 415V AC 3POLIG, ANLAGENSCHUTZ UEBERSTROMAUSLOESER LCD ETU42, LSIG 3 PHASEN/3 LEITUNGEN IN= 1000A, BEMESSUNGSSTROM IR= 400...1000A, UEBERLASTSCHUTZ, ISD=1,5BIS10XIR, II=11XIN KURZSCHLUSS-SCHUTZ | 6134.7231 | 1 | 1 | шт. | 20 | 4011209888241 | LF | - | P360 | 3740 | 113
3VL77101UM360AA0 | 3VL7710-1UM36-0AA0 | АВТОМАТИЧЕСКИЙ ВЫКЛЮЧАТЕЛЬ VL 1250N СТАНДАРТНАЯ ОТКЛ.СПОСОБНОСТЬ ICU=55KA / 415 V AC 3 ПОЛ., ЗАЩИТА ЛИНИЙ РАСЦЕПИТЕЛЬ LCD ETU42, LSIG 3PHASES/4WIRES WITH PIGTAIL IN=1000A, RATED CURRENT IR=400-1000A, OVERLOAD ISD=1,5TO10XIR, II=11XIN SHORT-CIRCUIT | CIRCUIT-BREAKER VL 1250N STANDARD SWITCHING CAPACITY ICU=55KA / 415 V AC 3 POLE, LINE PROTECTION OVERCURRENT RELEASE LCD ETU42, LSIG 3PHASES/4WIRES WITH PIGTAIL IN=1000A, RATED CURRENT IR=400-1000A, OVERLOAD ISD=1,5TO10XIR, II=11XIN SHORT-CIRCUIT | LEISTUNGSSCHALTER VL 1250N STANDARD SCHALTVERMOEGEN ICU= 55KA, 415V AC 3POLIG, ANLAGENSCHUTZ UEBERSTROMAUSLOESER LCD ETU42, LSIG 3 PHASEN/4 LEITUNGEN MIT ANSCHLUSSLEITUNG IN= 1000A, BEMESSUNGSSTROM IR= 400...1000A, UEBERLASTSCHUTZ, ISD=1,5BIS10XIR, II=11X | 6134.7231 | 1 | 1 | шт. | 20 | 4011209888364 | LF | - | P360 | 3740 | 113
3VL77101UN460AA0 | 3VL7710-1UN46-0AA0 | АВТОМАТИЧЕСКИЙ ВЫКЛЮЧАТЕЛЬ VL 1250N СТАНДАРТНАЯ ОТКЛ.СПОСОБНОСТЬ ICU=55KA / 415 V AC 4 ПОЛ., ЗАЩИТА ЛИНИЙ РАСЦЕПИТЕЛЬ LCD ETU42, LSIG IN=1000A, RATED CURRENT IR=400-1000A, OVERLOAD ISD=1,5TO10XIR, II=11XIN SHORT-CIRCUIT N PROTECTED WITH EARTH FAULT | CIRCUIT-BREAKER VL 1250N STANDARD SWITCHING CAPACITY ICU=55KA / 415 V AC 4 POLE, LINE PROTECTION OVERCURRENT RELEASE LCD ETU42, LSIG IN=1000A, RATED CURRENT IR=400-1000A, OVERLOAD ISD=1,5TO10XIR, II=11XIN SHORT-CIRCUIT N PROTECTED WITH EARTH FAULT | LEISTUNGSSCHALTER VL 1250N STANDARD SCHALTVERMOEGEN ICU= 55KA, 415V AC 4POLIG, ANLAGENSCHUTZ UEBERSTROMAUSLOESER LCD ETU42, LSIG IN= 1000A, BEMESSUNGSSTROM IR= 400...1000A, UEBERLASTSCHUTZ, ISD=1,5 BIS 10 X IR, II=11 X IN KURZSCHLUSS-SCHUTZ N GESCHUETZT M | 7851.0539 | 1 | 1 | шт. | 20 | 4011209888609 | LF | - | P360 | 3740 | 113
3VL77102MB360AA0 | 3VL7710-2MB36-0AA0 | АВТ. ВЫКЛЮЧАТЕЛЬ VL 1250H ВЫСОК.ОТКЛ.СПОС. ICU=70KA / 415 V AC 3 ПОЛ., ЗАЩИТА ЛИНИЙ РАСЦЕПИТЕЛЬ ETU10, LI IN=1000A, RATED CURRENT IR=400-1000A, OVERLOAD II=1,25TO11XIN, SHORT CIRCUIT | CIRCUIT-BREAKER VL 1250H HIGH SWITCHING CAPACITY ICU=70KA / 415 V AC 3 POLE, LINE PROTECTION OVERCURRENT RELEASE ETU10, LI IN=1000A, RATED CURRENT IR=400-1000A, OVERLOAD II=1,25TO11XIN, SHORT CIRCUIT | LEISTUNGSSCHALTER VL 1250H HOHES SCHALTVERMOEGEN ICU= 70KA, 415V AC 3POLIG, ANLAGENSCHUTZ UEBERSTROMAUSLOESER ETU10, LI IN= 1000A, BEMESSUNGSSTROM IR= 400...1000A, UEBERLASTSCHUTZ, II= 1,25 BIS 11 X IN, KURZSCHLUSS-SCHUTZ ETU KOMMUNIKATIONSFAEHIG | 4487.9732 | 1 | 1 | шт. | 20 | 4011209819542 | LF | NO MARINE APPROVAL | P360 | 3740 | 113
3VL77102ME360AA0 | 3VL7710-2ME36-0AA0 | АВТ. ВЫКЛЮЧАТЕЛЬ VL 1250H ВЫСОК.ОТКЛ.СПОС. ICU=70KA / 415 V AC 3 ПОЛ., ЗАЩИТА ЛИНИЙ РАСЦЕПИТЕЛЬ ETU20, LSI IN=1000A, RATED CURRENT IR=400-1000A, OVERLOAD ISD=1,5TO10XIR, II=11XIN SHORT-CIRCUIT | CIRCUIT-BREAKER VL 1250H HIGH SWITCHING CAPACITY ICU=70KA / 415 V AC 3 POLE, LINE PROTECTION OVERCURRENT RELEASE ETU20, LSI IN=1000A, RATED CURRENT IR=400-1000A, OVERLOAD ISD=1,5TO10XIR, II=11XIN SHORT-CIRCUIT | LEISTUNGSSCHALTER VL 1250H HOHES SCHALTVERMOEGEN ICU= 70KA, 415V AC 3POLIG, ANLAGENSCHUTZ UEBERSTROMAUSLOESER ETU20, LSI IN= 1000A, BEMESSUNGSSTROM IR= 400...1000A, UEBERLASTSCHUTZ, ISD=1,5 BIS 10 X IR, II=11 X IN KURZSCHLUSS-SCHUTZ ETU KOMMUNIKATIONSFAEH | 4557.5542 | 1 | 1 | шт. | 20 | 4011209819566 | LF | NO MARINE APPROVAL | P360 | 3740 | 113
3VL77102MF360AA0 | 3VL7710-2MF36-0AA0 | АВТ. ВЫКЛЮЧАТЕЛЬ VL 1250H ВЫСОК.ОТКЛ.СПОС. ICU=70KA / 415 V AC 3 ПОЛ., ЗАЩИТА ЛИНИЙ РАСЦЕПИТЕЛЬ ETU12, LIG 3ФАЗН.S/3WIRES IN=1000A, RATED CURRENT IR=400-1000A, OVERLOAD II=1,25TO11XIN, SHORT CIRCUIT | CIRCUIT-BREAKER VL 1250H HIGH SWITCHING CAPACITY ICU=70KA / 415 V AC 3 POLE, LINE PROTECTION OVERCURRENT RELEASE ETU12, LIG 3PHASES/3WIRES IN=1000A, RATED CURRENT IR=400-1000A, OVERLOAD II=1,25TO11XIN, SHORT CIRCUIT | LEISTUNGSSCHALTER VL 1250H HOHES SCHALTVERMOEGEN ICU= 70KA, 415V AC 3POLIG, ANLAGENSCHUTZ UEBERSTROMAUSLOESER ETU12, LIGN 3 PHASEN/4 LEITUNGEN IN= 1000A, BEMESSUNGSSTROM IR= 400...1000A, UEBERLASTSCHUTZ, II= 1,25 BIS 11 X IN, KURZSCHLUSS-SCHUTZ ETU KOMMUK | 5589.6721 | 1 | 1 | шт. | 20 | 4011209819580 | LF | NO MARINE APPROVAL | P360 | 3740 | 113
3VL77102MG360AA0 | 3VL7710-2MG36-0AA0 | АВТ. ВЫКЛЮЧАТЕЛЬ VL 1250H ВЫСОК.ОТКЛ.СПОС. ICU=70KA / 415 V AC 3 ПОЛ., ЗАЩИТА ЛИНИЙ РАСЦЕПИТЕЛЬ ETU22, LSIG 3ФАЗН.S/3WIRES IN=1000A, RATED CURRENT IR=400-1000A, OVERLOAD ISD=1,5TO10XIR, II=11XIN SHORT-CIRCUIT | CIRCUIT-BREAKER VL 1250H HIGH SWITCHING CAPACITY ICU=70KA / 415 V AC 3 POLE, LINE PROTECTION OVERCURRENT RELEASE ETU22, LSIG 3PHASES/3WIRES IN=1000A, RATED CURRENT IR=400-1000A, OVERLOAD ISD=1,5TO10XIR, II=11XIN SHORT-CIRCUIT | LEISTUNGSSCHALTER VL 1250H HOHES SCHALTVERMOEGEN ICU= 70KA, 415V AC 3POLIG, ANLAGENSCHUTZ UEBERSTROMAUSLOESER ETU22, LSIG 3 PHASEN/3 LEITUNGEN IN= 1000A, BEMESSUNGSSTROM IR= 400...1000A, UEBERLASTSCHUTZ, ISD=1,5BIS10XIR, II=11XIN KURZSCHLUSS-SCHUTZ ETU KO | 5299.7513 | 1 | 1 | шт. | 20 | 4011209819603 | LF | NO MARINE APPROVAL | P360 | 3740 | 113
3VL77102MH360AA0 | 3VL7710-2MH36-0AA0 | АВТ. ВЫКЛЮЧАТЕЛЬ VL 1250H ВЫСОК.ОТКЛ.СПОС. ICU=70KA / 415 V AC 3 ПОЛ., ЗАЩИТА ЛИНИЙ РАСЦЕПИТЕЛЬ ETU22, LSIG 3ФАЗН.S/4WIRES WITH PIGTAIL IN=1000A, RATED CURRENT IR=400-1000A, OVERLOAD ISD=1,5TO10XIR, II=11XIN SHORT-CIRCUIT | CIRCUIT-BREAKER VL 1250H HIGH SWITCHING CAPACITY ICU=70KA / 415 V AC 3 POLE, LINE PROTECTION OVERCURRENT RELEASE ETU22, LSIG 3PHASES/4WIRES WITH PIGTAIL IN=1000A, RATED CURRENT IR=400-1000A, OVERLOAD ISD=1,5TO10XIR, II=11XIN SHORT-CIRCUIT | LEISTUNGSSCHALTER VL 1250H HOHES SCHALTVERMOEGEN ICU= 70KA, 415V AC 3POLIG, ANLAGENSCHUTZ UEBERSTROMAUSLOESER ETU22, LSIG 3 PHASEN/4 LEITUNGEN MIT ANSCHLUSSLEITUNG IN= 1000A, BEMESSUNGSSTROM IR= 400...1000A, UEBERLASTSCHUTZ, ISD=1,5BIS10XIR, II=11XIN KURZ | 5299.7513 | 1 | 1 | шт. | 20 | 4011209819627 | LF | NO MARINE APPROVAL | P360 | 3740 | 113
3VL77102ML360AA0 | 3VL7710-2ML36-0AA0 | АВТ. ВЫКЛЮЧАТЕЛЬ VL 1250H ВЫСОК.ОТКЛ.СПОС. ICU=70KA / 415 V AC 3 ПОЛ., ЗАЩИТА ЛИНИЙ РАСЦЕПИТЕЛЬ ETU12, LIG 3ФАЗН.S/3WIRES IN=1000A, RATED CURRENT IR=400-1000A, OVERLOAD II=1,25TO11XIN, SHORT CIRCUIT | CIRCUIT-BREAKER VL 1250H HIGH SWITCHING CAPACITY ICU=70KA / 415 V AC 3 POLE, LINE PROTECTION OVERCURRENT RELEASE ETU12, LIG 3PHASES/3WIRES IN=1000A, RATED CURRENT IR=400-1000A, OVERLOAD II=1,25TO11XIN, SHORT CIRCUIT | LEISTUNGSSCHALTER VL 1250H HOHES SCHALTVERMOEGEN ICU= 70KA, 415V AC 3POLIG, ANLAGENSCHUTZ UEBERSTROMAUSLOESER ETU12, LIG 3 PHASEN/3 LEITUNGEN IN= 1000A, BEMESSUNGSSTROM IR= 400...1000A, UEBERLASTSCHUTZ, II= 1,25 BIS 11 X IN, KURZSCHLUSS-SCHUTZ ETU KOMMUKI | 5206.9767 | 1 | 1 | шт. | 20 | 4011209819641 | LF | NO MARINE APPROVAL | P360 | 3740 | 113
3VL77102NA460AA0 | 3VL7710-2NA46-0AA0 | АВТ. ВЫКЛЮЧАТЕЛЬ VL 1250H ВЫСОК.ОТКЛ.СПОС. ICU=70KA / 415 V AC 4 ПОЛ., ЗАЩИТА ЛИНИЙ РАСЦЕПИТЕЛЬ ETU10, LI IN=1000A, RATED CURRENT IR=400-1000A, OVERLOAD II=1,25TO11XIN, SHORT CIRCUIT N PROTECTED | CIRCUIT-BREAKER VL 1250H HIGH SWITCHING CAPACITY ICU=70KA / 415 V AC 4 POLE, LINE PROTECTION OVERCURRENT RELEASE ETU10, LI IN=1000A, RATED CURRENT IR=400-1000A, OVERLOAD II=1,25TO11XIN, SHORT CIRCUIT N PROTECTED | LEISTUNGSSCHALTER VL 1250H HOHES SCHALTVERMOEGEN ICU= 70KA, 415V AC 4POLIG, ANLAGENSCHUTZ UEBERSTROMAUSLOESER ETU10, LIN IN= 1000A, BEMESSUNGSSTROM IR= 400...1000A, UEBERLASTSCHUTZ, II= 1,25 BIS 11 X IN, KURZSCHLUSS-SCHUTZ N GESCHUETZT ETU KOMMUKIKATIONSF | 6157.9167 | 1 | 1 | шт. | 20 | 4011209819788 | LF | NO MARINE APPROVAL | P360 | 3740 | 113
3VL77102NB460AA0 | 3VL7710-2NB46-0AA0 | АВТ. ВЫКЛЮЧАТЕЛЬ VL 1250H ВЫСОК.ОТКЛ.СПОС. ICU=70KA / 415 V AC 4 ПОЛ., ЗАЩИТА ЛИНИЙ РАСЦЕПИТЕЛЬ ETU10, LI IN=1000A, RATED CURRENT IR=400-1000A, OVERLOAD II=1,25TO11XIN, SHORT CIRCUIT N PROTECTED | CIRCUIT-BREAKER VL 1250H HIGH SWITCHING CAPACITY ICU=70KA / 415 V AC 4 POLE, LINE PROTECTION OVERCURRENT RELEASE ETU10, LI IN=1000A, RATED CURRENT IR=400-1000A, OVERLOAD II=1,25TO11XIN, SHORT CIRCUIT N PROTECTED | LEISTUNGSSCHALTER VL 1250H HOHES SCHALTVERMOEGEN ICU= 70KA, 415V AC 4POLIG, ANLAGENSCHUTZ UEBERSTROMAUSLOESER ETU10, LI IN= 1000A, BEMESSUNGSSTROM IR= 400...1000A, UEBERLASTSCHUTZ, II= 1,25 BIS 11 X IN, KURZSCHLUSS-SCHUTZ ETU KOMMUNIKATIONSFAEHIG | 5867.996 | 1 | 1 | шт. | 20 | 4011209819801 | LF | NO MARINE APPROVAL | P360 | 3740 | 113
3VL77102NE460AA0 | 3VL7710-2NE46-0AA0 | АВТ. ВЫКЛЮЧАТЕЛЬ VL 1250H ВЫСОК.ОТКЛ.СПОС. ICU=70KA / 415 V AC 4 ПОЛ., ЗАЩИТА ЛИНИЙ РАСЦЕПИТЕЛЬ ETU20, LSI IN=1000A, RATED CURRENT IR=400-1000A, OVERLOAD ISD=1,5TO10XIR, II=11XIN SHORT-CIRCUIT N PROTECTED | CIRCUIT-BREAKER VL 1250H HIGH SWITCHING CAPACITY ICU=70KA / 415 V AC 4 POLE, LINE PROTECTION OVERCURRENT RELEASE ETU20, LSI IN=1000A, RATED CURRENT IR=400-1000A, OVERLOAD ISD=1,5TO10XIR, II=11XIN SHORT-CIRCUIT N PROTECTED | LEISTUNGSSCHALTER VL 1250H HOHES SCHALTVERMOEGEN ICU= 70KA, 415V AC 4POLIG, ANLAGENSCHUTZ UEBERSTROMAUSLOESER ETU20, LSI IN= 1000A, BEMESSUNGSSTROM IR= 400...1000A, UEBERLASTSCHUTZ, ISD=1,5 BIS 10 X IR, II=11 X IN KURZSCHLUSS-SCHUTZ ETU KOMMUNIKATIONSFAEH | 5925.9801 | 1 | 1 | шт. | 20 | 4011209819825 | LF | NO MARINE APPROVAL | P360 | 3740 | 113
3VL77102NF460AA0 | 3VL7710-2NF46-0AA0 | АВТ. ВЫКЛЮЧАТЕЛЬ VL 1250H ВЫСОК.ОТКЛ.СПОС. ICU=70KA / 415 V AC 4 ПОЛ., ЗАЩИТА ЛИНИЙ РАСЦЕПИТЕЛЬ ETU20, LSI IN=1000A, RATED CURRENT IR=400-1000A, OVERLOAD ISD=1,5TO10XIR, II=11XIN SHORT-CIRCUIT N PROTECTED | CIRCUIT-BREAKER VL 1250H HIGH SWITCHING CAPACITY ICU=70KA / 415 V AC 4 POLE, LINE PROTECTION OVERCURRENT RELEASE ETU20, LSI IN=1000A, RATED CURRENT IR=400-1000A, OVERLOAD ISD=1,5TO10XIR, II=11XIN SHORT-CIRCUIT N PROTECTED | LEISTUNGSSCHALTER VL 1250H HOHES SCHALTVERMOEGEN ICU= 70KA, 415V AC 4POLIG, ANLAGENSCHUTZ UEBERSTROMAUSLOESER ETU20, LSI IN= 1000A, BEMESSUNGSSTROM IR= 400...1000A, UEBERLASTSCHUTZ, ISD=1,5 BIS 10 X IR, II=11 X IN KURZSCHLUSS-SCHUTZ N GESCHUETZT ETU KOMMU | 6250.6914 | 1 | 1 | шт. | 20 | 4011209819849 | LF | NO MARINE APPROVAL | P360 | 3740 | 113
3VL77102NH460AA0 | 3VL7710-2NH46-0AA0 | АВТ. ВЫКЛЮЧАТЕЛЬ VL 1250H ВЫСОК.ОТКЛ.СПОС. ICU=70KA / 415 V AC 4 ПОЛ., ЗАЩИТА ЛИНИЙ РАСЦЕПИТЕЛЬ ETU22, LSIG IN=1000A, RATED CURRENT IR=400-1000A, OVERLOAD ISD=1,5TO10XIR, II=11XIN SHORT-CIRCUIT N PROTECTED | CIRCUIT-BREAKER VL 1250H HIGH SWITCHING CAPACITY ICU=70KA / 415 V AC 4 POLE, LINE PROTECTION OVERCURRENT RELEASE ETU22, LSIG IN=1000A, RATED CURRENT IR=400-1000A, OVERLOAD ISD=1,5TO10XIR, II=11XIN SHORT-CIRCUIT N PROTECTED | LEISTUNGSSCHALTER VL 1250H HOHES SCHALTVERMOEGEN ICU= 70KA, 415V AC 4POLIG, ANLAGENSCHUTZ UEBERSTROMAUSLOESER ETU22, LSIG IN= 1000A, BEMESSUNGSSTROM IR= 400...1000A, UEBERLASTSCHUTZ, ISD=1,5 BIS 10 X IR, II=11 X IN KURZSCHLUSS-SCHUTZ N GESCHUETZT ETU KOMM | 7352.3902 | 1 | 1 | шт. | 20 | 4011209819863 | LF | NO MARINE APPROVAL | P360 | 3740 | 113
3VL77102NN460AA0 | 3VL7710-2NN46-0AA0 | АВТ. ВЫКЛЮЧАТЕЛЬ VL 1250H ВЫСОК.ОТКЛ.СПОС. ICU=70KA / 415 V AC 4 ПОЛ., ЗАЩИТА ЛИНИЙ РАСЦЕПИТЕЛЬ ETU12, LIG IN=1000A, RATED CURRENT IR=400-1000A, OVERLOAD II=1,25TO11XIN, SHORT CIRCUIT N PROTECTED | CIRCUIT-BREAKER VL 1250H HIGH SWITCHING CAPACITY ICU=70KA / 415 V AC 4 POLE, LINE PROTECTION OVERCURRENT RELEASE ETU12, LIG IN=1000A, RATED CURRENT IR=400-1000A, OVERLOAD II=1,25TO11XIN, SHORT CIRCUIT N PROTECTED | LEISTUNGSSCHALTER VL 1250H HOHES SCHALTVERMOEGEN ICU= 70KA, 415V AC 4POLIG, ANLAGENSCHUTZ UEBERSTROMAUSLOESER ETU12, LIG IN= 1000A, BEMESSUNGSSTROM IR= 400...1000A, UEBERLASTSCHUTZ, II= 1,25 BIS 11 X IN, KURZSCHLUSS-SCHUTZ N GESCHUETZT ETU KOMMUKIKATIONSF | 7213.2283 | 1 | 1 | шт. | 20 | 4011209819887 | LF | NO MARINE APPROVAL | P360 | 3740 | 113
3VL77102SB360AA0 | 3VL7710-2SB36-0AA0 | АВТ. ВЫКЛЮЧАТЕЛЬ VL 1250H ВЫСОК.ОТКЛ.СПОС. ICU=70KA / 415 V AC 3 ПОЛ., ЗАЩИТА ЛИНИЙ РАСЦЕПИТЕЛЬ ETU10, LI IN=1000A, RATED CURRENT IR=400-1000A, OVERLOAD II=1,25TO11XIN, SHORT CIRCUIT | CIRCUIT-BREAKER VL 1250H HIGH SWITCHING CAPACITY ICU=70KA / 415 V AC 3 POLE, LINE PROTECTION OVERCURRENT RELEASE ETU10, LI IN=1000A, RATED CURRENT IR=400-1000A, OVERLOAD II=1,25TO11XIN, SHORT CIRCUIT | LEISTUNGSSCHALTER VL 1250H HOHES SCHALTVERMOEGEN ICU= 70KA, 415V AC 3POLIG, ANLAGENSCHUTZ UEBERSTROMAUSLOESER ETU10, LI IN= 1000A, BEMESSUNGSSTROM IR= 400...1000A, UEBERLASTSCHUTZ, II= 1,25 BIS 11 X IN, KURZSCHLUSS-SCHUTZ | 4429.9891 | 1 | 1 | шт. | 20 | 4011209819429 | LF | NO MARINE APPROVAL | P360 | 3740 | 113
3VL77102SE360AA0 | 3VL7710-2SE36-0AA0 | АВТ. ВЫКЛЮЧАТЕЛЬ VL 1250H ВЫСОК.ОТКЛ.СПОС. ICU=70KA / 415 V AC 3 ПОЛ., ЗАЩИТА ЛИНИЙ РАСЦЕПИТЕЛЬ ETU20, LSI IN=1000A, RATED CURRENT IR=400-1000A, OVERLOAD ISD=1,5TO10XIR, II=11XIN SHORT-CIRCUIT | CIRCUIT-BREAKER VL 1250H HIGH SWITCHING CAPACITY ICU=70KA / 415 V AC 3 POLE, LINE PROTECTION OVERCURRENT RELEASE ETU20, LSI IN=1000A, RATED CURRENT IR=400-1000A, OVERLOAD ISD=1,5TO10XIR, II=11XIN SHORT-CIRCUIT | LEISTUNGSSCHALTER VL 1250H HOHES SCHALTVERMOEGEN ICU= 70KA, 415V AC 3POLIG, ANLAGENSCHUTZ UEBERSTROMAUSLOESER ETU20, LSI IN= 1000A, BEMESSUNGSSTROM IR= 400...1000A, UEBERLASTSCHUTZ, ISD=1,5 BIS 10 X IR, II=11 X IN KURZSCHLUSS-SCHUTZ | 4487.9732 | 1 | 1 | шт. | 20 | 4011209819443 | LF | NO MARINE APPROVAL | P360 | 3740 | 113
3VL77102SF360AA0 | 3VL7710-2SF36-0AA0 | АВТ. ВЫКЛЮЧАТЕЛЬ VL 1250H ВЫСОК.ОТКЛ.СПОС. ICU=70KA / 415 V AC 3 ПОЛ., ЗАЩИТА ЛИНИЙ РАСЦЕПИТЕЛЬ ETU12, LIG 3ФАЗН.S/3WIRES IN=1000A, RATED CURRENT IR=400-1000A, OVERLOAD II=1,25TO11XIN, SHORT CIRCUIT | CIRCUIT-BREAKER VL 1250H HIGH SWITCHING CAPACITY ICU=70KA / 415 V AC 3 POLE, LINE PROTECTION OVERCURRENT RELEASE ETU12, LIG 3PHASES/3WIRES IN=1000A, RATED CURRENT IR=400-1000A, OVERLOAD II=1,25TO11XIN, SHORT CIRCUIT | LEISTUNGSSCHALTER VL 1250H HOHES SCHALTVERMOEGEN ICU= 70KA, 415V AC 3POLIG, ANLAGENSCHUTZ UEBERSTROMAUSLOESER ETU12, LIG 3 PHASEN/4 LEITUNGEN IN= 1000A, BEMESSUNGSSTROM IR= 400...1000A, UEBERLASTSCHUTZ, II= 1,25 BIS 11 X IN, KURZSCHLUSS-SCHUTZ | 5520.0911 | 1 | 1 | шт. | 20 | 4011209819467 | LF | NO MARINE APPROVAL | P360 | 3740 | 113
3VL77102SG360AA0 | 3VL7710-2SG36-0AA0 | АВТ. ВЫКЛЮЧАТЕЛЬ VL 1250H ВЫСОК.ОТКЛ.СПОС. ICU=70KA / 415 V AC 3 ПОЛ., ЗАЩИТА ЛИНИЙ РАСЦЕПИТЕЛЬ ETU22, LSIG 3ФАЗН.S/3WIRES IN=1000A, RATED CURRENT IR=400-1000A, OVERLOAD ISD=1,5TO10XIR, II=11XIN SHORT-CIRCUIT | CIRCUIT-BREAKER VL 1250H HIGH SWITCHING CAPACITY ICU=70KA / 415 V AC 3 POLE, LINE PROTECTION OVERCURRENT RELEASE ETU22, LSIG 3PHASES/3WIRES IN=1000A, RATED CURRENT IR=400-1000A, OVERLOAD ISD=1,5TO10XIR, II=11XIN SHORT-CIRCUIT | LEISTUNGSSCHALTER VL 1250H HOHES SCHALTVERMOEGEN ICU= 70KA, 415V AC 3POLIG, ANLAGENSCHUTZ UEBERSTROMAUSLOESER ETU22, LSIG 3 PHASEN/3 LEITUNGEN IN= 1000A, BEMESSUNGSSTROM IR= 400...1000A, UEBERLASTSCHUTZ, ISD=1,5BIS10XIR, II=11XIN KURZSCHLUSS-SCHUTZ | 5230.1703 | 1 | 1 | шт. | 20 | 4011209819481 | LF | NO MARINE APPROVAL | P360 | 3740 | 113
3VL77102SH360AA0 | 3VL7710-2SH36-0AA0 | АВТ. ВЫКЛЮЧАТЕЛЬ VL 1250H ВЫСОК.ОТКЛ.СПОС. ICU=70KA / 415 V AC 3 ПОЛ., ЗАЩИТА ЛИНИЙ РАСЦЕПИТЕЛЬ ETU22, LSIG 3ФАЗН.S/4WIRES WITH PIGTAIL IN=1000A, RATED CURRENT IR=400-1000A, OVERLOAD ISD=1,5TO10XIR, II=11XIN SHORT-CIRCUIT | CIRCUIT-BREAKER VL 1250H HIGH SWITCHING CAPACITY ICU=70KA / 415 V AC 3 POLE, LINE PROTECTION OVERCURRENT RELEASE ETU22, LSIG 3PHASES/4WIRES WITH PIGTAIL IN=1000A, RATED CURRENT IR=400-1000A, OVERLOAD ISD=1,5TO10XIR, II=11XIN SHORT-CIRCUIT | LEISTUNGSSCHALTER VL 1250H HOHES SCHALTVERMOEGEN ICU= 70KA, 415V AC 3POLIG, ANLAGENSCHUTZ UEBERSTROMAUSLOESER ETU22, LSIG 3 PHASEN/4 LEITUNGEN MIT ANSCHLUSSLEITUNG IN= 1000A, BEMESSUNGSSTROM IR= 400...1000A, UEBERLASTSCHUTZ, ISD=1,5BIS10XIR, II=11XIN KURZ | 5230.1703 | 1 | 1 | шт. | 20 | 4011209819504 | LF | NO MARINE APPROVAL | P360 | 3740 | 113
3VL77102SL360AA0 | 3VL7710-2SL36-0AA0 | АВТ. ВЫКЛЮЧАТЕЛЬ VL 1250H ВЫСОК.ОТКЛ.СПОС. ICU=70KA / 415 V AC 3 ПОЛ., ЗАЩИТА ЛИНИЙ РАСЦЕПИТЕЛЬ ETU12, LIG 3ФАЗН.S/3WIRES IN=1000A, RATED CURRENT IR=400-1000A, OVERLOAD II=1,25TO11XIN, SHORT CIRCUIT | CIRCUIT-BREAKER VL 1250H HIGH SWITCHING CAPACITY ICU=70KA / 415 V AC 3 POLE, LINE PROTECTION OVERCURRENT RELEASE ETU12, LIG 3PHASES/3WIRES IN=1000A, RATED CURRENT IR=400-1000A, OVERLOAD II=1,25TO11XIN, SHORT CIRCUIT | LEISTUNGSSCHALTER VL 1250H HOHES SCHALTVERMOEGEN ICU= 70KA, 415V AC 3POLIG, ANLAGENSCHUTZ UEBERSTROMAUSLOESER ETU12, LIG 3 PHASEN/3 LEITUNGEN IN= 1000A, BEMESSUNGSSTROM IR= 400...1000A, UEBERLASTSCHUTZ, II= 1,25 BIS 11 X IN, KURZSCHLUSS-SCHUTZ | 5137.3957 | 1 | 1 | шт. | 20 | 4011209819528 | LF | NO MARINE APPROVAL | P360 | 3740 | 113
3VL77102TA460AA0 | 3VL7710-2TA46-0AA0 | АВТ. ВЫКЛЮЧАТЕЛЬ VL 1250H ВЫСОК.ОТКЛ.СПОС. ICU=70KA / 415 V AC 4 ПОЛ., ЗАЩИТА ЛИНИЙ РАСЦЕПИТЕЛЬ ETU10, LI IN=1000A, RATED CURRENT IR=400-1000A, OVERLOAD II=1,25TO11XIN, SHORT CIRCUIT N PROTECTED | CIRCUIT-BREAKER VL 1250H HIGH SWITCHING CAPACITY ICU=70KA / 415 V AC 4 POLE, LINE PROTECTION OVERCURRENT RELEASE ETU10, LI IN=1000A, RATED CURRENT IR=400-1000A, OVERLOAD II=1,25TO11XIN, SHORT CIRCUIT N PROTECTED | LEISTUNGSSCHALTER VL 1250H HOHES SCHALTVERMOEGEN ICU= 70KA, 415V AC 4POLIG, ANLAGENSCHUTZ UEBERSTROMAUSLOESER ETU10, LIN IN= 1000A, BEMESSUNGSSTROM IR= 400...1000A, UEBERLASTSCHUTZ, II= 1,25 BIS 11 X IN, KURZSCHLUSS-SCHUTZ N GESCHUETZT | 6099.9326 | 1 | 1 | шт. | 20 | 4011209819665 | LF | NO MARINE APPROVAL | P360 | 3740 | 113
3VL77102TB460AA0 | 3VL7710-2TB46-0AA0 | АВТ. ВЫКЛЮЧАТЕЛЬ VL 1250H ВЫСОК.ОТКЛ.СПОС. ICU=70KA / 415 V AC 4 ПОЛ., ЗАЩИТА ЛИНИЙ РАСЦЕПИТЕЛЬ ETU10, LI IN=1000A, RATED CURRENT IR=400-1000A, OVERLOAD II=1,25TO11XIN, SHORT CIRCUIT N PROTECTED | CIRCUIT-BREAKER VL 1250H HIGH SWITCHING CAPACITY ICU=70KA / 415 V AC 4 POLE, LINE PROTECTION OVERCURRENT RELEASE ETU10, LI IN=1000A, RATED CURRENT IR=400-1000A, OVERLOAD II=1,25TO11XIN, SHORT CIRCUIT | LEISTUNGSSCHALTER VL 1250H HOHES SCHALTVERMOEGEN ICU= 70KA, 415V AC 4POLIG, ANLAGENSCHUTZ UEBERSTROMAUSLOESER ETU10, LI IN= 1000A, BEMESSUNGSSTROM IR= 400...1000A, UEBERLASTSCHUTZ, II= 1,25 BIS 11 X IN, KURZSCHLUSS-SCHUTZ | 5798.415 | 1 | 1 | шт. | 20 | 4011209819689 | LF | NO MARINE APPROVAL | P360 | 3740 | 113
3VL77102TE460AA0 | 3VL7710-2TE46-0AA0 | АВТ. ВЫКЛЮЧАТЕЛЬ VL 1250H ВЫСОК.ОТКЛ.СПОС. ICU=70KA / 415 V AC 4 ПОЛ., ЗАЩИТА ЛИНИЙ РАСЦЕПИТЕЛЬ ETU20, LSI IN=1000A, RATED CURRENT IR=400-1000A, OVERLOAD ISD=1,5TO10XIR, II=11XIN SHORT-CIRCUIT N PROTECTED | CIRCUIT-BREAKER VL 1250H HIGH SWITCHING CAPACITY ICU=70KA / 415 V AC 4 POLE, LINE PROTECTION OVERCURRENT RELEASE ETU20, LSI IN=1000A, RATED CURRENT IR=400-1000A, OVERLOAD ISD=1,5TO10XIR, II=11XIN SHORT-CIRCUIT N UNPROTECTED | LEISTUNGSSCHALTER VL 1250H HOHES SCHALTVERMOEGEN ICU= 70KA, 415V AC 4POLIG, ANLAGENSCHUTZ UEBERSTROMAUSLOESER ETU20, LSI IN= 1000A, BEMESSUNGSSTROM IR= 400...1000A, UEBERLASTSCHUTZ, ISD=1,5 BIS 10 X IR, II=11 X IN KURZSCHLUSS-SCHUTZ N UNGESCHUETZT | 5867.996 | 1 | 1 | шт. | 20 | 4011209819702 | LF | NO MARINE APPROVAL | P360 | 3740 | 113
3VL77102TF460AA0 | 3VL7710-2TF46-0AA0 | АВТ. ВЫКЛЮЧАТЕЛЬ VL 1250H ВЫСОК.ОТКЛ.СПОС. ICU=70KA / 415 V AC 4 ПОЛ., ЗАЩИТА ЛИНИЙ РАСЦЕПИТЕЛЬ ETU20, LSI IN=1000A, RATED CURRENT IR=400-1000A, OVERLOAD ISD=1,5TO10XIR, II=11XIN SHORT-CIRCUIT N PROTECTED | CIRCUIT-BREAKER VL 1250H HIGH SWITCHING CAPACITY ICU=70KA / 415 V AC 4 POLE, LINE PROTECTION OVERCURRENT RELEASE ETU20, LSI IN=1000A, RATED CURRENT IR=400-1000A, OVERLOAD ISD=1,5TO10XIR, II=11XIN SHORT-CIRCUIT N PROTECTED | LEISTUNGSSCHALTER VL 1250H HOHES SCHALTVERMOEGEN ICU= 70KA, 415V AC 4POLIG, ANLAGENSCHUTZ UEBERSTROMAUSLOESER ETU20, LSI IN= 1000A, BEMESSUNGSSTROM IR= 400...1000A, UEBERLASTSCHUTZ, ISD=1,5 BIS 10 X IR, II=11 X IN KURZSCHLUSS-SCHUTZ N GESCHUETZT | 6169.5136 | 1 | 1 | шт. | 20 | 4011209819726 | LF | NO MARINE APPROVAL | P360 | 3740 | 113
3VL77102TH460AA0 | 3VL7710-2TH46-0AA0 | АВТ. ВЫКЛЮЧАТЕЛЬ VL 1250H ВЫСОК.ОТКЛ.СПОС. ICU=70KA / 415 V AC 4 ПОЛ., ЗАЩИТА ЛИНИЙ РАСЦЕПИТЕЛЬ ETU22, LSIG IN=1000A, RATED CURRENT IR=400-1000A, OVERLOAD ISD=1,5TO10XIR, II=11XIN SHORT-CIRCUIT N PROTECTED | CIRCUIT-BREAKER VL 1250H HIGH SWITCHING CAPACITY ICU=70KA / 415 V AC 4 POLE, LINE PROTECTION OVERCURRENT RELEASE ETU22, LSIG IN=1000A, RATED CURRENT IR=400-1000A, OVERLOAD ISD=1,5TO10XIR, II=11XIN SHORT-CIRCUIT N PROTECTED | LEISTUNGSSCHALTER VL 1250H HOHES SCHALTVERMOEGEN ICU= 70KA, 415V AC 4POLIG, ANLAGENSCHUTZ UEBERSTROMAUSLOESER ETU22, LSIG IN= 1000A, BEMESSUNGSSTROM IR= 400...1000A, UEBERLASTSCHUTZ, ISD=1,5 BIS 10 X IR, II=11 X IN KURZSCHLUSS-SCHUTZ N GESCHUETZT | 7271.2124 | 1 | 1 | шт. | 20 | 4011209819740 | LF | NO MARINE APPROVAL | P360 | 3740 | 113
3VL77102TN460AA0 | 3VL7710-2TN46-0AA0 | АВТ. ВЫКЛЮЧАТЕЛЬ VL 1250H ВЫСОК.ОТКЛ.СПОС. ICU=70KA / 415 V AC 4 ПОЛ., ЗАЩИТА ЛИНИЙ РАСЦЕПИТЕЛЬ ETU12, LIG IN=1000A, RATED CURRENT IR=400-1000A, OVERLOAD II=1,25TO11XIN, SHORT CIRCUIT N PROTECTED | CIRCUIT-BREAKER VL 1250H HIGH SWITCHING CAPACITY ICU=70KA / 415 V AC 4 POLE, LINE PROTECTION OVERCURRENT RELEASE ETU12, LIG IN=1000A, RATED CURRENT IR=400-1000A, OVERLOAD II=1,25TO11XIN, SHORT CIRCUIT N PROTECTED | LEISTUNGSSCHALTER VL 1250H HOHES SCHALTVERMOEGEN ICU= 70KA, 415V AC 4POLIG, ANLAGENSCHUTZ UEBERSTROMAUSLOESER ETU12, LIG IN= 1000A, BEMESSUNGSSTROM IR= 400...1000A, UEBERLASTSCHUTZ, II= 1,25 BIS 11 X IN, KURZSCHLUSS-SCHUTZ N GESCHUETZT | 7143.6473 | 1 | 1 | шт. | 20 | 4011209819764 | LF | NO MARINE APPROVAL | P360 | 3740 | 113
3VL77102UH360AA0 | 3VL7710-2UH36-0AA0 | АВТОМАТИЧЕСКИЙ ВЫКЛЮЧАТЕЛЬ VL 1250H HIGH SWITCHING CAPACITY ICU=70KA / 415 V AC 3 ПОЛ., ЗАЩИТА ЛИНИЙ РАСЦЕПИТЕЛЬ LCD ETU40, LI/LS/LSI IN=1000A, RATED CURRENT IR=400-1000A, OVERLOAD ISD=1,5TO10XIR, II=11XIN SHORT-CIRCUIT | CIRCUIT-BREAKER VL 1250H HIGH SWITCHING CAPACITY ICU=70KA / 415 V AC 3 POLE, LINE PROTECTION OVERCURRENT RELEASE LCD ETU40, LI/LS/LSI IN=1000A, RATED CURRENT IR=400-1000A, OVERLOAD ISD=1,5TO10XIR, II=11XIN SHORT-CIRCUIT | LEISTUNGSSCHALTER VL 1250H HOHES SCHALTVERMOEGEN ICU= 70KA, 415V AC 3POLIG, ANLAGENSCHUTZ UEBERSTROMAUSLOESER LCD ETU40, LI/LS/LSI IN= 1000A, BEMESSUNGSSTROM IR= 400...1000A, UEBERLASTSCHUTZ, ISD=1,5 BIS 10 X IR, II=11 X IN KURZSCHLUSS-SCHUTZ | 6424.6438 | 1 | 1 | шт. | 20 | 4011209888135 | LF | - | P360 | 3740 | 113
3VL77102UJ460AA0 | 3VL7710-2UJ46-0AA0 | АВТОМАТИЧЕСКИЙ ВЫКЛЮЧАТЕЛЬ VL 1250H HIGH SWITCHING CAPACITY ICU=70KA / 415 V AC 4 ПОЛ., ЗАЩИТА ЛИНИЙ РАСЦЕПИТЕЛЬ LCD ETU40, LI/LS/LSI IN=1000A, RATED CURRENT IR=400-1000A, OVERLOAD ISD=1,5TO10XIR, II=11XIN SHORT-CIRCUIT N PROTECTED | CIRCUIT-BREAKER VL 1250H HIGH SWITCHING CAPACITY ICU=70KA / 415 V AC 4 POLE, LINE PROTECTION OVERCURRENT RELEASE LCD ETU40, LI/LS/LSI IN=1000A, RATED CURRENT IR=400-1000A, OVERLOAD ISD=1,5TO10XIR, II=11XIN SHORT-CIRCUIT N PROTECTED | LEISTUNGSSCHALTER VL 1250H HOHES SCHALTVERMOEGEN ICU= 70KA, 415V AC 4POLIG, ANLAGENSCHUTZ UEBERSTROMAUSLOESER LCD ETU40, LI/LS/LSI IN= 1000A, BEMESSUNGSSTROM IR= 400...1000A, UEBERLASTSCHUTZ, ISD=1,5 BIS 10 X IR, II=11 X IN KURZSCHLUSS-SCHUTZ N GESCHUETZT | 8256.943 | 1 | 1 | шт. | 20 | 4011209888494 | LF | - | P360 | 3740 | 113
3VL77102UL360AA0 | 3VL7710-2UL36-0AA0 | АВТОМАТИЧЕСКИЙ ВЫКЛЮЧАТЕЛЬ VL 1250H HIGH SWITCHING CAPACITY ICU=70KA / 415 V AC 3 ПОЛ., ЗАЩИТА ЛИНИЙ РАСЦЕПИТЕЛЬ LCD ETU42, LSIG 3PHASES/3WIRES IN=1000A, RATED CURRENT IR=400-1000A, OVERLOAD ISD=1,5TO10XIR, II=11XIN SHORT-CIRCUIT | CIRCUIT-BREAKER VL 1250H HIGH SWITCHING CAPACITY ICU=70KA / 415 V AC 3 POLE, LINE PROTECTION OVERCURRENT RELEASE LCD ETU42, LSIG 3PHASES/3WIRES IN=1000A, RATED CURRENT IR=400-1000A, OVERLOAD ISD=1,5TO10XIR, II=11XIN SHORT-CIRCUIT | LEISTUNGSSCHALTER VL 1250H HOHES SCHALTVERMOEGEN ICU= 70KA, 415V AC 3POLIG, ANLAGENSCHUTZ UEBERSTROMAUSLOESER LCD ETU42, LSIG 3 PHASEN/3 LEITUNGEN IN= 1000A, BEMESSUNGSSTROM IR= 400...1000A, UEBERLASTSCHUTZ, ISD=1,5BIS10XIR, II=11XIN KURZSCHLUSS-SCHUTZ | 6424.6438 | 1 | 1 | шт. | 20 | 4011209888258 | LF | - | P360 | 3740 | 113
3VL77102UM360AA0 | 3VL7710-2UM36-0AA0 | АВТОМАТИЧЕСКИЙ ВЫКЛЮЧАТЕЛЬ VL 1250H HIGH SWITCHING CAPACITY ICU=70KA / 415 V AC 3 ПОЛ., ЗАЩИТА ЛИНИЙ РАСЦЕПИТЕЛЬ LCD ETU42, LSIG 3PHASES/4WIRES WITH PIGTAIL IN=1000A, RATED CURRENT IR=400-1000A, OVERLOAD ISD=1,5TO10XIR, II=11XIN SHORT-CIRCUIT | CIRCUIT-BREAKER VL 1250H HIGH SWITCHING CAPACITY ICU=70KA / 415 V AC 3 POLE, LINE PROTECTION OVERCURRENT RELEASE LCD ETU42, LSIG 3PHASES/4WIRES WITH PIGTAIL IN=1000A, RATED CURRENT IR=400-1000A, OVERLOAD ISD=1,5TO10XIR, II=11XIN SHORT-CIRCUIT | LEISTUNGSSCHALTER VL 1250H HOHES SCHALTVERMOEGEN ICU= 70KA, 415V AC 3POLIG, ANLAGENSCHUTZ UEBERSTROMAUSLOESER LCD ETU42, LSIG 3 PHASEN/4 LEITUNGEN MIT ANSCHLUSSLEITUNG IN= 1000A, BEMESSUNGSSTROM IR= 400...1000A, UEBERLASTSCHUTZ, ISD=1,5BIS10XIR, II=11XIN | 6424.6438 | 1 | 1 | шт. | 20 | 4011209888371 | LF | - | P360 | 3740 | 113
3VL77102UN460AA0 | 3VL7710-2UN46-0AA0 | АВТОМАТИЧЕСКИЙ ВЫКЛЮЧАТЕЛЬ VL 1250H HIGH SWITCHING CAPACITY ICU=70KA / 415 V AC 4 ПОЛ., ЗАЩИТА ЛИНИЙ РАСЦЕПИТЕЛЬ LCD ETU42, LSIG IN=1000A, RATED CURRENT IR=400-1000A, OVERLOAD ISD=1,5TO10XIR, II=11XIN SHORT-CIRCUIT N PROTECTED WITH EARTH FAULT | CIRCUIT-BREAKER VL 1250H HIGH SWITCHING CAPACITY ICU=70KA / 415 V AC 4 POLE, LINE PROTECTION OVERCURRENT RELEASE LCD ETU42, LSIG IN=1000A, RATED CURRENT IR=400-1000A, OVERLOAD ISD=1,5TO10XIR, II=11XIN SHORT-CIRCUIT N PROTECTED WITH EARTH FAULT | LEISTUNGSSCHALTER VL 1250H HOHES SCHALTVERMOEGEN ICU= 70KA, 415V AC 4POLIG, ANLAGENSCHUTZ UEBERSTROMAUSLOESER LCD ETU42, LSIG IN= 1000A, BEMESSUNGSSTROM IR= 400...1000A, UEBERLASTSCHUTZ, ISD=1,5 BIS 10 X IR, II=11 X IN KURZSCHLUSS-SCHUTZ N GESCHUETZT MIT | 8256.943 | 1 | 1 | шт. | 20 | 4011209888616 | LF | - | P360 | 3740 | 113
3VL77103MB360AA0 | 3VL7710-3MB36-0AA0 | АВТ. ВЫКЛЮЧАТЕЛЬ VL 1250L ОЧ. ВЫСОК.ОТКЛ.СПОС. ICU=100KA / 415 V AC 3 ПОЛ., ЗАЩИТА ЛИНИЙ РАСЦЕПИТЕЛЬ ETU10, LI IN=1000A, RATED CURRENT IR=400-1000A, OVERLOAD II=1,25TO11XIN, SHORT CIRCUIT WITHOUT AUXILIARY РАСЦЕПИТЕЛЬ | CIRCUIT-BREAKER VL 1250L VERY HIGH SWITCHING CAPACITY ICU=100KA / 415 V AC 3 POLE, LINE PROTECTION OVERCURRENT RELEASE ETU10, LI IN=1000A, RATED CURRENT IR=400-1000A, OVERLOAD II=1,25TO11XIN, SHORT CIRCUIT | LEISTUNGSSCHALTER VL 1250L SEHR HOHES SCHALTVERMOEGEN ICU= 100KA, 415V AC 3POLIG, ANLAGENSCHUTZ UEBERSTROMAUSLOESER ETU10, LI IN= 1000A, BEMESSUNGSSTROM IR= 400...1000A, UEBERLASTSCHUTZ, II= 1,25 BIS 11 X IN, KURZSCHLUSS-SCHUTZ ETU KOMMUNIKATIONSFAEHIG | 5091.0084 | 1 | 1 | шт. | 20 | 4011209820982 | LF | NO MARINE APPROVAL | P360 | 3740 | 113
3VL77103ME360AA0 | 3VL7710-3ME36-0AA0 | АВТ. ВЫКЛЮЧАТЕЛЬ VL 1250L ОЧ. ВЫСОК.ОТКЛ.СПОС. ICU=100KA / 415 V AC 3 ПОЛ., ЗАЩИТА ЛИНИЙ РАСЦЕПИТЕЛЬ ETU20, LSI IN=1000A, RATED CURRENT IR=400-1000A, OVERLOAD ISD=1,5TO10XIR, II=11XIN SHORT-CIRCUIT | CIRCUIT-BREAKER VL 1250L VERY HIGH SWITCHING CAPACITY ICU=100KA / 415 V AC 3 POLE, LINE PROTECTION OVERCURRENT RELEASE ETU20, LSI IN=1000A, RATED CURRENT IR=400-1000A, OVERLOAD ISD=1,5TO10XIR, II=11XIN SHORT-CIRCUIT | LEISTUNGSSCHALTER VL 1250L SEHR HOHES SCHALTVERMOEGEN ICU= 100KA, 415V AC 3POLIG, ANLAGENSCHUTZ UEBERSTROMAUSLOESER ETU20, LSI IN= 1000A, BEMESSUNGSSTROM IR= 400...1000A, UEBERLASTSCHUTZ, ISD=1,5 BIS 10 X IR, II=11 X IN KURZSCHLUSS-SCHUTZ ETU KOMMUNIKATIO | 5160.5894 | 1 | 1 | шт. | 20 | 4011209821002 | LF | NO MARINE APPROVAL | P360 | 3740 | 113
3VL77103MF360AA0 | 3VL7710-3MF36-0AA0 | АВТ. ВЫКЛЮЧАТЕЛЬ VL 1250L ОЧ. ВЫСОК.ОТКЛ.СПОС. ICU=100KA / 415 V AC 3 ПОЛ., ЗАЩИТА ЛИНИЙ РАСЦЕПИТЕЛЬ ETU12, LIG 3ФАЗН.S/3WIRES IN=1000A, RATED CURRENT IR=400-1000A, OVERLOAD II=1,25TO11XIN, SHORT CIRCUIT | CIRCUIT-BREAKER VL 1250L VERY HIGH SWITCHING CAPACITY ICU=100KA / 415 V AC 3 POLE, LINE PROTECTION OVERCURRENT RELEASE ETU12, LIG 3PHASES/3WIRES IN=1000A, RATED CURRENT IR=400-1000A, OVERLOAD II=1,25TO11XIN, SHORT CIRCUIT | LEISTUNGSSCHALTER VL 1250L SEHR HOHES SCHALTVERMOEGEN ICU= 100KA, 415V AC 3POLIG, ANLAGENSCHUTZ UEBERSTROMAUSLOESER ETU12, LIGN 3 PHASEN/4 LEITUNGEN IN= 1000A, BEMESSUNGSSTROM IR= 400...1000A, UEBERLASTSCHUTZ, II= 1,25 BIS 11 X IN, KURZSCHLUSS-SCHUTZ ETU | 6169.5136 | 1 | 1 | шт. | 20 | 4011209821026 | LF | NO MARINE APPROVAL | P360 | 3740 | 113
3VL77103MG360AA0 | 3VL7710-3MG36-0AA0 | АВТ. ВЫКЛЮЧАТЕЛЬ VL 1250L ОЧ. ВЫСОК.ОТКЛ.СПОС. ICU=100KA / 415 V AC 3 ПОЛ., ЗАЩИТА ЛИНИЙ РАСЦЕПИТЕЛЬ ETU22, LSIG 3ФАЗН.S/3WIRES IN=1000A, RATED CURRENT IR=400-1000A, OVERLOAD ISD=1,5TO10XIR, II=11XIN SHORT-CIRCUIT | CIRCUIT-BREAKER VL 1250L VERY HIGH SWITCHING CAPACITY ICU=100KA / 415 V AC 3 POLE, LINE PROTECTION OVERCURRENT RELEASE ETU22, LSIG 3PHASES/3WIRES IN=1000A, RATED CURRENT IR=400-1000A, OVERLOAD ISD=1,5TO10XIR, II=11XIN SHORT-CIRCUIT | LEISTUNGSSCHALTER VL 1250L SEHR HOHES SCHALTVERMOEGEN ICU= 100KA, 415V AC 3POLIG, ANLAGENSCHUTZ UEBERSTROMAUSLOESER ETU22, LSIG 3 PHASEN/3 LEITUNGEN IN= 1000A, BEMESSUNGSSTROM IR= 400...1000A, UEBERLASTSCHUTZ, ISD=1,5BIS10XIR, II=11XIN KURZSCHLUSS-SCHUTZ | 5902.7865 | 1 | 1 | шт. | 20 | 4011209821040 | LF | NO MARINE APPROVAL | P360 | 3740 | 113
3VL77103MH360AA0 | 3VL7710-3MH36-0AA0 | АВТ. ВЫКЛЮЧАТЕЛЬ VL 1250L ОЧ. ВЫСОК.ОТКЛ.СПОС. ICU=100KA / 415 V AC 3 ПОЛ., ЗАЩИТА ЛИНИЙ РАСЦЕПИТЕЛЬ ETU22, LSIG 3ФАЗН.S/4WIRES WITH PIGTAIL IN=1000A, RATED CURRENT IR=400-1000A, OVERLOAD ISD=1,5TO10XIR, II=11XIN SHORT-CIRCUIT | CIRCUIT-BREAKER VL 1250L VERY HIGH SWITCHING CAPACITY ICU=100KA / 415 V AC 3 POLE, LINE PROTECTION OVERCURRENT RELEASE ETU22, LSIG 3PHASES/4WIRES WITH PIGTAIL IN=1000A, RATED CURRENT IR=400-1000A, OVERLOAD ISD=1,5TO10XIR, II=11XIN SHORT-CIRCUIT | LEISTUNGSSCHALTER VL 1250L SEHR HOHES SCHALTVERMOEGEN ICU= 100KA, 415V AC 3POLIG, ANLAGENSCHUTZ UEBERSTROMAUSLOESER ETU22, LSIG 3 PHASEN/4 LEITUNGEN MIT ANSCHLUSSLEITUNG IN= 1000A, BEMESSUNGSSTROM IR= 400...1000A, UEBERLASTSCHUTZ, ISD=1,5BIS10XIR, II=11XI | 5902.7865 | 1 | 1 | шт. | 20 | 4011209821064 | LF | NO MARINE APPROVAL | P360 | 3740 | 113
3VL77103ML360AA0 | 3VL7710-3ML36-0AA0 | АВТ. ВЫКЛЮЧАТЕЛЬ VL 1250L ОЧ. ВЫСОК.ОТКЛ.СПОС. ICU=100KA / 415 V AC 3 ПОЛ., ЗАЩИТА ЛИНИЙ РАСЦЕПИТЕЛЬ ETU12, LIG 3ФАЗН.S/3WIRES IN=1000A, RATED CURRENT IR=400-1000A, OVERLOAD II=1,25TO11XIN, SHORT CIRCUIT | CIRCUIT-BREAKER VL 1250L VERY HIGH SWITCHING CAPACITY ICU=100KA / 415 V AC 3 POLE, LINE PROTECTION OVERCURRENT RELEASE ETU12, LIG 3PHASES/3WIRES IN=1000A, RATED CURRENT IR=400-1000A, OVERLOAD II=1,25TO11XIN, SHORT CIRCUIT | LEISTUNGSSCHALTER VL 1250L SEHR HOHES SCHALTVERMOEGEN ICU= 100KA, 415V AC 3POLIG, ANLAGENSCHUTZ UEBERSTROMAUSLOESER ETU12, LIG 3 PHASEN/3 LEITUNGEN IN= 1000A, BEMESSUNGSSTROM IR= 400...1000A, UEBERLASTSCHUTZ, II= 1,25 BIS 11 X IN, KURZSCHLUSS-SCHUTZ ETU K | 5798.415 | 1 | 1 | шт. | 20 | 4011209821088 | LF | NO MARINE APPROVAL | P360 | 3740 | 113
3VL77103NA460AA0 | 3VL7710-3NA46-0AA0 | АВТ. ВЫКЛЮЧАТЕЛЬ VL 1250L ОЧ. ВЫСОК.ОТКЛ.СПОС. ICU=100KA / 415 V AC 4 ПОЛ., ЗАЩИТА ЛИНИЙ РАСЦЕПИТЕЛЬ ETU10, LI IN=1000A, RATED CURRENT IR=400-1000A, OVERLOAD II=1,25TO11XIN, SHORT CIRCUIT N PROTECTED | CIRCUIT-BREAKER VL 1250L VERY HIGH SWITCHING CAPACITY ICU=100KA / 415 V AC 4 POLE, LINE PROTECTION OVERCURRENT RELEASE ETU10, LI IN=1000A, RATED CURRENT IR=400-1000A, OVERLOAD II=1,25TO11XIN, SHORT CIRCUIT N PROTECTED | LEISTUNGSSCHALTER VL 1250L SEHR HOHES SCHALTVERMOEGEN ICU= 100KA, 415V AC 4POLIG, ANLAGENSCHUTZ UEBERSTROMAUSLOESER ETU10, LIN IN= 1000A, BEMESSUNGSSTROM IR= 400...1000A, UEBERLASTSCHUTZ, II= 1,25 BIS 11 X IN, KURZSCHLUSS-SCHUTZ N GESCHUETZT ETU KOMMUKIKA | 6900.1138 | 1 | 1 | шт. | 20 | 4011209821224 | LF | NO MARINE APPROVAL | P360 | 3740 | 113
3VL77103NB460AA0 | 3VL7710-3NB46-0AA0 | АВТ. ВЫКЛЮЧАТЕЛЬ VL 1250L ОЧ. ВЫСОК.ОТКЛ.СПОС. ICU=100KA / 415 V AC 4 ПОЛ., ЗАЩИТА ЛИНИЙ РАСЦЕПИТЕЛЬ ETU10, LI IN=1000A, RATED CURRENT IR=400-1000A, OVERLOAD II=1,25TO11XIN, SHORT CIRCUIT N PROTECTED | CIRCUIT-BREAKER VL 1250L VERY HIGH SWITCHING CAPACITY ICU=100KA / 415 V AC 4 POLE, LINE PROTECTION OVERCURRENT RELEASE ETU10, LI IN=1000A, RATED CURRENT IR=400-1000A, OVERLOAD II=1,25TO11XIN, SHORT CIRCUIT N PROTECTED | LEISTUNGSSCHALTER VL 1250L SEHR HOHES SCHALTVERMOEGEN ICU= 100KA, 415V AC 4POLIG, ANLAGENSCHUTZ UEBERSTROMAUSLOESER ETU10, LI IN= 1000A, BEMESSUNGSSTROM IR= 400...1000A, UEBERLASTSCHUTZ, II= 1,25 BIS 11 X IN, KURZSCHLUSS-SCHUTZ ETU KOMMUNIKATIONSFAEHIG | 6598.5963 | 1 | 1 | шт. | 20 | 4011209821248 | LF | NO MARINE APPROVAL | P360 | 3740 | 113
3VL77103NE460AA0 | 3VL7710-3NE46-0AA0 | АВТ. ВЫКЛЮЧАТЕЛЬ VL 1250L ОЧ. ВЫСОК.ОТКЛ.СПОС. ICU=100KA / 415 V AC 4 ПОЛ., ЗАЩИТА ЛИНИЙ РАСЦЕПИТЕЛЬ ETU20, LSI IN=1000A, RATED CURRENT IR=400-1000A, OVERLOAD ISD=1,5TO10XIR, II=11XIN SHORT-CIRCUIT N PROTECTED | CIRCUIT-BREAKER VL 1250L VERY HIGH SWITCHING CAPACITY ICU=100KA / 415 V AC 4 POLE, LINE PROTECTION OVERCURRENT RELEASE ETU20, LSI IN=1000A, RATED CURRENT IR=400-1000A, OVERLOAD ISD=1,5TO10XIR, II=11XIN SHORT-CIRCUIT N PROTECTED | LEISTUNGSSCHALTER VL 1250L SEHR HOHES SCHALTVERMOEGEN ICU= 100KA, 415V AC 4POLIG, ANLAGENSCHUTZ UEBERSTROMAUSLOESER ETU20, LSI IN= 1000A, BEMESSUNGSSTROM IR= 400...1000A, UEBERLASTSCHUTZ, ISD=1,5 BIS 10 X IR, II=11 X IN KURZSCHLUSS-SCHUTZ ETU KOMMUNIKATIO | 6691.3709 | 1 | 1 | шт. | 20 | 4011209821262 | LF | NO MARINE APPROVAL | P360 | 3740 | 113
3VL77103NF460AA0 | 3VL7710-3NF46-0AA0 | АВТ. ВЫКЛЮЧАТЕЛЬ VL 1250L ОЧ. ВЫСОК.ОТКЛ.СПОС. ICU=100KA / 415 V AC 4 ПОЛ., ЗАЩИТА ЛИНИЙ РАСЦЕПИТЕЛЬ ETU20, LSI IN=1000A, RATED CURRENT IR=400-1000A, OVERLOAD ISD=1,5TO10XIR, II=11XIN SHORT-CIRCUIT N PROTECTED | CIRCUIT-BREAKER VL 1250L VERY HIGH SWITCHING CAPACITY ICU=100KA / 415 V AC 4 POLE, LINE PROTECTION OVERCURRENT RELEASE ETU20, LSI IN=1000A, RATED CURRENT IR=400-1000A, OVERLOAD ISD=1,5TO10XIR, II=11XIN SHORT-CIRCUIT N PROTECTED | LEISTUNGSSCHALTER VL 1250L SEHR HOHES SCHALTVERMOEGEN ICU= 100KA, 415V AC 4POLIG, ANLAGENSCHUTZ UEBERSTROMAUSLOESER ETU20, LSI IN= 1000A, BEMESSUNGSSTROM IR= 400...1000A, UEBERLASTSCHUTZ, ISD=1,5 BIS 10 X IR, II=11 X IN KURZSCHLUSS-SCHUTZ N GESCHUETZT ETU | 7004.4853 | 1 | 1 | шт. | 20 | 4011209821286 | LF | NO MARINE APPROVAL | P360 | 3740 | 113
3VL77103NH460AA0 | 3VL7710-3NH46-0AA0 | АВТ. ВЫКЛЮЧАТЕЛЬ VL 1250L ОЧ. ВЫСОК.ОТКЛ.СПОС. ICU=100KA / 415 V AC 4 ПОЛ., ЗАЩИТА ЛИНИЙ РАСЦЕПИТЕЛЬ ETU22, LSIG IN=1000A, RATED CURRENT IR=400-1000A, OVERLOAD ISD=1,5TO10XIR, II=11XIN SHORT-CIRCUIT N PROTECTED | CIRCUIT-BREAKER VL 1250L VERY HIGH SWITCHING CAPACITY ICU=100KA / 415 V AC 4 POLE, LINE PROTECTION OVERCURRENT RELEASE ETU22, LSIG IN=1000A, RATED CURRENT IR=400-1000A, OVERLOAD ISD=1,5TO10XIR, II=11XIN SHORT-CIRCUIT N PROTECTED | LEISTUNGSSCHALTER VL 1250L SEHR HOHES SCHALTVERMOEGEN ICU= 100KA, 415V AC 4POLIG, ANLAGENSCHUTZ UEBERSTROMAUSLOESER ETU22, LSIG IN= 1000A, BEMESSUNGSSTROM IR= 400...1000A, UEBERLASTSCHUTZ, ISD=1,5 BIS 10 X IR, II=11 X IN KURZSCHLUSS-SCHUTZ N GESCHUETZT ET | 8129.3778 | 1 | 1 | шт. | 20 | 4011209821309 | LF | NO MARINE APPROVAL | P360 | 3740 | 113
3VL77103NN460AA0 | 3VL7710-3NN46-0AA0 | АВТ. ВЫКЛЮЧАТЕЛЬ VL 1250L ОЧ. ВЫСОК.ОТКЛ.СПОС. ICU=100KA / 415 V AC 4 ПОЛ., ЗАЩИТА ЛИНИЙ РАСЦЕПИТЕЛЬ ETU12, LIG IN=1000A, RATED CURRENT IR=400-1000A, OVERLOAD II=1,25TO11XIN, SHORT CIRCUIT N PROTECTED | CIRCUIT-BREAKER VL 1250L VERY HIGH SWITCHING CAPACITY ICU=100KA / 415 V AC 4 POLE, LINE PROTECTION OVERCURRENT RELEASE ETU12, LIG IN=1000A, RATED CURRENT IR=400-1000A, OVERLOAD II=1,25TO11XIN, SHORT CIRCUIT N PROTECTED | LEISTUNGSSCHALTER VL 1250L SEHR HOHES SCHALTVERMOEGEN ICU= 100KA, 415V AC 4POLIG, ANLAGENSCHUTZ UEBERSTROMAUSLOESER ETU12, LIG IN= 1000A, BEMESSUNGSSTROM IR= 400...1000A, UEBERLASTSCHUTZ, II= 1,25 BIS 11 X IN, KURZSCHLUSS-SCHUTZ N GESCHUETZT ETU KOMMUKIKA | 7943.8286 | 1 | 1 | шт. | 20 | 4011209821323 | LF | NO MARINE APPROVAL | P360 | 3740 | 113
3VL77103SB360AA0 | 3VL7710-3SB36-0AA0 | АВТ. ВЫКЛЮЧАТЕЛЬ VL 1250L ОЧ. ВЫСОК.ОТКЛ.СПОС. ICU=100KA / 415 V AC 3 ПОЛ., ЗАЩИТА ЛИНИЙ РАСЦЕПИТЕЛЬ ETU10, LI IN=1000A, RATED CURRENT IR=400-1000A, OVERLOAD II=1,25TO11XIN, SHORT CIRCUIT | CIRCUIT-BREAKER VL 1250L VERY HIGH SWITCHING CAPACITY ICU=100KA / 415 V AC 3 POLE, LINE PROTECTION OVERCURRENT RELEASE ETU10, LI IN=1000A, RATED CURRENT IR=400-1000A, OVERLOAD II=1,25TO11XIN, SHORT CIRCUIT | LEISTUNGSSCHALTER VL 1250L SEHR HOHES SCHALTVERMOEGEN ICU= 100KA, 415V AC 3POLIG, ANLAGENSCHUTZ UEBERSTROMAUSLOESER ETU10, LI IN= 1000A, BEMESSUNGSSTROM IR= 400...1000A, UEBERLASTSCHUTZ, II= 1,25 BIS 11 X IN, KURZSCHLUSS-SCHUTZ | 5033.0242 | 1 | 1 | шт. | 20 | 4011209820869 | LF | NO MARINE APPROVAL | P360 | 3740 | 113
3VL77103SE360AA0 | 3VL7710-3SE36-0AA0 | АВТ. ВЫКЛЮЧАТЕЛЬ VL 1250L ОЧ. ВЫСОК.ОТКЛ.СПОС. ICU=100KA / 415 V AC 3 ПОЛ., ЗАЩИТА ЛИНИЙ РАСЦЕПИТЕЛЬ ETU20, LSI IN=1000A, RATED CURRENT IR=400-1000A, OVERLOAD ISD=1,5TO10XIR, II=11XIN SHORT-CIRCUIT | CIRCUIT-BREAKER VL 1250L VERY HIGH SWITCHING CAPACITY ICU=100KA / 415 V AC 3 POLE, LINE PROTECTION OVERCURRENT RELEASE ETU20, LSI IN=1000A, RATED CURRENT IR=400-1000A, OVERLOAD ISD=1,5TO10XIR, II=11XIN SHORT-CIRCUIT | LEISTUNGSSCHALTER VL 1250L SEHR HOHES SCHALTVERMOEGEN ICU= 100KA, 415V AC 3POLIG, ANLAGENSCHUTZ UEBERSTROMAUSLOESER ETU20, LSI IN= 1000A, BEMESSUNGSSTROM IR= 400...1000A, UEBERLASTSCHUTZ, ISD=1,5 BIS 10 X IR, II=11 X IN KURZSCHLUSS-SCHUTZ | 5079.4115 | 1 | 1 | шт. | 20 | 4011209820883 | LF | NO MARINE APPROVAL | P360 | 3740 | 113
3VL77103SF360AA0 | 3VL7710-3SF36-0AA0 | АВТ. ВЫКЛЮЧАТЕЛЬ VL 1250L ОЧ. ВЫСОК.ОТКЛ.СПОС. ICU=100KA / 415 V AC 3 ПОЛ., ЗАЩИТА ЛИНИЙ РАСЦЕПИТЕЛЬ ETU12, LIG 3ФАЗН.S/3WIRES IN=1000A, RATED CURRENT IR=400-1000A, OVERLOAD II=1,25TO11XIN, SHORT CIRCUIT | CIRCUIT-BREAKER VL 1250L VERY HIGH SWITCHING CAPACITY ICU=100KA / 415 V AC 3 POLE, LINE PROTECTION OVERCURRENT RELEASE ETU12, LIG 3PHASES/3WIRES IN=1000A, RATED CURRENT IR=400-1000A, OVERLOAD II=1,25TO11XIN, SHORT CIRCUIT | LEISTUNGSSCHALTER VL 1250L SEHR HOHES SCHALTVERMOEGEN ICU= 100KA, 415V AC 3POLIG, ANLAGENSCHUTZ UEBERSTROMAUSLOESER ETU12, LIG 3 PHASEN/4 LEITUNGEN IN= 1000A, BEMESSUNGSSTROM IR= 400...1000A, UEBERLASTSCHUTZ, II= 1,25 BIS 11 X IN, KURZSCHLUSS-SCHUTZ | 6111.5294 | 1 | 1 | шт. | 20 | 4011209820906 | LF | NO MARINE APPROVAL | P360 | 3740 | 113
3VL77103SG360AA0 | 3VL7710-3SG36-0AA0 | АВТ. ВЫКЛЮЧАТЕЛЬ VL 1250L ОЧ. ВЫСОК.ОТКЛ.СПОС. ICU=100KA / 415 V AC 3 ПОЛ., ЗАЩИТА ЛИНИЙ РАСЦЕПИТЕЛЬ ETU22, LSIG 3ФАЗН.S/3WIRES IN=1000A, RATED CURRENT IR=400-1000A, OVERLOAD ISD=1,5TO10XIR, II=11XIN SHORT-CIRCUIT | CIRCUIT-BREAKER VL 1250L VERY HIGH SWITCHING CAPACITY ICU=100KA / 415 V AC 3 POLE, LINE PROTECTION OVERCURRENT RELEASE ETU22, LSIG 3PHASES/3WIRES IN=1000A, RATED CURRENT IR=400-1000A, OVERLOAD ISD=1,5TO10XIR, II=11XIN SHORT-CIRCUIT | LEISTUNGSSCHALTER VL 1250L SEHR HOHES SCHALTVERMOEGEN ICU= 100KA, 415V AC 3POLIG, ANLAGENSCHUTZ UEBERSTROMAUSLOESER ETU22, LSIG 3 PHASEN/3 LEITUNGEN IN= 1000A, BEMESSUNGSSTROM IR= 400...1000A, UEBERLASTSCHUTZ, ISD=1,5BIS10XIR, II=11XIN KURZSCHLUSS-SCHUTZ | 5833.2055 | 1 | 1 | шт. | 20 | 4011209820920 | LF | NO MARINE APPROVAL | P360 | 3740 | 113
3VL77103SH360AA0 | 3VL7710-3SH36-0AA0 | АВТ. ВЫКЛЮЧАТЕЛЬ VL 1250L ОЧ. ВЫСОК.ОТКЛ.СПОС. ICU=100KA / 415 V AC 3 ПОЛ., ЗАЩИТА ЛИНИЙ РАСЦЕПИТЕЛЬ ETU22, LSIG 3ФАЗН.S/4WIRES WITH PIGTAIL IN=1000A, RATED CURRENT IR=400-1000A, OVERLOAD ISD=1,5TO10XIR, II=11XIN SHORT-CIRCUIT | CIRCUIT-BREAKER VL 1250L VERY HIGH SWITCHING CAPACITY ICU=100KA / 415 V AC 3 POLE, LINE PROTECTION OVERCURRENT RELEASE ETU22, LSIG 3PHASES/4WIRES WITH PIGTAIL IN=1000A, RATED CURRENT IR=400-1000A, OVERLOAD ISD=1,5TO10XIR, II=11XIN SHORT-CIRCUIT | LEISTUNGSSCHALTER VL 1250L SEHR HOHES SCHALTVERMOEGEN ICU= 100KA, 415V AC 3POLIG, ANLAGENSCHUTZ UEBERSTROMAUSLOESER ETU22, LSIG 3 PHASEN/4 LEITUNGEN MIT ANSCHLUSSLEITUNG IN= 1000A, BEMESSUNGSSTROM IR= 400...1000A, UEBERLASTSCHUTZ, ISD=1,5BIS10XIR, II=11XI | 5833.2055 | 1 | 1 | шт. | 20 | 4011209820944 | LF | NO MARINE APPROVAL | P360 | 3740 | 113
3VL77103SL360AA0 | 3VL7710-3SL36-0AA0 | АВТ. ВЫКЛЮЧАТЕЛЬ VL 1250L ОЧ. ВЫСОК.ОТКЛ.СПОС. ICU=100KA / 415 V AC 3 ПОЛ., ЗАЩИТА ЛИНИЙ РАСЦЕПИТЕЛЬ ETU12, LIG 3ФАЗН.S/3WIRES IN=1000A, RATED CURRENT IR=400-1000A, OVERLOAD II=1,25TO11XIN, SHORT CIRCUIT | CIRCUIT-BREAKER VL 1250L VERY HIGH SWITCHING CAPACITY ICU=100KA / 415 V AC 3 POLE, LINE PROTECTION OVERCURRENT RELEASE ETU12, LIG 3PHASES/3WIRES IN=1000A, RATED CURRENT IR=400-1000A, OVERLOAD II=1,25TO11XIN, SHORT CIRCUIT | LEISTUNGSSCHALTER VL 1250L SEHR HOHES SCHALTVERMOEGEN ICU= 100KA, 415V AC 3POLIG, ANLAGENSCHUTZ UEBERSTROMAUSLOESER ETU12, LIG 3 PHASEN/3 LEITUNGEN IN= 1000A, BEMESSUNGSSTROM IR= 400...1000A, UEBERLASTSCHUTZ, II= 1,25 BIS 11 X IN, KURZSCHLUSS-SCHUTZ | 5728.834 | 1 | 1 | шт. | 20 | 4011209820968 | LF | NO MARINE APPROVAL | P360 | 3740 | 113
3VL77103TA460AA0 | 3VL7710-3TA46-0AA0 | АВТ. ВЫКЛЮЧАТЕЛЬ VL 1250L ОЧ. ВЫСОК.ОТКЛ.СПОС. ICU=100KA / 415 V AC 4 ПОЛ., ЗАЩИТА ЛИНИЙ РАСЦЕПИТЕЛЬ ETU10, LI IN=1000A, RATED CURRENT IR=400-1000A, OVERLOAD II=1,25TO11XIN, SHORT CIRCUIT N PROTECTED | CIRCUIT-BREAKER VL 1250L VERY HIGH SWITCHING CAPACITY ICU=100KA / 415 V AC 4 POLE, LINE PROTECTION OVERCURRENT RELEASE ETU10, LI IN=1000A, RATED CURRENT IR=400-1000A, OVERLOAD II=1,25TO11XIN, SHORT CIRCUIT N PROTECTED | LEISTUNGSSCHALTER VL 1250L SEHR HOHES SCHALTVERMOEGEN ICU= 100KA, 415V AC 4POLIG, ANLAGENSCHUTZ UEBERSTROMAUSLOESER ETU10, LIN IN= 1000A, BEMESSUNGSSTROM IR= 400...1000A, UEBERLASTSCHUTZ, II= 1,25 BIS 11 X IN, KURZSCHLUSS-SCHUTZ N GESCHUETZT | 6842.1297 | 1 | 1 | шт. | 20 | 4011209821101 | LF | NO MARINE APPROVAL | P360 | 3740 | 113
3VL77103TB460AA0 | 3VL7710-3TB46-0AA0 | АВТ. ВЫКЛЮЧАТЕЛЬ VL 1250L ОЧ. ВЫСОК.ОТКЛ.СПОС. ICU=100KA / 415 V AC 4 ПОЛ., ЗАЩИТА ЛИНИЙ РАСЦЕПИТЕЛЬ ETU10, LI IN=1000A, RATED CURRENT IR=400-1000A, OVERLOAD II=1,25TO11XIN, SHORT CIRCUIT N PROTECTED | CIRCUIT-BREAKER VL 1250L VERY HIGH SWITCHING CAPACITY ICU=100KA / 415 V AC 4 POLE, LINE PROTECTION OVERCURRENT RELEASE ETU10, LI IN=1000A, RATED CURRENT IR=400-1000A, OVERLOAD II=1,25TO11XIN, SHORT CIRCUIT | LEISTUNGSSCHALTER VL 1250L SEHR HOHES SCHALTVERMOEGEN ICU= 100KA, 415V AC 4POLIG, ANLAGENSCHUTZ UEBERSTROMAUSLOESER ETU10, LI IN= 1000A, BEMESSUNGSSTROM IR= 400...1000A, UEBERLASTSCHUTZ, II= 1,25 BIS 11 X IN, KURZSCHLUSS-SCHUTZ | 6529.0153 | 1 | 1 | шт. | 20 | 4011209821125 | LF | NO MARINE APPROVAL | P360 | 3740 | 113
3VL77103TE460AA0 | 3VL7710-3TE46-0AA0 | АВТ. ВЫКЛЮЧАТЕЛЬ VL 1250L ОЧ. ВЫСОК.ОТКЛ.СПОС. ICU=100KA / 415 V AC 4 ПОЛ., ЗАЩИТА ЛИНИЙ РАСЦЕПИТЕЛЬ ETU20, LSI IN=1000A, RATED CURRENT IR=400-1000A, OVERLOAD ISD=1,5TO10XIR, II=11XIN SHORT-CIRCUIT N PROTECTED | CIRCUIT-BREAKER VL 1250L VERY HIGH SWITCHING CAPACITY ICU=100KA / 415 V AC 4 POLE, LINE PROTECTION OVERCURRENT RELEASE ETU20, LSI IN=1000A, RATED CURRENT IR=400-1000A, OVERLOAD ISD=1,5TO10XIR, II=11XIN SHORT-CIRCUIT N UNPROTECTED | LEISTUNGSSCHALTER VL 1250L SEHR HOHES SCHALTVERMOEGEN ICU= 100KA, 415V AC 4POLIG, ANLAGENSCHUTZ UEBERSTROMAUSLOESER ETU20, LSI IN= 1000A, BEMESSUNGSSTROM IR= 400...1000A, UEBERLASTSCHUTZ, ISD=1,5 BIS 10 X IR, II=11 X IN KURZSCHLUSS-SCHUTZ N UNGESCHUETZT | 6610.1931 | 1 | 1 | шт. | 20 | 4011209821149 | LF | NO MARINE APPROVAL | P360 | 3740 | 113
3VL77103TF460AA0 | 3VL7710-3TF46-0AA0 | АВТ. ВЫКЛЮЧАТЕЛЬ VL 1250L ОЧ. ВЫСОК.ОТКЛ.СПОС. ICU=100KA / 415 V AC 4 ПОЛ., ЗАЩИТА ЛИНИЙ РАСЦЕПИТЕЛЬ ETU20, LSI IN=1000A, RATED CURRENT IR=400-1000A, OVERLOAD ISD=1,5TO10XIR, II=11XIN SHORT-CIRCUIT N PROTECTED | CIRCUIT-BREAKER VL 1250L VERY HIGH SWITCHING CAPACITY ICU=100KA / 415 V AC 4 POLE, LINE PROTECTION OVERCURRENT RELEASE ETU20, LSI IN=1000A, RATED CURRENT IR=400-1000A, OVERLOAD ISD=1,5TO10XIR, II=11XIN SHORT-CIRCUIT N PROTECTED | LEISTUNGSSCHALTER VL 1250L SEHR HOHES SCHALTVERMOEGEN ICU= 100KA, 415V AC 4POLIG, ANLAGENSCHUTZ UEBERSTROMAUSLOESER ETU20, LSI IN= 1000A, BEMESSUNGSSTROM IR= 400...1000A, UEBERLASTSCHUTZ, ISD=1,5 BIS 10 X IR, II=11 X IN KURZSCHLUSS-SCHUTZ N GESCHUETZT | 6923.3075 | 1 | 1 | шт. | 20 | 4011209821163 | LF | NO MARINE APPROVAL | P360 | 3740 | 113
3VL77103TH460AA0 | 3VL7710-3TH46-0AA0 | АВТ. ВЫКЛЮЧАТЕЛЬ VL 1250L ОЧ. ВЫСОК.ОТКЛ.СПОС. ICU=100KA / 415 V AC 4 ПОЛ., ЗАЩИТА ЛИНИЙ РАСЦЕПИТЕЛЬ ETU22, LSIG IN=1000A, RATED CURRENT IR=400-1000A, OVERLOAD ISD=1,5TO10XIR, II=11XIN SHORT-CIRCUIT N PROTECTED | CIRCUIT-BREAKER VL 1250L VERY HIGH SWITCHING CAPACITY ICU=100KA / 415 V AC 4 POLE, LINE PROTECTION OVERCURRENT RELEASE ETU22, LSIG IN=1000A, RATED CURRENT IR=400-1000A, OVERLOAD ISD=1,5TO10XIR, II=11XIN SHORT-CIRCUIT N PROTECTED | LEISTUNGSSCHALTER VL 1250L SEHR HOHES SCHALTVERMOEGEN ICU= 100KA, 415V AC 4POLIG, ANLAGENSCHUTZ UEBERSTROMAUSLOESER ETU22, LSIG IN= 1000A, BEMESSUNGSSTROM IR= 400...1000A, UEBERLASTSCHUTZ, ISD=1,5 BIS 10 X IR, II=11 X IN KURZSCHLUSS-SCHUTZ N GESCHUETZT | 8071.3937 | 1 | 1 | шт. | 20 | 4011209821187 | LF | NO MARINE APPROVAL | P360 | 3740 | 113
3VL77103TN460AA0 | 3VL7710-3TN46-0AA0 | АВТ. ВЫКЛЮЧАТЕЛЬ VL 1250L ОЧ. ВЫСОК.ОТКЛ.СПОС. ICU=100KA / 415 V AC 4 ПОЛ., ЗАЩИТА ЛИНИЙ РАСЦЕПИТЕЛЬ ETU12, LIG IN=1000A, RATED CURRENT IR=400-1000A, OVERLOAD II=1,25TO11XIN, SHORT CIRCUIT N PROTECTED | CIRCUIT-BREAKER VL 1250L VERY HIGH SWITCHING CAPACITY ICU=100KA / 415 V AC 4 POLE, LINE PROTECTION OVERCURRENT RELEASE ETU12, LIG IN=1000A, RATED CURRENT IR=400-1000A, OVERLOAD II=1,25TO11XIN, SHORT CIRCUIT N PROTECTED | LEISTUNGSSCHALTER VL 1250L SEHR HOHES SCHALTVERMOEGEN ICU= 100KA, 415V AC 4POLIG, ANLAGENSCHUTZ UEBERSTROMAUSLOESER ETU12, LIG IN= 1000A, BEMESSUNGSSTROM IR= 400...1000A, UEBERLASTSCHUTZ, II= 1,25 BIS 11 X IN, KURZSCHLUSS-SCHUTZ N GESCHUETZT | 7874.2476 | 1 | 1 | шт. | 20 | 4011209821200 | LF | NO MARINE APPROVAL | P360 | 3740 | 113
3VL77103UH360AA0 | 3VL7710-3UH36-0AA0 | АВТОМАТИЧЕСКИЙ ВЫКЛЮЧАТЕЛЬ VL 1250L VERY HIGH SWITCHING CAPACITY ICU=100KA / 415 V AC 3 ПОЛ., ЗАЩИТА ЛИНИЙ РАСЦЕПИТЕЛЬ LCD ETU40, LI/LS/LSI IN=1000A, RATED CURRENT IR=400-1000A, OVERLOAD ISD=1,5TO10XIR, II=11XIN SHORT-CIRCUIT | CIRCUIT-BREAKER VL 1250L VERY HIGH SWITCHING CAPACITY ICU=100KA / 415 V AC 3 POLE, LINE PROTECTION OVERCURRENT RELEASE LCD ETU40, LI/LS/LSI IN=1000A, RATED CURRENT IR=400-1000A, OVERLOAD ISD=1,5TO10XIR, II=11XIN SHORT-CIRCUIT | LEISTUNGSSCHALTER VL 1250L SEHR HOHES SCHALTVERMOEGEN ICU= 100KA, 415V AC 3POLIG, ANLAGENSCHUTZ UEBERSTROMAUSLOESER LCD ETU40, LI/LS/LSI IN= 1000A, BEMESSUNGSSTROM IR= 400...1000A, UEBERLASTSCHUTZ, ISD=1,5 BIS 10 X IR, II=11 X IN KURZSCHLUSS-SCHUTZ | 7027.679 | 1 | 1 | шт. | 20 | 4011209888142 | LF | - | P360 | 3740 | 113
3VL77103UJ460AA0 | 3VL7710-3UJ46-0AA0 | АВТОМАТИЧЕСКИЙ ВЫКЛЮЧАТЕЛЬ VL 1250L VERY HIGH SWITCHING CAPACITY ICU=100KA / 415 V AC 4 ПОЛ., ЗАЩИТА ЛИНИЙ РАСЦЕПИТЕЛЬ LCD ETU40, LI/LS/LSI IN=1000A, RATED CURRENT IR=400-1000A, OVERLOAD ISD=1,5TO10XIR, II=11XIN SHORT-CIRCUIT N PROTECTED | CIRCUIT-BREAKER VL 1250L VERY HIGH SWITCHING CAPACITY ICU=100KA / 415 V AC 4 POLE, LINE PROTECTION OVERCURRENT RELEASE LCD ETU40, LI/LS/LSI IN=1000A, RATED CURRENT IR=400-1000A, OVERLOAD ISD=1,5TO10XIR, II=11XIN SHORT-CIRCUIT N PROTECTED | LEISTUNGSSCHALTER VL 1250L SEHR HOHES SCHALTVERMOEGEN ICU= 100KA, 415V AC 4POLIG, ANLAGENSCHUTZ UEBERSTROMAUSLOESER LCD ETU40, LI/LS/LSI IN= 1000A, BEMESSUNGSSTROM IR= 400...1000A, UEBERLASTSCHUTZ, ISD=1,5 BIS 10 X IR, II=11 X IN KURZSCHLUSS-SCHUTZ N GESC | 9033.9306 | 1 | 1 | шт. | 20 | 4011209888500 | LF | - | P360 | 3740 | 113
3VL77103UL360AA0 | 3VL7710-3UL36-0AA0 | АВТОМАТИЧЕСКИЙ ВЫКЛЮЧАТЕЛЬ VL 1250L VERY HIGH SWITCHING CAPACITY ICU=100KA / 415 V AC 3 ПОЛ., ЗАЩИТА ЛИНИЙ РАСЦЕПИТЕЛЬ LCD ETU42, LSIG 3PHASES/3WIRES IN=1000A, RATED CURRENT IR=400-1000A, OVERLOAD ISD=1,5TO10XIR, II=11XIN SHORT-CIRCUIT | CIRCUIT-BREAKER VL 1250L VERY HIGH SWITCHING CAPACITY ICU=100KA / 415 V AC 3 POLE, LINE PROTECTION OVERCURRENT RELEASE LCD ETU42, LSIG 3PHASES/3WIRES IN=1000A, RATED CURRENT IR=400-1000A, OVERLOAD ISD=1,5TO10XIR, II=11XIN SHORT-CIRCUIT | LEISTUNGSSCHALTER VL 1250L SEHR HOHES SCHALTVERMOEGEN ICU= 100KA, 415V AC 3POLIG, ANLAGENSCHUTZ UEBERSTROMAUSLOESER LCD ETU42, LSIG 3 PHASEN/3 LEITUNGEN IN= 1000A, BEMESSUNGSSTROM IR= 400...1000A, UEBERLASTSCHUTZ, ISD=1,5BIS10XIR, II=11XIN KURZSCHLUSS-SCH | 7027.679 | 1 | 1 | шт. | 20 | 4011209888265 | LF | - | P360 | 3740 | 113
3VL77103UM360AA0 | 3VL7710-3UM36-0AA0 | АВТОМАТИЧЕСКИЙ ВЫКЛЮЧАТЕЛЬ VL 1250L VERY HIGH SWITCHING CAPACITY ICU=100KA / 415 V AC 3 ПОЛ., ЗАЩИТА ЛИНИЙ РАСЦЕПИТЕЛЬ LCD ETU42, LSIG 3PHASES/4WIRES WITH PIGTAIL IN=1000A, RATED CURRENT IR=400-1000A, OVERLOAD ISD=1,5TO10XIR, II=11XIN SHORT-CIRCUIT | CIRCUIT-BREAKER VL 1250L VERY HIGH SWITCHING CAPACITY ICU=100KA / 415 V AC 3 POLE, LINE PROTECTION OVERCURRENT RELEASE LCD ETU42, LSIG 3PHASES/4WIRES WITH PIGTAIL IN=1000A, RATED CURRENT IR=400-1000A, OVERLOAD ISD=1,5TO10XIR, II=11XIN SHORT-CIRCUIT | LEISTUNGSSCHALTER VL 1250L SEHR HOHES SCHALTVERMOEGEN ICU= 100KA, 415V AC 3POLIG, ANLAGENSCHUTZ UEBERSTROMAUSLOESER LCD ETU42, LSIG 3 PHASEN/4 LEITUNGEN MIT ANSCHLUSSLEITUNG IN= 1000A, BEMESSUNGSSTROM IR= 400...1000A, UEBERLASTSCHUTZ, ISD=1,5BIS10XIR, II= | 7027.679 | 1 | 1 | шт. | 20 | 4011209888388 | LF | - | P360 | 3740 | 113
3VL77103UN460AA0 | 3VL7710-3UN46-0AA0 | АВТОМАТИЧЕСКИЙ ВЫКЛЮЧАТЕЛЬ VL 1250L VERY HIGH SWITCHING CAPACITY ICU=100KA / 415 V AC 4 ПОЛ., ЗАЩИТА ЛИНИЙ РАСЦЕПИТЕЛЬ LCD ETU42, LSIG IN=1000A, RATED CURRENT IR=400-1000A, OVERLOAD ISD=1,5TO10XIR, II=11XIN SHORT-CIRCUIT N PROTECTED WITH EARTH FAULT | CIRCUIT-BREAKER VL 1250L VERY HIGH SWITCHING CAPACITY ICU=100KA / 415 V AC 4 POLE, LINE PROTECTION OVERCURRENT RELEASE LCD ETU42, LSIG IN=1000A, RATED CURRENT IR=400-1000A, OVERLOAD ISD=1,5TO10XIR, II=11XIN SHORT-CIRCUIT N PROTECTED WITH EARTH FAULT | LEISTUNGSSCHALTER VL 1250L SEHR HOHES SCHALTVERMOEGEN ICU= 100KA, 415V AC 4POLIG, ANLAGENSCHUTZ UEBERSTROMAUSLOESER LCD ETU42, LSIG IN= 1000A, BEMESSUNGSSTROM IR= 400...1000A, UEBERLASTSCHUTZ, ISD=1,5 BIS 10 X IR, II=11 X IN KURZSCHLUSS-SCHUTZ N GESCHUETZ | 9033.9306 | 1 | 1 | шт. | 20 | 4011209888623 | LF | - | P360 | 3740 | 113
3VL77121AA360AA0 | 3VL7712-1AA36-0AA0 | АВТ. ВЫКЛЮЧАТЕЛЬ VL 1250N БЕЗ РАСЦЕПИТЕЛЯ СТД. ОТКЛ.СПОС. ICU=50KA / 415 V AC 3 ПОЛ. IN= < 1250A, RATED CURRENT WITHOUT AUXILIARY РАСЦЕПИТЕЛЬ | CIRCUIT-BREAKER VL 1250N WITHOUT OVERCURRENT RELEASE STANDARD SWITCHING CAPACITY ICU=55KA / 415 V AC 3 POLE IN= < 1250A, RATED CURRENT WITHOUT AUXILIARY RELEASE | LEISTUNGSSCHALTER VL 1250N OHNE UEBERSTROMAUSLOESER STANDARD SCHALTVERMOEGEN ICU= 55KA/415V AC, 3POLIG IN= < 1250A, BEMESSUNGSSTROM OHNE HILFSAUSLOESER MIT SCHRAUBVERBINDUNGS- ANSCHLUESSSEN FUER SCHALT- EINHEIT UND UEBERSTROMAUSLOESER | 2029.4452 | 1 | 1 | шт. | 20 | 4011209523937 | LF | - | P360 | 3740 | 113
3VL77121AA460AA0 | 3VL7712-1AA46-0AA0 | АВТ. ВЫКЛЮЧАТЕЛЬ VL 1250N БЕЗ РАСЦЕПИТЕЛЯ СТД. ОТКЛ.СПОС. ICU=50KA / 415 V AC 4 ПОЛ. IN= < 1250A, RATED CURRENT WITHOUT AUXILIARY РАСЦЕПИТЕЛЬ | CIRCUIT-BREAKER VL 1250N WITHOUT OVERCURRENT RELEASE STANDARD SWITCHING CAPACITY ICU=55KA / 415 V AC 4 POLE IN= < 1250A, RATED CURRENT WITHOUT AUXILIARY RELEASE | LEISTUNGSSCHALTER VL 1250N OHNE UEBERSTROMAUSLOESER STANDARD SCHALTVERMOEGEN ICU= 55KA/415V AC, 4POLIG IN= < 1250A, BEMESSUNGSSTROM OHNE HILFSAUSLOESER MIT SCHRAUBVERBINDUNGS- ANSCHLUESSEN FUER SCHALTEINHEIT UND UEBERSTROMAUSLOESER | 2644.0772 | 1 | 1 | шт. | 20 | 4011209523920 | LF | - | P360 | 3740 | 113
3VL77121DE360AA0 | 3VL7712-1DE36-0AA0 | АВТОМАТИЧЕСКИЙ ВЫКЛЮЧАТЕЛЬ VL 1250N СТАНДАРТНАЯ ОТКЛЮЧАЮЩАЯ СПОСОБНОСТЬ ICU=50KA/415 V AC 3-ПОЛЮСА, РАСЦЕПИТЕЛЬ МАКСИМАЛЬНОГО ТОКА БЕЗ ЗАЩИТЫ В ДИАПАЗОНЕ ПЕРЕГРУЗОК МАГНИТНЫЙ НЕАВТОМАТИЧЕСКИЙ IN=1250A, НОМИНАЛЬНЫЙ ТОК II=12000A, К.З. | CIRCUIT-BREAKER VL 1250N STANDARD SWITCHING CAPACITY ICU=55KA / 415 V AC 3 POLE, NON-AUTOMATIC OVERCURRENT RELEASE MAGNETIC IN=1250A, RATED CURRENT II=12000A, SHORT-CIRCUIT II=12000A, SHORT-CIRCUIT | LEISTUNGSSCHALTER VL 1250N STANDARD SCHALTVERMOEGEN ICU= 55KA, 415V AC 3POLIG, LEISTUNGSTRENNSCHALTER UEBERSTROMAUSLOESER MAGNETISCH IN= 1250A, BEMESSUNGSSTROM II= 12000A, KURZSCHLUSS-SCHUTZ, | 4314.0208 | 1 | 1 | шт. | 20 | 4011209489646 | LF | - | P360 | 3740 | 113
3VL77121EE460AA0 | 3VL7712-1EE46-0AA0 | АВТОМАТИЧЕСКИЙ ВЫКЛЮЧАТЕЛЬ VL 1250N СТАНДАРТНАЯ ОТКЛЮЧАЮЩАЯ СПОСОБНОСТЬ ICU=50KA/415 V AC 4-ПОЛЮСА, РАСЦЕПИТЕЛЬ МАКСИМАЛЬНОГО ТОКА БЕЗ ЗАЩИТЫ В ДИАПАЗОНЕ ПЕРЕГРУЗОК МАГНИТНЫЙ IN=1250A, НОМИНАЛЬНЫЙ ТОК II=12000A, К.З. | CIRCUIT-BREAKER VL 1250N STANDARD SWITCHING CAPACITY ICU=55KA / 415 V AC 4 POLE, NON-AUTOMATIC OVERCURRENT RELEASE MAGNETIC IN=1250A, RATED CURRENT II=12000A, SHORT-CIRCUIT | LEISTUNGSSCHALTER VL 1250N STANDARD SCHALTVERMOEGEN ICU= 55KA, 415V AC 4POLIG, LEISTUNGSTRENNSCHALTER UEBERSTROMAUSLOESER MAGNETISCH IN= 1250A, BEMESSUNGSSTROM II= 12000A, KURZSCHLUSS-SCHUTZ, | 5520.0911 | 1 | 1 | шт. | 20 | 4011209489653 | LF | - | P360 | 3740 | 113
3VL77121MB360AA0 | 3VL7712-1MB36-0AA0 | АВТ. ВЫКЛЮЧАТЕЛЬ VL 1250N СТД. ОТКЛ.СПОС. ICU=50KA / 415 V AC 3 ПОЛ., ЗАЩИТА ЛИНИЙ РАСЦЕПИТЕЛЬ ETU10, LI IN=1250A, RATED CURRENT IR=500-1250A, OVERLOAD II=1,25TO10XIN, SHORT CIRCUIT | CIRCUIT-BREAKER VL 1250N STANDARD SWITCHING CAPACITY ICU=55KA / 415 V AC 3 POLE, LINE PROTECTION OVERCURRENT RELEASE ETU10, LI IN=1250A, RATED CURRENT IR=500-1250A, OVERLOAD II=1,25TO10XIN, SHORT CIRCUIT | LEISTUNGSSCHALTER VL 1250N STANDARD SCHALTVERMOEGEN ICU= 55KA, 415V AC 3POLIG, ANLAGENSCHUTZ UEBERSTROMAUSLOESER ETU10, LI IN= 1250A, BEMESSUNGSSTROM IR= 500...1250A, UEBERLASTSCHUTZ, II= 1,25 BIS 10 X IN, KURZSCHLUSS-SCHUTZ ETU KOMMUNIKATIONSFAEHIG | 4638.732 | 1 | 1 | шт. | 20 | 4011209818071 | LF | NO MARINE APPROVAL | P360 | 3740 | 113
3VL77121ME360AA0 | 3VL7712-1ME36-0AA0 | АВТ. ВЫКЛЮЧАТЕЛЬ VL 1250N СТД. ОТКЛ.СПОС. ICU=50KA / 415 V AC 3 ПОЛ., ЗАЩИТА ЛИНИЙ РАСЦЕПИТЕЛЬ ETU20, LSI IN=1250A, RATED CURRENT IR=500-1250A, OVERLOAD ISD=1,5TO9XIR, II=10XIN SHORT-CIRCUIT | CIRCUIT-BREAKER VL 1250N STANDARD SWITCHING CAPACITY ICU=55KA / 415 V AC 3 POLE, LINE PROTECTION OVERCURRENT RELEASE ETU20, LSI IN=1250A, RATED CURRENT IR=500-1250A, OVERLOAD ISD=1,5TO9XIR, II=10XIN SHORT-CIRCUIT | LEISTUNGSSCHALTER VL 1250N STANDARD SCHALTVERMOEGEN ICU= 55KA, 415V AC 3POLIG, ANLAGENSCHUTZ UEBERSTROMAUSLOESER ETU20, LSI IN= 1250A, BEMESSUNGSSTROM IR= 500...1250A, UEBERLASTSCHUTZ, ISD=1,5 BIS 9 X IR, II=10 X IN KURZSCHLUSS-SCHUTZ ETU KOMMUNIKATIONSFA | 4824.2813 | 1 | 1 | шт. | 20 | 4011209818095 | LF | NO MARINE APPROVAL | P360 | 3740 | 113
3VL77121MF360AA0 | 3VL7712-1MF36-0AA0 | АВТ. ВЫКЛЮЧАТЕЛЬ VL 1250N СТД. ОТКЛ.СПОС. ICU=50KA / 415 V AC 3 ПОЛ., ЗАЩИТА ЛИНИЙ РАСЦЕПИТЕЛЬ ETU12, LIG 3ФАЗН.S/3WIRES IN=1250A, RATED CURRENT IR=500-1250A, OVERLOAD II=1,25TO10XIN, SHORT CIRCUIT | CIRCUIT-BREAKER VL 1250N STANDARD SWITCHING CAPACITY ICU=55KA / 415 V AC 3 POLE, LINE PROTECTION OVERCURRENT RELEASE ETU12, LIG 3PHASES/3WIRES IN=1250A, RATED CURRENT IR=500-1250A, OVERLOAD II=1,25TO10XIN, SHORT CIRCUIT | LEISTUNGSSCHALTER VL 1250N STANDARD SCHALTVERMOEGEN ICU= 55KA, 415V AC 3POLIG, ANLAGENSCHUTZ UEBERSTROMAUSLOESER ETU12, LIGN 3 PHASEN/4 LEITUNGEN IN= 1250A, BEMESSUNGSSTROM IR= 500...1250A, UEBERLASTSCHUTZ, II= 1,25 BIS 10 X IN, KURZSCHLUSS-SCHUTZ ETU KOM | 6053.5453 | 1 | 1 | шт. | 20 | 4011209818118 | LF | NO MARINE APPROVAL | P360 | 3740 | 113
3VL77121MG360AA0 | 3VL7712-1MG36-0AA0 | АВТ. ВЫКЛЮЧАТЕЛЬ VL 1250N СТД. ОТКЛ.СПОС. ICU=50KA / 415 V AC 3 ПОЛ., ЗАЩИТА ЛИНИЙ РАСЦЕПИТЕЛЬ ETU22, LSIG 3ФАЗН.S/3WIRES IN=1250A, RATED CURRENT IR=500-1250A, OVERLOAD ISD=1,5TO9XIR, II=10XIN SHORT-CIRCUIT | CIRCUIT-BREAKER VL 1250N STANDARD SWITCHING CAPACITY ICU=55KA / 415 V AC 3 POLE, LINE PROTECTION OVERCURRENT RELEASE ETU22, LSIG 3PHASES/3WIRES IN=1250A, RATED CURRENT IR=500-1250A, OVERLOAD ISD=1,5TO9XIR, II=10XIN SHORT-CIRCUIT | LEISTUNGSSCHALTER VL 1250N STANDARD SCHALTVERMOEGEN ICU= 55KA, 415V AC 3POLIG, ANLAGENSCHUTZ UEBERSTROMAUSLOESER ETU22, LSIG 3 PHASEN/3 LEITUNGEN IN= 1250A, BEMESSUNGSSTROM IR= 500...1250A, UEBERLASTSCHUTZ, ISD=1,5BIS9XIR, II=10XIN KURZSCHLUSS-SCHUTZ ETU | 5786.8182 | 1 | 1 | шт. | 20 | 4011209818132 | LF | NO MARINE APPROVAL | P360 | 3740 | 113
3VL77121MH360AA0 | 3VL7712-1MH36-0AA0 | АВТ. ВЫКЛЮЧАТЕЛЬ VL 1250N СТД. ОТКЛ.СПОС. ICU=50KA / 415 V AC 3 ПОЛ., ЗАЩИТА ЛИНИЙ РАСЦЕПИТЕЛЬ ETU22, LSIG 3ФАЗН.S/4WIRES WITH PIGTAIL IN=1250A, RATED CURRENT IR=500-1250A, OVERLOAD ISD=1,5TO9XIR, II=10XIN SHORT-CIRCUIT | CIRCUIT-BREAKER VL 1250N STANDARD SWITCHING CAPACITY ICU=55KA / 415 V AC 3 POLE, LINE PROTECTION OVERCURRENT RELEASE ETU22, LSIG 3PHASES/4WIRES WITH PIGTAIL IN=1250A, RATED CURRENT IR=500-1250A, OVERLOAD ISD=1,5TO9XIR, II=10XIN SHORT-CIRCUIT | LEISTUNGSSCHALTER VL 1250N STANDARD SCHALTVERMOEGEN ICU= 55KA, 415V AC 3POLIG, ANLAGENSCHUTZ UEBERSTROMAUSLOESER ETU22, LSIG 3 PHASEN/4 LEITUNGEN MIT ANSCHLUSSLEITUNG IN= 1250A, BEMESSUNGSSTROM IR= 500...1250A, UEBERLASTSCHUTZ, ISD=1,5BIS9XIR, II=10XIN KU | 5786.8182 | 1 | 1 | шт. | 20 | 4011209818156 | LF | NO MARINE APPROVAL | P360 | 3740 | 113
3VL77121ML360AA0 | 3VL7712-1ML36-0AA0 | АВТ. ВЫКЛЮЧАТЕЛЬ VL 1250N СТД. ОТКЛ.СПОС. ICU=50KA / 415 V AC 3 ПОЛ., ЗАЩИТА ЛИНИЙ РАСЦЕПИТЕЛЬ ETU12, LIG 3ФАЗН.S/3WIRES IN=1250A, RATED CURRENT IR=500-1250A, OVERLOAD II=1,25TO10XIN, SHORT CIRCUIT | CIRCUIT-BREAKER VL 1250N STANDARD SWITCHING CAPACITY ICU=55KA / 415 V AC 3 POLE, LINE PROTECTION OVERCURRENT RELEASE ETU12, LIG 3PHASES/3WIRES IN=1250A, RATED CURRENT IR=500-1250A, OVERLOAD II=1,25TO10XIN, SHORT CIRCUIT | LEISTUNGSSCHALTER VL 1250N STANDARD SCHALTVERMOEGEN ICU= 55KA, 415V AC 3POLIG, ANLAGENSCHUTZ UEBERSTROMAUSLOESER ETU12, LIG 3 PHASEN/3 LEITUNGEN IN= 1250A, BEMESSUNGSSTROM IR= 500...1250A, UEBERLASTSCHUTZ, II= 1,25 BIS 10 X IN, KURZSCHLUSS-SCHUTZ ETU KOMM | 5636.0594 | 1 | 1 | шт. | 20 | 4011209818170 | LF | NO MARINE APPROVAL | P360 | 3740 | 113
3VL77121NA460AA0 | 3VL7712-1NA46-0AA0 | АВТ. ВЫКЛЮЧАТЕЛЬ VL 1250N СТД. ОТКЛ.СПОС. ICU=50KA / 415 V AC 4 ПОЛ., ЗАЩИТА ЛИНИЙ РАСЦЕПИТЕЛЬ ETU10, LI IN=1250A, RATED CURRENT IR=500-1250A, OVERLOAD II=1,25TO10XIN, SHORT CIRCUIT N PROTECTED | CIRCUIT-BREAKER VL 1250N STANDARD SWITCHING CAPACITY ICU=55KA / 415 V AC 4 POLE, LINE PROTECTION OVERCURRENT RELEASE ETU10, LI IN=1250A, RATED CURRENT IR=500-1250A, OVERLOAD II=1,25TO10XIN, SHORT CIRCUIT N PROTECTED | LEISTUNGSSCHALTER VL 1250N STANDARD SCHALTVERMOEGEN ICU= 55KA, 415V AC 4POLIG, ANLAGENSCHUTZ UEBERSTROMAUSLOESER ETU10, LIN IN= 1250A, BEMESSUNGSSTROM IR= 500...1250A, UEBERLASTSCHUTZ, II= 1,25 BIS 10 X IN, KURZSCHLUSS-SCHUTZ N GESCHUETZT ETU KOMMUKIKATIO | 6413.047 | 1 | 1 | шт. | 20 | 4011209818316 | LF | NO MARINE APPROVAL | P360 | 3740 | 113
3VL77121NB460AA0 | 3VL7712-1NB46-0AA0 | АВТ. ВЫКЛЮЧАТЕЛЬ VL 1250N СТД. ОТКЛ.СПОС. ICU=50KA / 415 V AC 4 ПОЛ., ЗАЩИТА ЛИНИЙ РАСЦЕПИТЕЛЬ ETU10, LI IN=1250A, RATED CURRENT IR=500-1250A, OVERLOAD II=1,25TO10XIN, SHORT CIRCUIT N PROTECTED | CIRCUIT-BREAKER VL 1250N STANDARD SWITCHING CAPACITY ICU=55KA / 415 V AC 4 POLE, LINE PROTECTION OVERCURRENT RELEASE ETU10, LI IN=1250A, RATED CURRENT IR=500-1250A, OVERLOAD II=1,25TO10XIN, SHORT CIRCUIT N PROTECTED | LEISTUNGSSCHALTER VL 1250N STANDARD SCHALTVERMOEGEN ICU= 55KA, 415V AC 4POLIG, ANLAGENSCHUTZ UEBERSTROMAUSLOESER ETU10, LI IN= 1250A, BEMESSUNGSSTROM IR= 500...1250A, UEBERLASTSCHUTZ, II= 1,25 BIS 10 X IN, KURZSCHLUSS-SCHUTZ ETU KOMMUNIKATIONSFAEHIG | 6018.7548 | 1 | 1 | шт. | 20 | 4011209818330 | LF | NO MARINE APPROVAL | P360 | 3740 | 113
3VL77121NE460AA0 | 3VL7712-1NE46-0AA0 | АВТ. ВЫКЛЮЧАТЕЛЬ VL 1250N СТД. ОТКЛ.СПОС. ICU=50KA / 415 V AC 4 ПОЛ., ЗАЩИТА ЛИНИЙ РАСЦЕПИТЕЛЬ ETU20, LSI IN=1250A, RATED CURRENT IR=500-1250A, OVERLOAD ISD=1,5TO9XIR, II=10XIN SHORT-CIRCUIT N PROTECTED | CIRCUIT-BREAKER VL 1250N STANDARD SWITCHING CAPACITY ICU=55KA / 415 V AC 4 POLE, LINE PROTECTION OVERCURRENT RELEASE ETU20, LSI IN=1250A, RATED CURRENT IR=500-1250A, OVERLOAD ISD=1,5TO9XIR, II=10XIN SHORT-CIRCUIT N PROTECTED | LEISTUNGSSCHALTER VL 1250N STANDARD SCHALTVERMOEGEN ICU= 55KA, 415V AC 4POLIG, ANLAGENSCHUTZ UEBERSTROMAUSLOESER ETU20, LSI IN= 1250A, BEMESSUNGSSTROM IR= 500...1250A, UEBERLASTSCHUTZ, ISD=1,5 BIS 9 X IR, II=10 X IN KURZSCHLUSS-SCHUTZ ETU KOMMUNIKATIONSFA | 6250.6914 | 1 | 1 | шт. | 20 | 4011209818354 | LF | NO MARINE APPROVAL | P360 | 3740 | 113
3VL77121NF460AA0 | 3VL7712-1NF46-0AA0 | АВТ. ВЫКЛЮЧАТЕЛЬ VL 1250N СТД. ОТКЛ.СПОС. ICU=50KA / 415 V AC 4 ПОЛ., ЗАЩИТА ЛИНИЙ РАСЦЕПИТЕЛЬ ETU20, LSI IN=1250A, RATED CURRENT IR=500-1250A, OVERLOAD ISD=1,5TO9XIR, II=10XIN SHORT-CIRCUIT N PROTECTED | CIRCUIT-BREAKER VL 1250N STANDARD SWITCHING CAPACITY ICU=55KA / 415 V AC 4 POLE, LINE PROTECTION OVERCURRENT RELEASE ETU20, LSI IN=1250A, RATED CURRENT IR=500-1250A, OVERLOAD ISD=1,5TO9XIR, II=10XIN SHORT-CIRCUIT N PROTECTED | LEISTUNGSSCHALTER VL 1250N STANDARD SCHALTVERMOEGEN ICU= 55KA, 415V AC 4POLIG, ANLAGENSCHUTZ UEBERSTROMAUSLOESER ETU20, LSI IN= 1250A, BEMESSUNGSSTROM IR= 500...1250A, UEBERLASTSCHUTZ, ISD=1,5 BIS 9 X IR, II=10 X IN KURZSCHLUSS-SCHUTZ N GESCHUETZT ETU KOM | 6656.5804 | 1 | 1 | шт. | 20 | 4011209818378 | LF | NO MARINE APPROVAL | P360 | 3740 | 113
3VL77121NH460AA0 | 3VL7712-1NH46-0AA0 | АВТ. ВЫКЛЮЧАТЕЛЬ VL 1250N СТД. ОТКЛ.СПОС. ICU=50KA / 415 V AC 4 ПОЛ., ЗАЩИТА ЛИНИЙ РАСЦЕПИТЕЛЬ ETU22, LSIG IN=1250A, RATED CURRENT IR=500-1250A, OVERLOAD ISD=1,5TO9XIR, II=10XIN SHORT-CIRCUIT N PROTECTED | CIRCUIT-BREAKER VL 1250N STANDARD SWITCHING CAPACITY ICU=55KA / 415 V AC 4 POLE, LINE PROTECTION OVERCURRENT RELEASE ETU22, LSIG IN=1250A, RATED CURRENT IR=500-1250A, OVERLOAD ISD=1,5TO9XIR, II=10XIN SHORT-CIRCUIT N PROTECTED | LEISTUNGSSCHALTER VL 1250N STANDARD SCHALTVERMOEGEN ICU= 55KA, 415V AC 4POLIG, ANLAGENSCHUTZ UEBERSTROMAUSLOESER ETU22, LSIG IN= 1250A, BEMESSUNGSSTROM IR= 500...1250A, UEBERLASTSCHUTZ, ISD=1,5 BIS 9 X IR, II=10 X IN KURZSCHLUSS-SCHUTZ N GESCHUETZT ETU KO | 8013.4095 | 1 | 1 | шт. | 20 | 4011209818392 | LF | NO MARINE APPROVAL | P360 | 3740 | 113
3VL77121NN460AA0 | 3VL7712-1NN46-0AA0 | АВТ. ВЫКЛЮЧАТЕЛЬ VL 1250N СТД. ОТКЛ.СПОС. ICU=50KA / 415 V AC 4 ПОЛ., ЗАЩИТА ЛИНИЙ РАСЦЕПИТЕЛЬ ETU12, LIG IN=1250A, RATED CURRENT IR=500-1250A, OVERLOAD II=1,25TO10XIN, SHORT CIRCUIT N PROTECTED | CIRCUIT-BREAKER VL 1250N STANDARD SWITCHING CAPACITY ICU=55KA / 415 V AC 4 POLE, LINE PROTECTION OVERCURRENT RELEASE ETU12, LIG IN=1250A, RATED CURRENT IR=500-1250A, OVERLOAD II=1,25TO10XIN, SHORT CIRCUIT N PROTECTED | LEISTUNGSSCHALTER VL 1250N STANDARD SCHALTVERMOEGEN ICU= 55KA, 415V AC 4POLIG, ANLAGENSCHUTZ UEBERSTROMAUSLOESER ETU12, LIG IN= 1250A, BEMESSUNGSSTROM IR= 500...1250A, UEBERLASTSCHUTZ, II= 1,25 BIS 10 X IN, KURZSCHLUSS-SCHUTZ N GESCHUETZT ETU KOMMUKIKATIO | 7816.2634 | 1 | 1 | шт. | 20 | 4011209818415 | LF | NO MARINE APPROVAL | P360 | 3740 | 113
3VL77121SB360AA0 | 3VL7712-1SB36-0AA0 | АВТ. ВЫКЛЮЧАТЕЛЬ VL 1250N СТД. ОТКЛ.СПОС. ICU=50KA / 415 V AC 3 ПОЛ., ЗАЩИТА ЛИНИЙ РАСЦЕПИТЕЛЬ ETU10, LI IN=1250A, RATED CURRENT IR=500-1250A, OVERLOAD II=1,25TO10XIN, SHORT CIRCUIT | CIRCUIT-BREAKER VL 1250N STANDARD SWITCHING CAPACITY ICU=55KA / 415 V AC 3 POLE, LINE PROTECTION OVERCURRENT RELEASE ETU10, LI IN=1250A, RATED CURRENT IR=500-1250A, OVERLOAD II=1,25TO10XIN, SHORT CIRCUIT | LEISTUNGSSCHALTER VL 1250N STANDARD SCHALTVERMOEGEN ICU= 55KA, 415V AC 3POLIG, ANLAGENSCHUTZ UEBERSTROMAUSLOESER ETU10, LI IN= 1250A, BEMESSUNGSSTROM IR= 500...1250A, UEBERLASTSCHUTZ, II= 1,25 BIS 10 X IN, KURZSCHLUSS-SCHUTZ | 4557.5542 | 1 | 1 | шт. | 20 | 4011209817951 | LF | NO MARINE APPROVAL | P360 | 3740 | 113
3VL77121SE360AA0 | 3VL7712-1SE36-0AA0 | АВТ. ВЫКЛЮЧАТЕЛЬ VL 1250N СТД. ОТКЛ.СПОС. ICU=50KA / 415 V AC 3 ПОЛ., ЗАЩИТА ЛИНИЙ РАСЦЕПИТЕЛЬ ETU20, LSI IN=1250A, RATED CURRENT IR=500-1250A, OVERLOAD ISD=1,5TO9XIR, II=10XIN SHORT-CIRCUIT | CIRCUIT-BREAKER VL 1250N STANDARD SWITCHING CAPACITY ICU=55KA / 415 V AC 3 POLE, LINE PROTECTION OVERCURRENT RELEASE ETU20, LSI IN=1250A, RATED CURRENT IR=500-1250A, OVERLOAD ISD=1,5TO9XIR, II=10XIN SHORT-CIRCUIT | LEISTUNGSSCHALTER VL 1250N STANDARD SCHALTVERMOEGEN ICU= 55KA, 415V AC 3POLIG, ANLAGENSCHUTZ UEBERSTROMAUSLOESER ETU20, LSI IN= 1250A, BEMESSUNGSSTROM IR= 500...1250A, UEBERLASTSCHUTZ, ISD=1,5 BIS 9 X IR, II=10 X IN KURZSCHLUSS-SCHUTZ | 4754.7003 | 1 | 1 | шт. | 20 | 4011209817975 | LF | NO MARINE APPROVAL | P360 | 3740 | 113
3VL77121SF360AA0 | 3VL7712-1SF36-0AA0 | АВТ. ВЫКЛЮЧАТЕЛЬ VL 1250N СТД. ОТКЛ.СПОС. ICU=50KA / 415 V AC 3 ПОЛ., ЗАЩИТА ЛИНИЙ РАСЦЕПИТЕЛЬ ETU12, LIG 3ФАЗН.S/3WIRES IN=1250A, RATED CURRENT IR=500-1250A, OVERLOAD II=1,25TO10XIN, SHORT CIRCUIT | CIRCUIT-BREAKER VL 1250N STANDARD SWITCHING CAPACITY ICU=55KA / 415 V AC 3 POLE, LINE PROTECTION OVERCURRENT RELEASE ETU12, LIG 3PHASES/3WIRES IN=1250A, RATED CURRENT IR=500-1250A, OVERLOAD II=1,25TO10XIN, SHORT CIRCUIT | LEISTUNGSSCHALTER VL 1250N STANDARD SCHALTVERMOEGEN ICU= 55KA, 415V AC 3POLIG, ANLAGENSCHUTZ UEBERSTROMAUSLOESER ETU12, LIG 3 PHASEN/4 LEITUNGEN IN= 1250A, BEMESSUNGSSTROM IR= 500...1250A, UEBERLASTSCHUTZ, II= 1,25 BIS 10 X IN, KURZSCHLUSS-SCHUTZ | 5983.9643 | 1 | 1 | шт. | 20 | 4011209817999 | LF | NO MARINE APPROVAL | P360 | 3740 | 113
3VL77121SG360AA0 | 3VL7712-1SG36-0AA0 | АВТ. ВЫКЛЮЧАТЕЛЬ VL 1250N СТД. ОТКЛ.СПОС. ICU=50KA / 415 V AC 3 ПОЛ., ЗАЩИТА ЛИНИЙ РАСЦЕПИТЕЛЬ ETU22, LSIG 3ФАЗН.S/3WIRES IN=1250A, RATED CURRENT IR=500-1250A, OVERLOAD ISD=1,5TO9XIR, II=10XIN SHORT-CIRCUIT | CIRCUIT-BREAKER VL 1250N STANDARD SWITCHING CAPACITY ICU=55KA / 415 V AC 3 POLE, LINE PROTECTION OVERCURRENT RELEASE ETU22, LSIG 3PHASES/3WIRES IN=1250A, RATED CURRENT IR=500-1250A, OVERLOAD ISD=1,5TO9XIR, II=10XIN SHORT-CIRCUIT | LEISTUNGSSCHALTER VL 1250N STANDARD SCHALTVERMOEGEN ICU= 55KA, 415V AC 3POLIG, ANLAGENSCHUTZ UEBERSTROMAUSLOESER ETU22, LSIG 3 PHASEN/3 LEITUNGEN IN= 1250A, BEMESSUNGSSTROM IR= 500...1250A, UEBERLASTSCHUTZ, ISD=1,5BIS9XIR, II=10XIN KURZSCHLUSS-SCHUTZ | 5717.2372 | 1 | 1 | шт. | 20 | 4011209818019 | LF | NO MARINE APPROVAL | P360 | 3740 | 113
3VL77121SH360AA0 | 3VL7712-1SH36-0AA0 | АВТ. ВЫКЛЮЧАТЕЛЬ VL 1250N СТД. ОТКЛ.СПОС. ICU=50KA / 415 V AC 3 ПОЛ., ЗАЩИТА ЛИНИЙ РАСЦЕПИТЕЛЬ ETU22, LSIG 3ФАЗН.S/4WIRES WITH PIGTAIL IN=1250A, RATED CURRENT IR=500-1250A, OVERLOAD ISD=1,5TO9XIR, II=10XIN SHORT-CIRCUIT | CIRCUIT-BREAKER VL 1250N STANDARD SWITCHING CAPACITY ICU=55KA / 415 V AC 3 POLE, LINE PROTECTION OVERCURRENT RELEASE ETU22, LSIG 3PHASES/4WIRES WITH PIGTAIL IN=1250A, RATED CURRENT IR=500-1250A, OVERLOAD ISD=1,5TO9XIR, II=10XIN SHORT-CIRCUIT | LEISTUNGSSCHALTER VL 1250N STANDARD SCHALTVERMOEGEN ICU= 55KA, 415V AC 3POLIG, ANLAGENSCHUTZ UEBERSTROMAUSLOESER ETU22, LSIG 3 PHASEN/4 LEITUNGEN MIT ANSCHLUSSLEITUNG IN= 1250A, BEMESSUNGSSTROM IR= 500...1250A, UEBERLASTSCHUTZ, ISD=1,5BIS9XIR, II=10XIN KU | 5717.2372 | 1 | 1 | шт. | 20 | 4011209818033 | LF | NO MARINE APPROVAL | P360 | 3740 | 113
3VL77121SL360AA0 | 3VL7712-1SL36-0AA0 | АВТ. ВЫКЛЮЧАТЕЛЬ VL 1250N СТД. ОТКЛ.СПОС. ICU=50KA / 415 V AC 3 ПОЛ., ЗАЩИТА ЛИНИЙ РАСЦЕПИТЕЛЬ ETU12, LIG 3ФАЗН.S/3WIRES IN=1250A, RATED CURRENT IR=500-1250A, OVERLOAD II=1,25TO10XIN, SHORT CIRCUIT | CIRCUIT-BREAKER VL 1250N STANDARD SWITCHING CAPACITY ICU=55KA / 415 V AC 3 POLE, LINE PROTECTION OVERCURRENT RELEASE ETU12, LIG 3PHASES/3WIRES IN=1250A, RATED CURRENT IR=500-1250A, OVERLOAD II=1,25TO10XIN, SHORT CIRCUIT | LEISTUNGSSCHALTER VL 1250N STANDARD SCHALTVERMOEGEN ICU= 55KA, 415V AC 3POLIG, ANLAGENSCHUTZ UEBERSTROMAUSLOESER ETU12, LIG 3 PHASEN/3 LEITUNGEN IN= 1250A, BEMESSUNGSSTROM IR= 500...1250A, UEBERLASTSCHUTZ, II= 1,25 BIS 10 X IN, KURZSCHLUSS-SCHUTZ | 5566.4784 | 1 | 1 | шт. | 20 | 4011209818057 | LF | NO MARINE APPROVAL | P360 | 3740 | 113
3VL77121TA460AA0 | 3VL7712-1TA46-0AA0 | АВТ. ВЫКЛЮЧАТЕЛЬ VL 1250N СТД. ОТКЛ.СПОС. ICU=50KA / 415 V AC 4 ПОЛ., ЗАЩИТА ЛИНИЙ РАСЦЕПИТЕЛЬ ETU10, LI IN=1250A, RATED CURRENT IR=500-1250A, OVERLOAD II=1,25TO10XIN, SHORT CIRCUIT N PROTECTED | CIRCUIT-BREAKER VL 1250N STANDARD SWITCHING CAPACITY ICU=55KA / 415 V AC 4 POLE, LINE PROTECTION OVERCURRENT RELEASE ETU10, LI IN=1250A, RATED CURRENT IR=500-1250A, OVERLOAD II=1,25TO10XIN, SHORT CIRCUIT N PROTECTED | LEISTUNGSSCHALTER VL 1250N STANDARD SCHALTVERMOEGEN ICU= 55KA, 415V AC 4POLIG, ANLAGENSCHUTZ UEBERSTROMAUSLOESER ETU10, LIN IN= 1250A, BEMESSUNGSSTROM IR= 500...1250A, UEBERLASTSCHUTZ, II= 1,25 BIS 10 X IN, KURZSCHLUSS-SCHUTZ N GESCHUETZT | 6331.8692 | 1 | 1 | шт. | 20 | 4011209818194 | LF | NO MARINE APPROVAL | P360 | 3740 | 113
3VL77121TB460AA0 | 3VL7712-1TB46-0AA0 | АВТ. ВЫКЛЮЧАТЕЛЬ VL 1250N СТД. ОТКЛ.СПОС. ICU=50KA / 415 V AC 4 ПОЛ., ЗАЩИТА ЛИНИЙ РАСЦЕПИТЕЛЬ ETU10, LI IN=1250A, RATED CURRENT IR=500-1250A, OVERLOAD II=1,25TO10XIN, SHORT CIRCUIT N PROTECTED | CIRCUIT-BREAKER VL 1250N STANDARD SWITCHING CAPACITY ICU=55KA / 415 V AC 4 POLE, LINE PROTECTION OVERCURRENT RELEASE ETU10, LI IN=1250A, RATED CURRENT IR=500-1250A, OVERLOAD II=1,25TO10XIN, SHORT CIRCUIT | LEISTUNGSSCHALTER VL 1250N STANDARD SCHALTVERMOEGEN ICU= 55KA, 415V AC 4POLIG, ANLAGENSCHUTZ UEBERSTROMAUSLOESER ETU10, LI IN= 1250A, BEMESSUNGSSTROM IR= 500...1250A, UEBERLASTSCHUTZ, II= 1,25 BIS 10 X IN, KURZSCHLUSS-SCHUTZ | 5937.577 | 1 | 1 | шт. | 20 | 4011209818217 | LF | NO MARINE APPROVAL | P360 | 3740 | 113
3VL77121TE460AA0 | 3VL7712-1TE46-0AA0 | АВТ. ВЫКЛЮЧАТЕЛЬ VL 1250N СТД. ОТКЛ.СПОС. ICU=50KA / 415 V AC 4 ПОЛ., ЗАЩИТА ЛИНИЙ РАСЦЕПИТЕЛЬ ETU20, LSI IN=1250A, RATED CURRENT IR=500-1250A, OVERLOAD ISD=1,5TO9XIR, II=10XIN SHORT-CIRCUIT N PROTECTED | CIRCUIT-BREAKER VL 1250N STANDARD SWITCHING CAPACITY ICU=55KA / 415 V AC 4 POLE, LINE PROTECTION OVERCURRENT RELEASE ETU20, LSI IN=1250A, RATED CURRENT IR=500-1250A, OVERLOAD ISD=1,5TO9XIR, II=10XIN SHORT-CIRCUIT N UNPROTECTED | LEISTUNGSSCHALTER VL 1250N STANDARD SCHALTVERMOEGEN ICU= 55KA, 415V AC 4POLIG, ANLAGENSCHUTZ UEBERSTROMAUSLOESER ETU20, LSI IN= 1250A, BEMESSUNGSSTROM IR= 500...1250A, UEBERLASTSCHUTZ, ISD=1,5 BIS 9 X IR, II=10 X IN KURZSCHLUSS-SCHUTZ N UNGESCHUETZT | 6169.5136 | 1 | 1 | шт. | 20 | 4011209818231 | LF | NO MARINE APPROVAL | P360 | 3740 | 113
3VL77121TF460AA0 | 3VL7712-1TF46-0AA0 | АВТ. ВЫКЛЮЧАТЕЛЬ VL 1250N СТД. ОТКЛ.СПОС. ICU=50KA / 415 V AC 4 ПОЛ., ЗАЩИТА ЛИНИЙ РАСЦЕПИТЕЛЬ ETU20, LSI IN=1250A, RATED CURRENT IR=500-1250A, OVERLOAD ISD=1,5TO9XIR, II=10XIN SHORT-CIRCUIT N PROTECTED | CIRCUIT-BREAKER VL 1250N STANDARD SWITCHING CAPACITY ICU=55KA / 415 V AC 4 POLE, LINE PROTECTION OVERCURRENT RELEASE ETU20, LSI IN=1250A, RATED CURRENT IR=500-1250A, OVERLOAD ISD=1,5TO9XIR, II=10XIN SHORT-CIRCUIT N PROTECTED | LEISTUNGSSCHALTER VL 1250N STANDARD SCHALTVERMOEGEN ICU= 55KA, 415V AC 4POLIG, ANLAGENSCHUTZ UEBERSTROMAUSLOESER ETU20, LSI IN= 1250A, BEMESSUNGSSTROM IR= 500...1250A, UEBERLASTSCHUTZ, ISD=1,5 BIS 9 X IR, II=10 X IN KURZSCHLUSS-SCHUTZ N GESCHUETZT | 6563.8058 | 1 | 1 | шт. | 20 | 4011209818255 | LF | NO MARINE APPROVAL | P360 | 3740 | 113
3VL77121TH460AA0 | 3VL7712-1TH46-0AA0 | АВТ. ВЫКЛЮЧАТЕЛЬ VL 1250N СТД. ОТКЛ.СПОС. ICU=50KA / 415 V AC 4 ПОЛ., ЗАЩИТА ЛИНИЙ РАСЦЕПИТЕЛЬ ETU22, LSIG IN=1250A, RATED CURRENT IR=500-1250A, OVERLOAD ISD=1,5TO9XIR, II=10XIN SHORT-CIRCUIT N PROTECTED | CIRCUIT-BREAKER VL 1250N STANDARD SWITCHING CAPACITY ICU=55KA / 415 V AC 4 POLE, LINE PROTECTION OVERCURRENT RELEASE ETU22, LSIG IN=1250A, RATED CURRENT IR=500-1250A, OVERLOAD ISD=1,5TO9XIR, II=10XIN SHORT-CIRCUIT N PROTECTED | LEISTUNGSSCHALTER VL 1250N STANDARD SCHALTVERMOEGEN ICU= 55KA, 415V AC 4POLIG, ANLAGENSCHUTZ UEBERSTROMAUSLOESER ETU22, LSIG IN= 1250A, BEMESSUNGSSTROM IR= 500...1250A, UEBERLASTSCHUTZ, ISD=1,5 BIS 9 X IR, II=10 X IN KURZSCHLUSS-SCHUTZ N GESCHUETZT | 7932.2317 | 1 | 1 | шт. | 20 | 4011209818279 | LF | NO MARINE APPROVAL | P360 | 3740 | 113
3VL77121TN460AA0 | 3VL7712-1TN46-0AA0 | АВТ. ВЫКЛЮЧАТЕЛЬ VL 1250N СТД. ОТКЛ.СПОС. ICU=50KA / 415 V AC 4 ПОЛ., ЗАЩИТА ЛИНИЙ РАСЦЕПИТЕЛЬ ETU12, LIG IN=1250A, RATED CURRENT IR=500-1250A, OVERLOAD II=1,25TO10XIN, SHORT CIRCUIT N PROTECTED | CIRCUIT-BREAKER VL 1250N STANDARD SWITCHING CAPACITY ICU=55KA / 415 V AC 4 POLE, LINE PROTECTION OVERCURRENT RELEASE ETU12, LIG IN=1250A, RATED CURRENT IR=500-1250A, OVERLOAD II=1,25TO10XIN, SHORT CIRCUIT N PROTECTED | LEISTUNGSSCHALTER VL 1250N STANDARD SCHALTVERMOEGEN ICU= 55KA, 415V AC 4POLIG, ANLAGENSCHUTZ UEBERSTROMAUSLOESER ETU12, LIG IN= 1250A, BEMESSUNGSSTROM IR= 500...1250A, UEBERLASTSCHUTZ, II= 1,25 BIS 10 X IN, KURZSCHLUSS-SCHUTZ N GESCHUETZT | 7758.2793 | 1 | 1 | шт. | 20 | 4011209818293 | LF | NO MARINE APPROVAL | P360 | 3740 | 113
3VL77121UH360AA0 | 3VL7712-1UH36-0AA0 | АВТОМАТИЧЕСКИЙ ВЫКЛЮЧАТЕЛЬ VL 1250N СТАНДАРТНАЯ ОТКЛ.СПОСОБНОСТЬ ICU=55KA / 415 V AC 3 ПОЛ., ЗАЩИТА ЛИНИЙ РАСЦЕПИТЕЛЬ LCD ETU40, LI/LS/LSI IN=1250A, RATED CURRENT IR=500-1250A, OVERLOAD ISD=1,5TO9XIR, II=10XIN SHORT-CIRCUIT | CIRCUIT-BREAKER VL 1250N STANDARD SWITCHING CAPACITY ICU=55KA / 415 V AC 3 POLE, LINE PROTECTION OVERCURRENT RELEASE LCD ETU40, LI/LS/LSI IN=1250A, RATED CURRENT IR=500-1250A, OVERLOAD ISD=1,5TO9XIR, II=10XIN SHORT-CIRCUIT | LEISTUNGSSCHALTER VL 1250N STANDARD SCHALTVERMOEGEN ICU= 55KA, 415V AC 3POLIG, ANLAGENSCHUTZ UEBERSTROMAUSLOESER LCD ETU40, LI/LS/LSI IN= 1250A, BEMESSUNGSSTROM IR= 500...1250A, UEBERLASTSCHUTZ, ISD=1,5 BIS 9 X IR, II=10 X IN KURZSCHLUSS-SCHUTZ | 6134.7231 | 1 | 1 | шт. | 20 | 4011209888180 | LF | - | P360 | 3740 | 113
3VL77121UJ460AA0 | 3VL7712-1UJ46-0AA0 | АВТОМАТИЧЕСКИЙ ВЫКЛЮЧАТЕЛЬ VL 1250N СТАНДАРТНАЯ ОТКЛ.СПОСОБНОСТЬ ICU=55KA / 415 V AC 4 ПОЛ., ЗАЩИТА ЛИНИЙ РАСЦЕПИТЕЛЬ LCD ETU40, LI/LS/LSI IN=1250A, RATED CURRENT IR=500-1250A, OVERLOAD ISD=1,5TO9XIR, II=10XIN SHORT-CIRCUIT N PROTECTED | CIRCUIT-BREAKER VL 1250N STANDARD SWITCHING CAPACITY ICU=55KA / 415 V AC 4 POLE, LINE PROTECTION OVERCURRENT RELEASE LCD ETU40, LI/LS/LSI IN=1250A, RATED CURRENT IR=500-1250A, OVERLOAD ISD=1,5TO9XIR, II=10XIN SHORT-CIRCUIT N PROTECTED | LEISTUNGSSCHALTER VL 1250N STANDARD SCHALTVERMOEGEN ICU= 55KA, 415V AC 4POLIG, ANLAGENSCHUTZ UEBERSTROMAUSLOESER LCD ETU40, LI/LS/LSI IN= 1250A, BEMESSUNGSSTROM IR= 500...1250A, UEBERLASTSCHUTZ, ISD=1,5 BIS 9 X IR, II=10 X IN KURZSCHLUSS-SCHUTZ N GESCHUET | 7851.0539 | 1 | 1 | шт. | 20 | 4011209888548 | LF | - | P360 | 3740 | 113
3VL77121UL360AA0 | 3VL7712-1UL36-0AA0 | АВТОМАТИЧЕСКИЙ ВЫКЛЮЧАТЕЛЬ VL 1250N СТАНДАРТНАЯ ОТКЛ.СПОСОБНОСТЬ ICU=55KA / 415 V AC 3 ПОЛ., ЗАЩИТА ЛИНИЙ РАСЦЕПИТЕЛЬ LCD ETU42, LSIG 3PHASES/3WIRES IN=1250A, RATED CURRENT IR=500-1250A, OVERLOAD ISD=1,5TO9XIR, II=10XIN SHORT-CIRCUIT | CIRCUIT-BREAKER VL 1250N STANDARD SWITCHING CAPACITY ICU=55KA / 415 V AC 3 POLE, LINE PROTECTION OVERCURRENT RELEASE LCD ETU42, LSIG 3PHASES/3WIRES IN=1250A, RATED CURRENT IR=500-1250A, OVERLOAD ISD=1,5TO9XIR, II=10XIN SHORT-CIRCUIT | LEISTUNGSSCHALTER VL 1250N STANDARD SCHALTVERMOEGEN ICU= 55KA, 415V AC 3POLIG, ANLAGENSCHUTZ UEBERSTROMAUSLOESER LCD ETU42, LSIG 3 PHASEN/3 LEITUNGEN IN= 1250A, BEMESSUNGSSTROM IR= 500...1250A, UEBERLASTSCHUTZ, ISD=1,5BIS9XIR, II=10XIN KURZSCHLUSS-SCHUTZ | 6134.7231 | 1 | 1 | шт. | 20 | 4011209888302 | LF | - | P360 | 3740 | 113
3VL77121UM360AA0 | 3VL7712-1UM36-0AA0 | АВТОМАТИЧЕСКИЙ ВЫКЛЮЧАТЕЛЬ VL 1250N СТАНДАРТНАЯ ОТКЛ.СПОСОБНОСТЬ ICU=55KA / 415 V AC 3 ПОЛ., ЗАЩИТА ЛИНИЙ РАСЦЕПИТЕЛЬ LCD ETU42, LSIG 3PHASES/4WIRES WITH PIGTAIL IN=1250A, RATED CURRENT IR=500-1250A, OVERLOAD ISD=1,5TO9XIR, II=10XIN SHORT-CIRCUIT | CIRCUIT-BREAKER VL 1250N STANDARD SWITCHING CAPACITY ICU=55KA / 415 V AC 3 POLE, LINE PROTECTION OVERCURRENT RELEASE LCD ETU42, LSIG 3PHASES/4WIRES WITH PIGTAIL IN=1250A, RATED CURRENT IR=500-1250A, OVERLOAD ISD=1,5TO9XIR, II=10XIN SHORT-CIRCUIT | LEISTUNGSSCHALTER VL 1250N STANDARD SCHALTVERMOEGEN ICU= 55KA, 415V AC 3POLIG, ANLAGENSCHUTZ UEBERSTROMAUSLOESER LCD ETU42, LSIG 3 PHASEN/4 LEITUNGEN MIT ANSCHLUSSLEITUNG IN= 1250A, BEMESSUNGSSTROM IR= 500...1250A, UEBERLASTSCHUTZ, ISD=1,5BIS9XIR, II=10XI | 6134.7231 | 1 | 1 | шт. | 20 | 4011209888425 | LF | - | P360 | 3740 | 113
3VL77121UN460AA0 | 3VL7712-1UN46-0AA0 | АВТОМАТИЧЕСКИЙ ВЫКЛЮЧАТЕЛЬ VL 1250N СТАНДАРТНАЯ ОТКЛ.СПОСОБНОСТЬ ICU=55KA / 415 V AC 4 ПОЛ., ЗАЩИТА ЛИНИЙ РАСЦЕПИТЕЛЬ LCD ETU42, LSIG IN=1250A, RATED CURRENT IR=500-1250A, OVERLOAD ISD=1,5TO9XIR, II=10XIN SHORT-CIRCUIT N PROTECTED WITH EARTH FAULT | CIRCUIT-BREAKER VL 1250N STANDARD SWITCHING CAPACITY ICU=55KA / 415 V AC 4 POLE, LINE PROTECTION OVERCURRENT RELEASE LCD ETU42, LSIG IN=1250A, RATED CURRENT IR=500-1250A, OVERLOAD ISD=1,5TO9XIR, II=10XIN SHORT-CIRCUIT N PROTECTED WITH EARTH FAULT | LEISTUNGSSCHALTER VL 1250N STANDARD SCHALTVERMOEGEN ICU= 55KA, 415V AC 4POLIG, ANLAGENSCHUTZ UEBERSTROMAUSLOESER LCD ETU42, LSIG IN= 1250A, BEMESSUNGSSTROM IR= 500...1250A, UEBERLASTSCHUTZ, ISD=1,5 BIS 9 X IR, II=10 X IN KURZSCHLUSS-SCHUTZ N GESCHUETZT MI | 7851.0539 | 1 | 1 | шт. | 20 | 4011209888661 | LF | - | P360 | 3740 | 113
3VL77122AA360AA0 | 3VL7712-2AA36-0AA0 | АВТ. ВЫКЛЮЧАТЕЛЬ VL 1250H БЕЗ РАСЦЕПИТЕЛЯ ВЫСОК.ОТКЛ.СПОС. ICU=70KA / 415 V AC 3 ПОЛ. IN= < 1250A, RATED CURRENT WITHOUT AUXILIARY РАСЦЕПИТЕЛЬ | CIRCUIT-BREAKER VL 1250H WITHOUT OVERCURRENT RELEASE HIGH SWITCHING CAPACITY ICU=70KA / 415 V AC 3 POLE IN= < 1250A, RATED CURRENT WITHOUT AUXILIARY RELEASE | LEISTUNGSSCHALTER VL 1250H OHNE UEBERSTROMAUSLOESER HOHES SCHALTVERMOEGEN ICU= 70KA/415V AC, 3POLIG IN= < 1250A, BEMESSUNGSSTROM OHNE HILFSAUSLOESER MIT SCHRAUBVERBINDUNGS- ANSCHLUESSEN FUER SCHALTEINHEIT UND UEBERSTROMAUSLOESER | 2319.366 | 1 | 1 | шт. | 20 | 4011209523913 | LF | - | P360 | 3740 | 113
3VL77122AA460AA0 | 3VL7712-2AA46-0AA0 | АВТ. ВЫКЛЮЧАТЕЛЬ VL 1250H БЕЗ РАСЦЕПИТЕЛЯ ВЫСОК.ОТКЛ.СПОС. ICU=70KA / 415 V AC 4 ПОЛ. IN= < 1250A, RATED CURRENT WITHOUT AUXILIARY РАСЦЕПИТЕЛЬ | CIRCUIT-BREAKER VL 1250H WITHOUT OVERCURRENT RELEASE HIGH SWITCHING CAPACITY ICU=70KA / 415 V AC 4 POLE IN= < 1250A, RATED CURRENT WITHOUT AUXILIARY RELEASE | LEISTUNGSSCHALTER VL 1250H OHNE UEBERSTROMAUSLOESER HOHES SCHALTVERMOEGEN ICU= 70KA/415V AC, 4POLIG IN= < 1250A, BEMESSUNGSSTROM OHNE HILFSAUSLOESER MIT SCHRAUBVERBINDUNGS- ANSCHLUESSEN FUER SCHALTEINHEIT UND UEBERSTROMAUSLOESER | 3061.5631 | 1 | 1 | шт. | 20 | 4011209523906 | LF | - | P360 | 3740 | 113
3VL77122DE360AA0 | 3VL7712-2DE36-0AA0 | АВТОМАТИЧЕСКИЙ ВЫКЛЮЧАТЕЛЬ VL 1250 H ВЫСОКАЯ ОТКЛЮЧАЮЩАЯ СПОСОБНОСТЬ ICU=70KA/415 V AC 3-ПОЛЮСА, РАСЦЕПИТЕЛЬ МАКСИМАЛЬНОГО ТОКА БЕЗ ЗАЩИТЫ В ДИАПАЗОНЕ ПЕРЕГРУЗОК МАГНИТНЫЙ НЕАВТОМАТИЧЕСКИЙ IN=1250A, НОМИНАЛЬНЫЙ ТОК II=12000A, К.З. | CIRCUIT-BREAKER VL 1250H HIGH SWITCHING CAPACITY ICU=70KA / 415 V AC 3 POLE, NON-AUTOMATIC OVERCURRENT RELEASE MAGNETIC IN=1250A, RATED CURRENT II=12000A, SHORT-CIRCUIT II=12000A, SHORT-CIRCUIT | LEISTUNGSSCHALTER VL 1250H HOHES SCHALTVERMOEGEN ICU= 70KA, 415V AC 3POLIG, LEISTUNGSTRENNSCHALTER UEBERSTROMAUSLOESER MAGNETISCH IN= 1250A, BEMESSUNGSSTROM II= 12000A, KURZSCHLUSS-SCHUTZ, | 4580.7478 | 1 | 1 | шт. | 20 | 4011209489899 | LF | - | P360 | 3740 | 113
3VL77122EE460AA0 | 3VL7712-2EE46-0AA0 | АВТОМАТИЧЕСКИЙ ВЫКЛЮЧАТЕЛЬ VL 1250 H ВЫСОКАЯ ОТКЛЮЧАЮЩАЯ СПОСОБНОСТЬ ICU=70KA/415 V AC 4-ПОЛЮСА, РАСЦЕПИТЕЛЬ МАКСИМАЛЬНОГО ТОКА БЕЗ ЗАЩИТЫ В ДИАПАЗОНЕ ПЕРЕГРУЗОК МАГНИТНЫЙ IN=1250A, НОМИНАЛЬНЫЙ ТОК II=12000A, К.З. | CIRCUIT-BREAKER VL 1250H HIGH SWITCHING CAPACITY ICU=70KA / 415 V AC 4 POLE, NON-AUTOMATIC OVERCURRENT RELEASE MAGNETIC IN=1250A, RATED CURRENT II=12000A, SHORT-CIRCUIT | LEISTUNGSSCHALTER VL 1250H HOHES SCHALTVERMOEGEN ICU= 70KA, 415V AC 4POLIG, LEISTUNGSTRENNSCHALTER UEBERSTROMAUSLOESER MAGNETISCH IN= 1250A, BEMESSUNGSSTROM II= 12000A, KURZSCHLUSS-SCHUTZ, | 5891.1896 | 1 | 1 | шт. | 20 | 4011209489905 | LF | - | P360 | 3740 | 113
3VL77122MB360AA0 | 3VL7712-2MB36-0AA0 | АВТ. ВЫКЛЮЧАТЕЛЬ VL 1250H ВЫСОК.ОТКЛ.СПОС. ICU=70KA / 415 V AC 3 ПОЛ., ЗАЩИТА ЛИНИЙ РАСЦЕПИТЕЛЬ ETU10, LI IN=1250A, RATED CURRENT IR=500-1250A, OVERLOAD II=1,25TO10XIN, SHORT CIRCUIT | CIRCUIT-BREAKER VL 1250H HIGH SWITCHING CAPACITY ICU=70KA / 415 V AC 3 POLE, LINE PROTECTION OVERCURRENT RELEASE ETU10, LI IN=1250A, RATED CURRENT IR=500-1250A, OVERLOAD II=1,25TO10XIN, SHORT CIRCUIT | LEISTUNGSSCHALTER VL 1250H HOHES SCHALTVERMOEGEN ICU= 70KA, 415V AC 3POLIG, ANLAGENSCHUTZ UEBERSTROMAUSLOESER ETU10, LI IN= 1250A, BEMESSUNGSSTROM IR= 500...1250A, UEBERLASTSCHUTZ, II= 1,25 BIS 10 X IN, KURZSCHLUSS-SCHUTZ ETU KOMMUNIKATIONSFAEHIG | 4975.0401 | 1 | 1 | шт. | 20 | 4011209819559 | LF | NO MARINE APPROVAL | P360 | 3740 | 113
3VL77122ME360AA0 | 3VL7712-2ME36-0AA0 | АВТ. ВЫКЛЮЧАТЕЛЬ VL 1250H ВЫСОК.ОТКЛ.СПОС. ICU=70KA / 415 V AC 3 ПОЛ., ЗАЩИТА ЛИНИЙ РАСЦЕПИТЕЛЬ ETU20, LSI IN=1250A, RATED CURRENT IR=500-1250A, OVERLOAD ISD=1,5TO9XIR, II=10XIN SHORT-CIRCUIT | CIRCUIT-BREAKER VL 1250H HIGH SWITCHING CAPACITY ICU=70KA / 415 V AC 3 POLE, LINE PROTECTION OVERCURRENT RELEASE ETU20, LSI IN=1250A, RATED CURRENT IR=500-1250A, OVERLOAD ISD=1,5TO9XIR, II=10XIN SHORT-CIRCUIT | LEISTUNGSSCHALTER VL 1250H HOHES SCHALTVERMOEGEN ICU= 70KA, 415V AC 3POLIG, ANLAGENSCHUTZ UEBERSTROMAUSLOESER ETU20, LSI IN= 1250A, BEMESSUNGSSTROM IR= 500...1250A, UEBERLASTSCHUTZ, ISD=1,5 BIS 9 X IR, II=10 X IN KURZSCHLUSS-SCHUTZ ETU KOMMUNIKATIONSFAEHI | 5114.202 | 1 | 1 | шт. | 20 | 4011209819573 | LF | NO MARINE APPROVAL | P360 | 3740 | 113
3VL77122MF360AA0 | 3VL7712-2MF36-0AA0 | АВТ. ВЫКЛЮЧАТЕЛЬ VL 1250H ВЫСОК.ОТКЛ.СПОС. ICU=70KA / 415 V AC 3 ПОЛ., ЗАЩИТА ЛИНИЙ РАСЦЕПИТЕЛЬ ETU12, LIG 3ФАЗН.S/3WIRES IN=1250A, RATED CURRENT IR=500-1250A, OVERLOAD II=1,25TO10XIN, SHORT CIRCUIT | CIRCUIT-BREAKER VL 1250H HIGH SWITCHING CAPACITY ICU=70KA / 415 V AC 3 POLE, LINE PROTECTION OVERCURRENT RELEASE ETU12, LIG 3PHASES/3WIRES IN=1250A, RATED CURRENT IR=500-1250A, OVERLOAD II=1,25TO10XIN, SHORT CIRCUIT | LEISTUNGSSCHALTER VL 1250H HOHES SCHALTVERMOEGEN ICU= 70KA, 415V AC 3POLIG, ANLAGENSCHUTZ UEBERSTROMAUSLOESER ETU12, LIGN 3 PHASEN/4 LEITUNGEN IN= 1250A, BEMESSUNGSSTROM IR= 500...1250A, UEBERLASTSCHUTZ, II= 1,25 BIS 10 X IN, KURZSCHLUSS-SCHUTZ ETU KOMMUK | 6355.0628 | 1 | 1 | шт. | 20 | 4011209819597 | LF | NO MARINE APPROVAL | P360 | 3740 | 113
3VL77122MG360AA0 | 3VL7712-2MG36-0AA0 | АВТ. ВЫКЛЮЧАТЕЛЬ VL 1250H ВЫСОК.ОТКЛ.СПОС. ICU=70KA / 415 V AC 3 ПОЛ., ЗАЩИТА ЛИНИЙ РАСЦЕПИТЕЛЬ ETU22, LSIG 3ФАЗН.S/3WIRES IN=1250A, RATED CURRENT IR=500-1250A, OVERLOAD ISD=1,5TO9XIR, II=10XIN SHORT-CIRCUIT | CIRCUIT-BREAKER VL 1250H HIGH SWITCHING CAPACITY ICU=70KA / 415 V AC 3 POLE, LINE PROTECTION OVERCURRENT RELEASE ETU22, LSIG 3PHASES/3WIRES IN=1250A, RATED CURRENT IR=500-1250A, OVERLOAD ISD=1,5TO9XIR, II=10XIN SHORT-CIRCUIT | LEISTUNGSSCHALTER VL 1250H HOHES SCHALTVERMOEGEN ICU= 70KA, 415V AC 3POLIG, ANLAGENSCHUTZ UEBERSTROMAUSLOESER ETU22, LSIG 3 PHASEN/3 LEITUNGEN IN= 1250A, BEMESSUNGSSTROM IR= 500...1250A, UEBERLASTSCHUTZ, ISD=1,5BIS9XIR, II=10XIN KURZSCHLUSS-SCHUTZ ETU KOM | 6111.5294 | 1 | 1 | шт. | 20 | 4011209819610 | LF | NO MARINE APPROVAL | P360 | 3740 | 113
3VL77122MH360AA0 | 3VL7712-2MH36-0AA0 | АВТ. ВЫКЛЮЧАТЕЛЬ VL 1250H ВЫСОК.ОТКЛ.СПОС. ICU=70KA / 415 V AC 3 ПОЛ., ЗАЩИТА ЛИНИЙ РАСЦЕПИТЕЛЬ ETU22, LSIG 3ФАЗН.S/4WIRES WITH PIGTAIL IN=1250A, RATED CURRENT IR=500-1250A, OVERLOAD ISD=1,5TO9XIR, II=10XIN SHORT-CIRCUIT | CIRCUIT-BREAKER VL 1250H HIGH SWITCHING CAPACITY ICU=70KA / 415 V AC 3 POLE, LINE PROTECTION OVERCURRENT RELEASE ETU22, LSIG 3PHASES/4WIRES WITH PIGTAIL IN=1250A, RATED CURRENT IR=500-1250A, OVERLOAD ISD=1,5TO9XIR, II=10XIN SHORT-CIRCUIT | LEISTUNGSSCHALTER VL 1250H HOHES SCHALTVERMOEGEN ICU= 70KA, 415V AC 3POLIG, ANLAGENSCHUTZ UEBERSTROMAUSLOESER ETU22, LSIG 3 PHASEN/4 LEITUNGEN MIT ANSCHLUSSLEITUNG IN= 1250A, BEMESSUNGSSTROM IR= 500...1250A, UEBERLASTSCHUTZ, ISD=1,5BIS9XIR, II=10XIN KURZS | 6111.5294 | 1 | 1 | шт. | 20 | 4011209819634 | LF | NO MARINE APPROVAL | P360 | 3740 | 113
3VL77122ML360AA0 | 3VL7712-2ML36-0AA0 | АВТ. ВЫКЛЮЧАТЕЛЬ VL 1250H ВЫСОК.ОТКЛ.СПОС. ICU=70KA / 415 V AC 3 ПОЛ., ЗАЩИТА ЛИНИЙ РАСЦЕПИТЕЛЬ ETU12, LIG 3ФАЗН.S/3WIRES IN=1250A, RATED CURRENT IR=500-1250A, OVERLOAD II=1,25TO10XIN, SHORT CIRCUIT | CIRCUIT-BREAKER VL 1250H HIGH SWITCHING CAPACITY ICU=70KA / 415 V AC 3 POLE, LINE PROTECTION OVERCURRENT RELEASE ETU12, LIG 3PHASES/3WIRES IN=1250A, RATED CURRENT IR=500-1250A, OVERLOAD II=1,25TO10XIN, SHORT CIRCUIT | LEISTUNGSSCHALTER VL 1250H HOHES SCHALTVERMOEGEN ICU= 70KA, 415V AC 3POLIG, ANLAGENSCHUTZ UEBERSTROMAUSLOESER ETU12, LIG 3 PHASEN/3 LEITUNGEN IN= 1250A, BEMESSUNGSSTROM IR= 500...1250A, UEBERLASTSCHUTZ, II= 1,25 BIS 10 X IN, KURZSCHLUSS-SCHUTZ ETU KOMMUKI | 5937.577 | 1 | 1 | шт. | 20 | 4011209819658 | LF | NO MARINE APPROVAL | P360 | 3740 | 113
3VL77122NA460AA0 | 3VL7712-2NA46-0AA0 | АВТ. ВЫКЛЮЧАТЕЛЬ VL 1250H ВЫСОК.ОТКЛ.СПОС. ICU=70KA / 415 V AC 4 ПОЛ., ЗАЩИТА ЛИНИЙ РАСЦЕПИТЕЛЬ ETU10, LI IN=1250A, RATED CURRENT IR=500-1250A, OVERLOAD II=1,25TO10XIN, SHORT CIRCUIT N PROTECTED | CIRCUIT-BREAKER VL 1250H HIGH SWITCHING CAPACITY ICU=70KA / 415 V AC 4 POLE, LINE PROTECTION OVERCURRENT RELEASE ETU10, LI IN=1250A, RATED CURRENT IR=500-1250A, OVERLOAD II=1,25TO10XIN, SHORT CIRCUIT N PROTECTED | LEISTUNGSSCHALTER VL 1250H HOHES SCHALTVERMOEGEN ICU= 70KA, 415V AC 4POLIG, ANLAGENSCHUTZ UEBERSTROMAUSLOESER ETU10, LIN IN= 1250A, BEMESSUNGSSTROM IR= 500...1250A, UEBERLASTSCHUTZ, II= 1,25 BIS 10 X IN, KURZSCHLUSS-SCHUTZ N GESCHUETZT ETU KOMMUKIKATIONSF | 6830.5329 | 1 | 1 | шт. | 20 | 4011209819795 | LF | NO MARINE APPROVAL | P360 | 3740 | 113
3VL77122NB460AA0 | 3VL7712-2NB46-0AA0 | АВТ. ВЫКЛЮЧАТЕЛЬ VL 1250H ВЫСОК.ОТКЛ.СПОС. ICU=70KA / 415 V AC 4 ПОЛ., ЗАЩИТА ЛИНИЙ РАСЦЕПИТЕЛЬ ETU10, LI IN=1250A, RATED CURRENT IR=500-1250A, OVERLOAD II=1,25TO10XIN, SHORT CIRCUIT N PROTECTED | CIRCUIT-BREAKER VL 1250H HIGH SWITCHING CAPACITY ICU=70KA / 415 V AC 4 POLE, LINE PROTECTION OVERCURRENT RELEASE ETU10, LI IN=1250A, RATED CURRENT IR=500-1250A, OVERLOAD II=1,25TO10XIN, SHORT CIRCUIT N PROTECTED | LEISTUNGSSCHALTER VL 1250H HOHES SCHALTVERMOEGEN ICU= 70KA, 415V AC 4POLIG, ANLAGENSCHUTZ UEBERSTROMAUSLOESER ETU10, LI IN= 1250A, BEMESSUNGSSTROM IR= 500...1250A, UEBERLASTSCHUTZ, II= 1,25 BIS 10 X IN, KURZSCHLUSS-SCHUTZ ETU KOMMUNIKATIONSFAEHIG | 6447.8375 | 1 | 1 | шт. | 20 | 4011209819818 | LF | NO MARINE APPROVAL | P360 | 3740 | 113
3VL77122NE460AA0 | 3VL7712-2NE46-0AA0 | АВТ. ВЫКЛЮЧАТЕЛЬ VL 1250H ВЫСОК.ОТКЛ.СПОС. ICU=70KA / 415 V AC 4 ПОЛ., ЗАЩИТА ЛИНИЙ РАСЦЕПИТЕЛЬ ETU20, LSI IN=1250A, RATED CURRENT IR=500-1250A, OVERLOAD ISD=1,5TO9XIR, II=10XIN SHORT-CIRCUIT N PROTECTED | CIRCUIT-BREAKER VL 1250H HIGH SWITCHING CAPACITY ICU=70KA / 415 V AC 4 POLE, LINE PROTECTION OVERCURRENT RELEASE ETU20, LSI IN=1250A, RATED CURRENT IR=500-1250A, OVERLOAD ISD=1,5TO9XIR, II=10XIN SHORT-CIRCUIT N PROTECTED | LEISTUNGSSCHALTER VL 1250H HOHES SCHALTVERMOEGEN ICU= 70KA, 415V AC 4POLIG, ANLAGENSCHUTZ UEBERSTROMAUSLOESER ETU20, LSI IN= 1250A, BEMESSUNGSSTROM IR= 500...1250A, UEBERLASTSCHUTZ, ISD=1,5 BIS 9 X IR, II=10 X IN KURZSCHLUSS-SCHUTZ ETU KOMMUNIKATIONSFAEHI | 6621.7899 | 1 | 1 | шт. | 20 | 4011209819832 | LF | NO MARINE APPROVAL | P360 | 3740 | 113
3VL77122NF460AA0 | 3VL7712-2NF46-0AA0 | АВТ. ВЫКЛЮЧАТЕЛЬ VL 1250H ВЫСОК.ОТКЛ.СПОС. ICU=70KA / 415 V AC 4 ПОЛ., ЗАЩИТА ЛИНИЙ РАСЦЕПИТЕЛЬ ETU20, LSI IN=1250A, RATED CURRENT IR=500-1250A, OVERLOAD ISD=1,5TO9XIR, II=10XIN SHORT-CIRCUIT N PROTECTED | CIRCUIT-BREAKER VL 1250H HIGH SWITCHING CAPACITY ICU=70KA / 415 V AC 4 POLE, LINE PROTECTION OVERCURRENT RELEASE ETU20, LSI IN=1250A, RATED CURRENT IR=500-1250A, OVERLOAD ISD=1,5TO9XIR, II=10XIN SHORT-CIRCUIT N PROTECTED | LEISTUNGSSCHALTER VL 1250H HOHES SCHALTVERMOEGEN ICU= 70KA, 415V AC 4POLIG, ANLAGENSCHUTZ UEBERSTROMAUSLOESER ETU20, LSI IN= 1250A, BEMESSUNGSSTROM IR= 500...1250A, UEBERLASTSCHUTZ, ISD=1,5 BIS 9 X IR, II=10 X IN KURZSCHLUSS-SCHUTZ N GESCHUETZT ETU KOMMUK | 7027.679 | 1 | 1 | шт. | 20 | 4011209819856 | LF | NO MARINE APPROVAL | P360 | 3740 | 113
3VL77122NH460AA0 | 3VL7712-2NH46-0AA0 | АВТ. ВЫКЛЮЧАТЕЛЬ VL 1250H ВЫСОК.ОТКЛ.СПОС. ICU=70KA / 415 V AC 4 ПОЛ., ЗАЩИТА ЛИНИЙ РАСЦЕПИТЕЛЬ ETU22, LSIG IN=1250A, RATED CURRENT IR=500-1250A, OVERLOAD ISD=1,5TO9XIR, II=10XIN SHORT-CIRCUIT N PROTECTED | CIRCUIT-BREAKER VL 1250H HIGH SWITCHING CAPACITY ICU=70KA / 415 V AC 4 POLE, LINE PROTECTION OVERCURRENT RELEASE ETU22, LSIG IN=1250A, RATED CURRENT IR=500-1250A, OVERLOAD ISD=1,5TO9XIR, II=10XIN SHORT-CIRCUIT N PROTECTED | LEISTUNGSSCHALTER VL 1250H HOHES SCHALTVERMOEGEN ICU= 70KA, 415V AC 4POLIG, ANLAGENSCHUTZ UEBERSTROMAUSLOESER ETU22, LSIG IN= 1250A, BEMESSUNGSSTROM IR= 500...1250A, UEBERLASTSCHUTZ, ISD=1,5 BIS 9 X IR, II=10 X IN KURZSCHLUSS-SCHUTZ N GESCHUETZT ETU KOMMU | 8442.4922 | 1 | 1 | шт. | 20 | 4011209819870 | LF | NO MARINE APPROVAL | P360 | 3740 | 113
3VL77122NN460AA0 | 3VL7712-2NN46-0AA0 | АВТ. ВЫКЛЮЧАТЕЛЬ VL 1250H ВЫСОК.ОТКЛ.СПОС. ICU=70KA / 415 V AC 4 ПОЛ., ЗАЩИТА ЛИНИЙ РАСЦЕПИТЕЛЬ ETU12, LIG IN=1250A, RATED CURRENT IR=500-1250A, OVERLOAD II=1,25TO10XIN, SHORT CIRCUIT N PROTECTED | CIRCUIT-BREAKER VL 1250H HIGH SWITCHING CAPACITY ICU=70KA / 415 V AC 4 POLE, LINE PROTECTION OVERCURRENT RELEASE ETU12, LIG IN=1250A, RATED CURRENT IR=500-1250A, OVERLOAD II=1,25TO10XIN, SHORT CIRCUIT N PROTECTED | LEISTUNGSSCHALTER VL 1250H HOHES SCHALTVERMOEGEN ICU= 70KA, 415V AC 4POLIG, ANLAGENSCHUTZ UEBERSTROMAUSLOESER ETU12, LIG IN= 1250A, BEMESSUNGSSTROM IR= 500...1250A, UEBERLASTSCHUTZ, II= 1,25 BIS 10 X IN, KURZSCHLUSS-SCHUTZ N GESCHUETZT ETU KOMMUKIKATIONSF | 8210.5556 | 1 | 1 | шт. | 20 | 4011209819894 | LF | NO MARINE APPROVAL | P360 | 3740 | 113
3VL77122SB360AA0 | 3VL7712-2SB36-0AA0 | АВТ. ВЫКЛЮЧАТЕЛЬ VL 1250H ВЫСОК.ОТКЛ.СПОС. ICU=70KA / 415 V AC 3 ПОЛ., ЗАЩИТА ЛИНИЙ РАСЦЕПИТЕЛЬ ETU10, LI IN=1250A, RATED CURRENT IR=500-1250A, OVERLOAD II=1,25TO10XIN, SHORT CIRCUIT | CIRCUIT-BREAKER VL 1250H HIGH SWITCHING CAPACITY ICU=70KA / 415 V AC 3 POLE, LINE PROTECTION OVERCURRENT RELEASE ETU10, LI IN=1250A, RATED CURRENT IR=500-1250A, OVERLOAD II=1,25TO10XIN, SHORT CIRCUIT | LEISTUNGSSCHALTER VL 1250H HOHES SCHALTVERMOEGEN ICU= 70KA, 415V AC 3POLIG, ANLAGENSCHUTZ UEBERSTROMAUSLOESER ETU10, LI IN= 1250A, BEMESSUNGSSTROM IR= 500...1250A, UEBERLASTSCHUTZ, II= 1,25 BIS 10 X IN, KURZSCHLUSS-SCHUTZ | 4882.2654 | 1 | 1 | шт. | 20 | 4011209819436 | LF | NO MARINE APPROVAL | P360 | 3740 | 113
3VL77122SE360AA0 | 3VL7712-2SE36-0AA0 | АВТ. ВЫКЛЮЧАТЕЛЬ VL 1250H ВЫСОК.ОТКЛ.СПОС. ICU=70KA / 415 V AC 3 ПОЛ., ЗАЩИТА ЛИНИЙ РАСЦЕПИТЕЛЬ ETU20, LSI IN=1250A, RATED CURRENT IR=500-1250A, OVERLOAD ISD=1,5TO9XIR, II=10XIN SHORT-CIRCUIT | CIRCUIT-BREAKER VL 1250H HIGH SWITCHING CAPACITY ICU=70KA / 415 V AC 3 POLE, LINE PROTECTION OVERCURRENT RELEASE ETU20, LSI IN=1250A, RATED CURRENT IR=500-1250A, OVERLOAD ISD=1,5TO9XIR, II=10XIN SHORT-CIRCUIT | LEISTUNGSSCHALTER VL 1250H HOHES SCHALTVERMOEGEN ICU= 70KA, 415V AC 3POLIG, ANLAGENSCHUTZ UEBERSTROMAUSLOESER ETU20, LSI IN= 1250A, BEMESSUNGSSTROM IR= 500...1250A, UEBERLASTSCHUTZ, ISD=1,5 BIS 9 X IR, II=10 X IN KURZSCHLUSS-SCHUTZ | 5056.2179 | 1 | 1 | шт. | 20 | 4011209819450 | LF | NO MARINE APPROVAL | P360 | 3740 | 113
3VL77122SF360AA0 | 3VL7712-2SF36-0AA0 | АВТ. ВЫКЛЮЧАТЕЛЬ VL 1250H ВЫСОК.ОТКЛ.СПОС. ICU=70KA / 415 V AC 3 ПОЛ., ЗАЩИТА ЛИНИЙ РАСЦЕПИТЕЛЬ ETU12, LIG 3ФАЗН.S/3WIRES IN=1250A, RATED CURRENT IR=500-1250A, OVERLOAD II=1,25TO10XIN, SHORT CIRCUIT | CIRCUIT-BREAKER VL 1250H HIGH SWITCHING CAPACITY ICU=70KA / 415 V AC 3 POLE, LINE PROTECTION OVERCURRENT RELEASE ETU12, LIG 3PHASES/3WIRES IN=1250A, RATED CURRENT IR=500-1250A, OVERLOAD II=1,25TO10XIN, SHORT CIRCUIT | LEISTUNGSSCHALTER VL 1250H HOHES SCHALTVERMOEGEN ICU= 70KA, 415V AC 3POLIG, ANLAGENSCHUTZ UEBERSTROMAUSLOESER ETU12, LIG 3 PHASEN/4 LEITUNGEN IN= 1250A, BEMESSUNGSSTROM IR= 500...1250A, UEBERLASTSCHUTZ, II= 1,25 BIS 10 X IN, KURZSCHLUSS-SCHUTZ | 6285.4819 | 1 | 1 | шт. | 20 | 4011209819474 | LF | NO MARINE APPROVAL | P360 | 3740 | 113
3VL77122SG360AA0 | 3VL7712-2SG36-0AA0 | АВТ. ВЫКЛЮЧАТЕЛЬ VL 1250H ВЫСОК.ОТКЛ.СПОС. ICU=70KA / 415 V AC 3 ПОЛ., ЗАЩИТА ЛИНИЙ РАСЦЕПИТЕЛЬ ETU22, LSIG 3ФАЗН.S/3WIRES IN=1250A, RATED CURRENT IR=500-1250A, OVERLOAD ISD=1,5TO9XIR, II=10XIN SHORT-CIRCUIT | CIRCUIT-BREAKER VL 1250H HIGH SWITCHING CAPACITY ICU=70KA / 415 V AC 3 POLE, LINE PROTECTION OVERCURRENT RELEASE ETU22, LSIG 3PHASES/3WIRES IN=1250A, RATED CURRENT IR=500-1250A, OVERLOAD ISD=1,5TO9XIR, II=10XIN SHORT-CIRCUIT | LEISTUNGSSCHALTER VL 1250H HOHES SCHALTVERMOEGEN ICU= 70KA, 415V AC 3POLIG, ANLAGENSCHUTZ UEBERSTROMAUSLOESER ETU22, LSIG 3 PHASEN/3 LEITUNGEN IN= 1250A, BEMESSUNGSSTROM IR= 500...1250A, UEBERLASTSCHUTZ, ISD=1,5BIS9XIR, II=10XIN KURZSCHLUSS-SCHUTZ | 6053.5453 | 1 | 1 | шт. | 20 | 4011209819498 | LF | NO MARINE APPROVAL | P360 | 3740 | 113
3VL77122SH360AA0 | 3VL7712-2SH36-0AA0 | АВТ. ВЫКЛЮЧАТЕЛЬ VL 1250H ВЫСОК.ОТКЛ.СПОС. ICU=70KA / 415 V AC 3 ПОЛ., ЗАЩИТА ЛИНИЙ РАСЦЕПИТЕЛЬ ETU22, LSIG 3ФАЗН.S/4WIRES WITH PIGTAIL IN=1250A, RATED CURRENT IR=500-1250A, OVERLOAD ISD=1,5TO9XIR, II=10XIN SHORT-CIRCUIT | CIRCUIT-BREAKER VL 1250H HIGH SWITCHING CAPACITY ICU=70KA / 415 V AC 3 POLE, LINE PROTECTION OVERCURRENT RELEASE ETU22, LSIG 3PHASES/4WIRES WITH PIGTAIL IN=1250A, RATED CURRENT IR=500-1250A, OVERLOAD ISD=1,5TO9XIR, II=10XIN SHORT-CIRCUIT | LEISTUNGSSCHALTER VL 1250H HOHES SCHALTVERMOEGEN ICU= 70KA, 415V AC 3POLIG, ANLAGENSCHUTZ UEBERSTROMAUSLOESER ETU22, LSIG 3 PHASEN/4 LEITUNGEN MIT ANSCHLUSSLEITUNG IN= 1250A, BEMESSUNGSSTROM IR= 500...1250A, UEBERLASTSCHUTZ, ISD=1,5BIS9XIR, II=10XIN KURZS | 6053.5453 | 1 | 1 | шт. | 20 | 4011209819511 | LF | NO MARINE APPROVAL | P360 | 3740 | 113
3VL77122SL360AA0 | 3VL7712-2SL36-0AA0 | АВТ. ВЫКЛЮЧАТЕЛЬ VL 1250H ВЫСОК.ОТКЛ.СПОС. ICU=70KA / 415 V AC 3 ПОЛ., ЗАЩИТА ЛИНИЙ РАСЦЕПИТЕЛЬ ETU12, LIG 3ФАЗН.S/3WIRES IN=1250A, RATED CURRENT IR=500-1250A, OVERLOAD II=1,25TO10XIN, SHORT CIRCUIT | CIRCUIT-BREAKER VL 1250H HIGH SWITCHING CAPACITY ICU=70KA / 415 V AC 3 POLE, LINE PROTECTION OVERCURRENT RELEASE ETU12, LIG 3PHASES/3WIRES IN=1250A, RATED CURRENT IR=500-1250A, OVERLOAD II=1,25TO10XIN, SHORT CIRCUIT | LEISTUNGSSCHALTER VL 1250H HOHES SCHALTVERMOEGEN ICU= 70KA, 415V AC 3POLIG, ANLAGENSCHUTZ UEBERSTROMAUSLOESER ETU12, LIG 3 PHASEN/3 LEITUNGEN IN= 1250A, BEMESSUNGSSTROM IR= 500...1250A, UEBERLASTSCHUTZ, II= 1,25 BIS 10 X IN, KURZSCHLUSS-SCHUTZ | 5879.5928 | 1 | 1 | шт. | 20 | 4011209819535 | LF | NO MARINE APPROVAL | P360 | 3740 | 113
3VL77122TA460AA0 | 3VL7712-2TA46-0AA0 | АВТ. ВЫКЛЮЧАТЕЛЬ VL 1250H ВЫСОК.ОТКЛ.СПОС. ICU=70KA / 415 V AC 4 ПОЛ., ЗАЩИТА ЛИНИЙ РАСЦЕПИТЕЛЬ ETU10, LI IN=1250A, RATED CURRENT IR=500-1250A, OVERLOAD II=1,25TO10XIN, SHORT CIRCUIT N PROTECTED | CIRCUIT-BREAKER VL 1250H HIGH SWITCHING CAPACITY ICU=70KA / 415 V AC 4 POLE, LINE PROTECTION OVERCURRENT RELEASE ETU10, LI IN=1250A, RATED CURRENT IR=500-1250A, OVERLOAD II=1,25TO10XIN, SHORT CIRCUIT N PROTECTED | LEISTUNGSSCHALTER VL 1250H HOHES SCHALTVERMOEGEN ICU= 70KA, 415V AC 4POLIG, ANLAGENSCHUTZ UEBERSTROMAUSLOESER ETU10, LIN IN= 1250A, BEMESSUNGSSTROM IR= 500...1250A, UEBERLASTSCHUTZ, II= 1,25 BIS 10 X IN, KURZSCHLUSS-SCHUTZ N GESCHUETZT | 6760.9519 | 1 | 1 | шт. | 20 | 4011209819672 | LF | NO MARINE APPROVAL | P360 | 3740 | 113
3VL77122TB460AA0 | 3VL7712-2TB46-0AA0 | АВТ. ВЫКЛЮЧАТЕЛЬ VL 1250H ВЫСОК.ОТКЛ.СПОС. ICU=70KA / 415 V AC 4 ПОЛ., ЗАЩИТА ЛИНИЙ РАСЦЕПИТЕЛЬ ETU10, LI IN=1250A, RATED CURRENT IR=500-1250A, OVERLOAD II=1,25TO10XIN, SHORT CIRCUIT N PROTECTED | CIRCUIT-BREAKER VL 1250H HIGH SWITCHING CAPACITY ICU=70KA / 415 V AC 4 POLE, LINE PROTECTION OVERCURRENT RELEASE ETU10, LI IN=1250A, RATED CURRENT IR=500-1250A, OVERLOAD II=1,25TO10XIN, SHORT CIRCUIT | LEISTUNGSSCHALTER VL 1250H HOHES SCHALTVERMOEGEN ICU= 70KA, 415V AC 4POLIG, ANLAGENSCHUTZ UEBERSTROMAUSLOESER ETU10, LI IN= 1250A, BEMESSUNGSSTROM IR= 500...1250A, UEBERLASTSCHUTZ, II= 1,25 BIS 10 X IN, KURZSCHLUSS-SCHUTZ | 6366.6597 | 1 | 1 | шт. | 20 | 4011209819696 | LF | NO MARINE APPROVAL | P360 | 3740 | 113
3VL77122TE460AA0 | 3VL7712-2TE46-0AA0 | АВТ. ВЫКЛЮЧАТЕЛЬ VL 1250H ВЫСОК.ОТКЛ.СПОС. ICU=70KA / 415 V AC 4 ПОЛ., ЗАЩИТА ЛИНИЙ РАСЦЕПИТЕЛЬ ETU20, LSI IN=1250A, RATED CURRENT IR=500-1250A, OVERLOAD ISD=1,5TO9XIR, II=10XIN SHORT-CIRCUIT N PROTECTED | CIRCUIT-BREAKER VL 1250H HIGH SWITCHING CAPACITY ICU=70KA / 415 V AC 4 POLE, LINE PROTECTION OVERCURRENT RELEASE ETU20, LSI IN=1250A, RATED CURRENT IR=500-1250A, OVERLOAD ISD=1,5TO9XIR, II=10XIN SHORT-CIRCUIT N UNPROTECTED | LEISTUNGSSCHALTER VL 1250H HOHES SCHALTVERMOEGEN ICU= 70KA, 415V AC 4POLIG, ANLAGENSCHUTZ UEBERSTROMAUSLOESER ETU20, LSI IN= 1250A, BEMESSUNGSSTROM IR= 500...1250A, UEBERLASTSCHUTZ, ISD=1,5 BIS 9 X IR, II=10 X IN KURZSCHLUSS-SCHUTZ N UNGESCHUETZT | 6552.209 | 1 | 1 | шт. | 20 | 4011209819719 | LF | NO MARINE APPROVAL | P360 | 3740 | 113
3VL77122TF460AA0 | 3VL7712-2TF46-0AA0 | АВТ. ВЫКЛЮЧАТЕЛЬ VL 1250H ВЫСОК.ОТКЛ.СПОС. ICU=70KA / 415 V AC 4 ПОЛ., ЗАЩИТА ЛИНИЙ РАСЦЕПИТЕЛЬ ETU20, LSI IN=1250A, RATED CURRENT IR=500-1250A, OVERLOAD ISD=1,5TO9XIR, II=10XIN SHORT-CIRCUIT N PROTECTED | CIRCUIT-BREAKER VL 1250H HIGH SWITCHING CAPACITY ICU=70KA / 415 V AC 4 POLE, LINE PROTECTION OVERCURRENT RELEASE ETU20, LSI IN=1250A, RATED CURRENT IR=500-1250A, OVERLOAD ISD=1,5TO9XIR, II=10XIN SHORT-CIRCUIT N PROTECTED | LEISTUNGSSCHALTER VL 1250H HOHES SCHALTVERMOEGEN ICU= 70KA, 415V AC 4POLIG, ANLAGENSCHUTZ UEBERSTROMAUSLOESER ETU20, LSI IN= 1250A, BEMESSUNGSSTROM IR= 500...1250A, UEBERLASTSCHUTZ, ISD=1,5 BIS 9 X IR, II=10 X IN KURZSCHLUSS-SCHUTZ N GESCHUETZT | 6958.098 | 1 | 1 | шт. | 20 | 4011209819733 | LF | NO MARINE APPROVAL | P360 | 3740 | 113
3VL77122TH460AA0 | 3VL7712-2TH46-0AA0 | АВТ. ВЫКЛЮЧАТЕЛЬ VL 1250H ВЫСОК.ОТКЛ.СПОС. ICU=70KA / 415 V AC 4 ПОЛ., ЗАЩИТА ЛИНИЙ РАСЦЕПИТЕЛЬ ETU22, LSIG IN=1250A, RATED CURRENT IR=500-1250A, OVERLOAD ISD=1,5TO9XIR, II=10XIN SHORT-CIRCUIT N PROTECTED | CIRCUIT-BREAKER VL 1250H HIGH SWITCHING CAPACITY ICU=70KA / 415 V AC 4 POLE, LINE PROTECTION OVERCURRENT RELEASE ETU22, LSIG IN=1250A, RATED CURRENT IR=500-1250A, OVERLOAD ISD=1,5TO9XIR, II=10XIN SHORT-CIRCUIT N PROTECTED | LEISTUNGSSCHALTER VL 1250H HOHES SCHALTVERMOEGEN ICU= 70KA, 415V AC 4POLIG, ANLAGENSCHUTZ UEBERSTROMAUSLOESER ETU22, LSIG IN= 1250A, BEMESSUNGSSTROM IR= 500...1250A, UEBERLASTSCHUTZ, ISD=1,5 BIS 9 X IR, II=10 X IN KURZSCHLUSS-SCHUTZ N GESCHUETZT | 8372.9113 | 1 | 1 | шт. | 20 | 4011209819757 | LF | NO MARINE APPROVAL | P360 | 3740 | 113
3VL77122TN460AA0 | 3VL7712-2TN46-0AA0 | АВТ. ВЫКЛЮЧАТЕЛЬ VL 1250H ВЫСОК.ОТКЛ.СПОС. ICU=70KA / 415 V AC 4 ПОЛ., ЗАЩИТА ЛИНИЙ РАСЦЕПИТЕЛЬ ETU12, LIG IN=1250A, RATED CURRENT IR=500-1250A, OVERLOAD II=1,25TO10XIN, SHORT CIRCUIT N PROTECTED | CIRCUIT-BREAKER VL 1250H HIGH SWITCHING CAPACITY ICU=70KA / 415 V AC 4 POLE, LINE PROTECTION OVERCURRENT RELEASE ETU12, LIG IN=1250A, RATED CURRENT IR=500-1250A, OVERLOAD II=1,25TO10XIN, SHORT CIRCUIT N PROTECTED | LEISTUNGSSCHALTER VL 1250H HOHES SCHALTVERMOEGEN ICU= 70KA, 415V AC 4POLIG, ANLAGENSCHUTZ UEBERSTROMAUSLOESER ETU12, LIG IN= 1250A, BEMESSUNGSSTROM IR= 500...1250A, UEBERLASTSCHUTZ, II= 1,25 BIS 10 X IN, KURZSCHLUSS-SCHUTZ N GESCHUETZT | 8140.9747 | 1 | 1 | шт. | 20 | 4011209819771 | LF | NO MARINE APPROVAL | P360 | 3740 | 113
3VL77122UH360AA0 | 3VL7712-2UH36-0AA0 | АВТОМАТИЧЕСКИЙ ВЫКЛЮЧАТЕЛЬ VL 1250H HIGH SWITCHING CAPACITY ICU=70KA / 415 V AC 3 ПОЛ., ЗАЩИТА ЛИНИЙ РАСЦЕПИТЕЛЬ LCD ETU40, LI/LS/LSI IN=1250A, RATED CURRENT IR=500-1250A, OVERLOAD ISD=1,5TO9XIR, II=10XIN SHORT-CIRCUIT | CIRCUIT-BREAKER VL 1250H HIGH SWITCHING CAPACITY ICU=70KA / 415 V AC 3 POLE, LINE PROTECTION OVERCURRENT RELEASE LCD ETU40, LI/LS/LSI IN=1250A, RATED CURRENT IR=500-1250A, OVERLOAD ISD=1,5TO9XIR, II=10XIN SHORT-CIRCUIT | LEISTUNGSSCHALTER VL 1250H HOHES SCHALTVERMOEGEN ICU= 70KA, 415V AC 3POLIG, ANLAGENSCHUTZ UEBERSTROMAUSLOESER LCD ETU40, LI/LS/LSI IN= 1250A, BEMESSUNGSSTROM IR= 500...1250A, UEBERLASTSCHUTZ, ISD=1,5 BIS 9 X IR, II=10 X IN KURZSCHLUSS-SCHUTZ | 6424.6438 | 1 | 1 | шт. | 20 | 4011209888197 | LF | - | P360 | 3740 | 113
3VL77122UJ460AA0 | 3VL7712-2UJ46-0AA0 | АВТОМАТИЧЕСКИЙ ВЫКЛЮЧАТЕЛЬ VL 1250H HIGH SWITCHING CAPACITY ICU=70KA / 415 V AC 4 ПОЛ., ЗАЩИТА ЛИНИЙ РАСЦЕПИТЕЛЬ LCD ETU40, LI/LS/LSI IN=1250A, RATED CURRENT IR=500-1250A, OVERLOAD ISD=1,5TO9XIR, II=10XIN SHORT-CIRCUIT N PROTECTED | CIRCUIT-BREAKER VL 1250H HIGH SWITCHING CAPACITY ICU=70KA / 415 V AC 4 POLE, LINE PROTECTION OVERCURRENT RELEASE LCD ETU40, LI/LS/LSI IN=1250A, RATED CURRENT IR=500-1250A, OVERLOAD ISD=1,5TO9XIR, II=10XIN SHORT-CIRCUIT N PROTECTED | LEISTUNGSSCHALTER VL 1250H HOHES SCHALTVERMOEGEN ICU= 70KA, 415V AC 4POLIG, ANLAGENSCHUTZ UEBERSTROMAUSLOESER LCD ETU40, LI/LS/LSI IN= 1250A, BEMESSUNGSSTROM IR= 500...1250A, UEBERLASTSCHUTZ, ISD=1,5 BIS 9 X IR, II=10 X IN KURZSCHLUSS-SCHUTZ N GESCHUETZT | 8256.943 | 1 | 1 | шт. | 20 | 4011209888555 | LF | - | P360 | 3740 | 113
3VL77122UL360AA0 | 3VL7712-2UL36-0AA0 | АВТОМАТИЧЕСКИЙ ВЫКЛЮЧАТЕЛЬ VL 1250H HIGH SWITCHING CAPACITY ICU=70KA / 415 V AC 3 ПОЛ., ЗАЩИТА ЛИНИЙ РАСЦЕПИТЕЛЬ LCD ETU42, LSIG 3PHASES/3WIRES IN=1250A, RATED CURRENT IR=500-1250A, OVERLOAD ISD=1,5TO9XIR, II=10XIN SHORT-CIRCUIT | CIRCUIT-BREAKER VL 1250H HIGH SWITCHING CAPACITY ICU=70KA / 415 V AC 3 POLE, LINE PROTECTION OVERCURRENT RELEASE LCD ETU42, LSIG 3PHASES/3WIRES IN=1250A, RATED CURRENT IR=500-1250A, OVERLOAD ISD=1,5TO9XIR, II=10XIN SHORT-CIRCUIT | LEISTUNGSSCHALTER VL 1250H HOHES SCHALTVERMOEGEN ICU= 70KA, 415V AC 3POLIG, ANLAGENSCHUTZ UEBERSTROMAUSLOESER LCD ETU42, LSIG 3 PHASEN/3 LEITUNGEN IN= 1250A, BEMESSUNGSSTROM IR= 500...1250A, UEBERLASTSCHUTZ, ISD=1,5BIS9XIR, II=10XIN KURZSCHLUSS-SCHUTZ | 6424.6438 | 1 | 1 | шт. | 20 | 4011209888319 | LF | - | P360 | 3740 | 113
3VL77122UM360AA0 | 3VL7712-2UM36-0AA0 | АВТОМАТИЧЕСКИЙ ВЫКЛЮЧАТЕЛЬ VL 1250H HIGH SWITCHING CAPACITY ICU=70KA / 415 V AC 3 ПОЛ., ЗАЩИТА ЛИНИЙ РАСЦЕПИТЕЛЬ LCD ETU42, LSIG 3PHASES/4WIRES WITH PIGTAIL IN=1250A, RATED CURRENT IR=500-1250A, OVERLOAD ISD=1,5TO9XIR, II=10XIN SHORT-CIRCUIT | CIRCUIT-BREAKER VL 1250H HIGH SWITCHING CAPACITY ICU=70KA / 415 V AC 3 POLE, LINE PROTECTION OVERCURRENT RELEASE LCD ETU42, LSIG 3PHASES/4WIRES WITH PIGTAIL IN=1250A, RATED CURRENT IR=500-1250A, OVERLOAD ISD=1,5TO9XIR, II=10XIN SHORT-CIRCUIT | LEISTUNGSSCHALTER VL 1250H HOHES SCHALTVERMOEGEN ICU= 70KA, 415V AC 3POLIG, ANLAGENSCHUTZ UEBERSTROMAUSLOESER LCD ETU42, LSIG 3 PHASEN/4 LEITUNGEN MIT ANSCHLUSSLEITUNG IN= 1250A, BEMESSUNGSSTROM IR= 500...1250A, UEBERLASTSCHUTZ, ISD=1,5BIS9XIR, II=10XIN K | 6424.6438 | 1 | 1 | шт. | 20 | 4011209888432 | LF | - | P360 | 3740 | 113
3VL77122UN460AA0 | 3VL7712-2UN46-0AA0 | АВТОМАТИЧЕСКИЙ ВЫКЛЮЧАТЕЛЬ VL 1250H HIGH SWITCHING CAPACITY ICU=70KA / 415 V AC 4 ПОЛ., ЗАЩИТА ЛИНИЙ РАСЦЕПИТЕЛЬ LCD ETU42, LSIG IN=1250A, RATED CURRENT IR=500-1250A, OVERLOAD ISD=1,5TO9XIR, II=10XIN SHORT-CIRCUIT N PROTECTED WITH EARTH FAULT | CIRCUIT-BREAKER VL 1250H HIGH SWITCHING CAPACITY ICU=70KA / 415 V AC 4 POLE, LINE PROTECTION OVERCURRENT RELEASE LCD ETU42, LSIG IN=1250A, RATED CURRENT IR=500-1250A, OVERLOAD ISD=1,5TO9XIR, II=10XIN SHORT-CIRCUIT N PROTECTED WITH EARTH FAULT | LEISTUNGSSCHALTER VL 1250H HOHES SCHALTVERMOEGEN ICU= 70KA, 415V AC 4POLIG, ANLAGENSCHUTZ UEBERSTROMAUSLOESER LCD ETU42, LSIG IN= 1250A, BEMESSUNGSSTROM IR= 500...1250A, UEBERLASTSCHUTZ, ISD=1,5 BIS 9 X IR, II=10 X IN KURZSCHLUSS-SCHUTZ N GESCHUETZT MIT E | 8256.943 | 1 | 1 | шт. | 20 | 4011209888678 | LF | - | P360 | 3740 | 113
3VL77123AA360AA0 | 3VL7712-3AA36-0AA0 | АВТ. ВЫКЛЮЧАТЕЛЬ VL 1250L БЕЗ РАСЦЕПИТЕЛЯ ОЧ. ВЫСОК.ОТКЛ.СПОС. ICU=100KA / 415 V AC 3 ПОЛ. IN= < 1250A, RATED CURRENT WITHOUT AUXILIARY РАСЦЕПИТЕЛЬ | CIRCUIT-BREAKER VL 1250L WITHOUT OVERCURRENT RELEASE VERY HIGH SWITCHING CAPACITY ICU=100KA / 415 V AC 3 POLE IN= < 1250A, RATED CURRENT WITHOUT AUXILIARY RELEASE | LEISTUNGSSCHALTER VL 1250L OHNE UEBERSTROMAUSLOESER SEHR HOHES SCHALTVERMOEGEN ICU= 100KA/415V AC, 3POLIG IN= < 1250A, BEMESSUNGSSTROM OHNE HILFSAUSLOESER MIT SCHRAUBVERBINDUNGS- ANSCHLUESSEN FUER SCHALTEINHEIT UND UEBERSTROMAUSLOESER | 2933.998 | 1 | 1 | шт. | 20 | 4011209523890 | LF | - | P360 | 3740 | 113
3VL77123AA460AA0 | 3VL7712-3AA46-0AA0 | АВТ. ВЫКЛЮЧАТЕЛЬ VL 1250L БЕЗ РАСЦЕПИТЕЛЯ ОЧ. ВЫСОК.ОТКЛ.СПОС. ICU=100KA / 415 V AC 4 ПОЛ. IN= < 1250A, RATED CURRENT WITHOUT AUXILIARY РАСЦЕПИТЕЛЬ | CIRCUIT-BREAKER VL 1250L WITHOUT OVERCURRENT RELEASE VERY HIGH SWITCHING CAPACITY ICU=100KA / 415 V AC 4 POLE IN= < 1250A, RATED CURRENT WITHOUT AUXILIARY RELEASE | LEISTUNGSSCHALTER VL 1250L OHNE UEBERSTROMAUSLOESER SEHR HOHES SCHALTVERMOEGEN ICU= 100KA/415V AC, 4POLIG IN= < 1250A, BEMESSUNGSSTROM OHNE HILFSAUSLOESER MIT SCHRAUBVERBINDUNGS- ANSCHLUESSEN FUER SCHALTEINHEIT UND UEBERSTROMAUSLOESER | 3815.3571 | 1 | 1 | шт. | 20 | 4011209523883 | LF | - | P360 | 3740 | 113
3VL77123DE360AA0 | 3VL7712-3DE36-0AA0 | АВТОМАТИЧЕСКИЙ ВЫКЛЮЧАТЕЛЬ VL 1250L ОЧЕНЬ ВЫСОКАЯ ОТКЛЮЧАЮЩАЯ СПОСОБНОСТЬ ICU=100KA/415 V AC 3-ПОЛЮСА, РАСЦЕПИТЕЛЬ МАКСИМАЛЬНОГО ТОКА БЕЗ ЗАЩИТЫ В ДИАПАЗОНЕ ПЕРЕГРУЗОК МАГНИТНЫЙ НЕАВТОМАТИЧЕСКИЙ IN=1250A, НОМИНАЛЬНЫЙ ТОК II=12000A, К.З. | CIRCUIT-BREAKER VL 1250L VERY HIGH SWITCHING CAPACITY ICU=100KA / 415 V AC 3 POLE, NON-AUTOMATIC OVERCURRENT RELEASE MAGNETIC IN=1250A, RATED CURRENT II=12000A, SHORT-CIRCUIT II=12000A, SHORT-CIRCUIT | LEISTUNGSSCHALTER VL 1250L SEHR HOHES SCHALTVERMOEGEN ICU= 100KA, 415V AC 3POLIG, LEISTUNGSTRENNSCHALTER UEBERSTROMAUSLOESER MAGNETISCH IN= 1250A, BEMESSUNGSSTROM II= 12000A, KURZSCHLUSS-SCHUTZ | 5137.3957 | 1 | 1 | шт. | 20 | 4011209490147 | LF | - | P360 | 3740 | 113
3VL77123EE460AA0 | 3VL7712-3EE46-0AA0 | АВТОМАТИЧЕСКИЙ ВЫКЛЮЧАТЕЛЬ VL 1250L ОЧЕНЬ ВЫСОКАЯ ОТКЛЮЧАЮЩАЯ СПОСОБНОСТЬ ICU=100KA/415 V AC 4-ПОЛЮСА, РАСЦЕПИТЕЛЬ МАКСИМАЛЬНОГО ТОКА БЕЗ ЗАЩИТЫ В ДИАПАЗОНЕ ПЕРЕГРУЗОК МАГНИТНЫЙ IN=1250A, НОМИНАЛЬНЫЙ ТОК II=12000A, К.З. | CIRCUIT-BREAKER VL 1250L VERY HIGH SWITCHING CAPACITY ICU=100KA / 415 V AC 4 POLE, NON-AUTOMATIC OVERCURRENT RELEASE MAGNETIC IN=1250A, RATED CURRENT II=12000A, SHORT-CIRCUIT | LEISTUNGSSCHALTER VL 1250L SEHR HOHES SCHALTVERMOEGEN ICU= 100KA, 415V AC 4POLIG, LEISTUNGSTRENNSCHALTER UEBERSTROMAUSLOESER MAGNETISCH IN= 1250A, BEMESSUNGSSTROM II= 12000A, KURZSCHLUSS-SCHUTZ | 6586.9994 | 1 | 1 | шт. | 20 | 4011209490154 | LF | - | P360 | 3740 | 113
3VL77123MB360AA0 | 3VL7712-3MB36-0AA0 | АВТ. ВЫКЛЮЧАТЕЛЬ VL 1250L ОЧ. ВЫСОК.ОТКЛ.СПОС. ICU=100KA / 415 V AC 3 ПОЛ., ЗАЩИТА ЛИНИЙ РАСЦЕПИТЕЛЬ ETU10, LI IN=1250A, RATED CURRENT IR=500-1250A, OVERLOAD II=1,25TO10XIN, SHORT CIRCUIT | CIRCUIT-BREAKER VL 1250L VERY HIGH SWITCHING CAPACITY ICU=100KA / 415 V AC 3 POLE, LINE PROTECTION OVERCURRENT RELEASE ETU10, LI IN=1250A, RATED CURRENT IR=500-1250A, OVERLOAD II=1,25TO10XIN, SHORT CIRCUIT | LEISTUNGSSCHALTER VL 1250L SEHR HOHES SCHALTVERMOEGEN ICU= 100KA, 415V AC 3POLIG, ANLAGENSCHUTZ UEBERSTROMAUSLOESER ETU10, LI IN= 1250A, BEMESSUNGSSTROM IR= 500...1250A, UEBERLASTSCHUTZ, II= 1,25 BIS 10 X IN, KURZSCHLUSS-SCHUTZ ETU KOMMUNIKATIONSFAEHIG | 5566.4784 | 1 | 1 | шт. | 20 | 4011209820999 | LF | NO MARINE APPROVAL | P360 | 3740 | 113
3VL77123ME360AA0 | 3VL7712-3ME36-0AA0 | АВТ. ВЫКЛЮЧАТЕЛЬ VL 1250L ОЧ. ВЫСОК.ОТКЛ.СПОС. ICU=100KA / 415 V AC 3 ПОЛ., ЗАЩИТА ЛИНИЙ РАСЦЕПИТЕЛЬ ETU20, LSI IN=1250A, RATED CURRENT IR=500-1250A, OVERLOAD ISD=1,5TO9XIR, II=10XIN SHORT-CIRCUIT | CIRCUIT-BREAKER VL 1250L VERY HIGH SWITCHING CAPACITY ICU=100KA / 415 V AC 3 POLE, LINE PROTECTION OVERCURRENT RELEASE ETU20, LSI IN=1250A, RATED CURRENT IR=500-1250A, OVERLOAD ISD=1,5TO9XIR, II=10XIN SHORT-CIRCUIT | LEISTUNGSSCHALTER VL 1250L SEHR HOHES SCHALTVERMOEGEN ICU= 100KA, 415V AC 3POLIG, ANLAGENSCHUTZ UEBERSTROMAUSLOESER ETU20, LSI IN= 1250A, BEMESSUNGSSTROM IR= 500...1250A, UEBERLASTSCHUTZ, ISD=1,5 BIS 9 X IR, II=10 X IN KURZSCHLUSS-SCHUTZ ETU KOMMUNIKATION | 5728.834 | 1 | 1 | шт. | 20 | 4011209821019 | LF | NO MARINE APPROVAL | P360 | 3740 | 113
3VL77123MF360AA0 | 3VL7712-3MF36-0AA0 | АВТ. ВЫКЛЮЧАТЕЛЬ VL 1250L ОЧ. ВЫСОК.ОТКЛ.СПОС. ICU=100KA / 415 V AC 3 ПОЛ., ЗАЩИТА ЛИНИЙ РАСЦЕПИТЕЛЬ ETU12, LIG 3ФАЗН.S/3WIRES IN=1250A, RATED CURRENT IR=500-1250A, OVERLOAD II=1,25TO10XIN, SHORT CIRCUIT | CIRCUIT-BREAKER VL 1250L VERY HIGH SWITCHING CAPACITY ICU=100KA / 415 V AC 3 POLE, LINE PROTECTION OVERCURRENT RELEASE ETU12, LIG 3PHASES/3WIRES IN=1250A, RATED CURRENT IR=500-1250A, OVERLOAD II=1,25TO10XIN, SHORT CIRCUIT | LEISTUNGSSCHALTER VL 1250L SEHR HOHES SCHALTVERMOEGEN ICU= 100KA, 415V AC 3POLIG, ANLAGENSCHUTZ UEBERSTROMAUSLOESER ETU12, LIGN 3 PHASEN/4 LEITUNGEN IN= 1250A, BEMESSUNGSSTROM IR= 500...1250A, UEBERLASTSCHUTZ, II= 1,25 BIS 10 X IN, KURZSCHLUSS-SCHUTZ ETU | 6923.3075 | 1 | 1 | шт. | 20 | 4011209821033 | LF | NO MARINE APPROVAL | P360 | 3740 | 113
3VL77123MG360AA0 | 3VL7712-3MG36-0AA0 | АВТ. ВЫКЛЮЧАТЕЛЬ VL 1250L ОЧ. ВЫСОК.ОТКЛ.СПОС. ICU=100KA / 415 V AC 3 ПОЛ., ЗАЩИТА ЛИНИЙ РАСЦЕПИТЕЛЬ ETU22, LSIG 3ФАЗН.S/3WIRES IN=1250A, RATED CURRENT IR=500-1250A, OVERLOAD ISD=1,5TO9XIR, II=10XIN SHORT-CIRCUIT | CIRCUIT-BREAKER VL 1250L VERY HIGH SWITCHING CAPACITY ICU=100KA / 415 V AC 3 POLE, LINE PROTECTION OVERCURRENT RELEASE ETU22, LSIG 3PHASES/3WIRES IN=1250A, RATED CURRENT IR=500-1250A, OVERLOAD ISD=1,5TO9XIR, II=10XIN SHORT-CIRCUIT | LEISTUNGSSCHALTER VL 1250L SEHR HOHES SCHALTVERMOEGEN ICU= 100KA, 415V AC 3POLIG, ANLAGENSCHUTZ UEBERSTROMAUSLOESER ETU22, LSIG 3 PHASEN/3 LEITUNGEN IN= 1250A, BEMESSUNGSSTROM IR= 500...1250A, UEBERLASTSCHUTZ, ISD=1,5BIS9XIR, II=10XIN KURZSCHLUSS-SCHUTZ E | 6714.5646 | 1 | 1 | шт. | 20 | 4011209821057 | LF | NO MARINE APPROVAL | P360 | 3740 | 113
3VL77123MH360AA0 | 3VL7712-3MH36-0AA0 | АВТ. ВЫКЛЮЧАТЕЛЬ VL 1250L ОЧ. ВЫСОК.ОТКЛ.СПОС. ICU=100KA / 415 V AC 3 ПОЛ., ЗАЩИТА ЛИНИЙ РАСЦЕПИТЕЛЬ ETU22, LSIG 3ФАЗН.S/4WIRES WITH PIGTAIL IN=1250A, RATED CURRENT IR=500-1250A, OVERLOAD ISD=1,5TO9XIR, II=10XIN SHORT-CIRCUIT | CIRCUIT-BREAKER VL 1250L VERY HIGH SWITCHING CAPACITY ICU=100KA / 415 V AC 3 POLE, LINE PROTECTION OVERCURRENT RELEASE ETU22, LSIG 3PHASES/4WIRES WITH PIGTAIL IN=1250A, RATED CURRENT IR=500-1250A, OVERLOAD ISD=1,5TO9XIR, II=10XIN SHORT-CIRCUIT | LEISTUNGSSCHALTER VL 1250L SEHR HOHES SCHALTVERMOEGEN ICU= 100KA, 415V AC 3POLIG, ANLAGENSCHUTZ UEBERSTROMAUSLOESER ETU22, LSIG 3 PHASEN/4 LEITUNGEN MIT ANSCHLUSSLEITUNG IN= 1250A, BEMESSUNGSSTROM IR= 500...1250A, UEBERLASTSCHUTZ, ISD=1,5BIS9XIR, II=10XIN | 6714.5646 | 1 | 1 | шт. | 20 | 4011209821071 | LF | NO MARINE APPROVAL | P360 | 3740 | 113
3VL77123ML360AA0 | 3VL7712-3ML36-0AA0 | АВТ. ВЫКЛЮЧАТЕЛЬ VL 1250L ОЧ. ВЫСОК.ОТКЛ.СПОС. ICU=100KA / 415 V AC 3 ПОЛ., ЗАЩИТА ЛИНИЙ РАСЦЕПИТЕЛЬ ETU12, LIG 3ФАЗН.S/3WIRES IN=1250A, RATED CURRENT IR=500-1250A, OVERLOAD II=1,25TO10XIN, SHORT CIRCUIT | CIRCUIT-BREAKER VL 1250L VERY HIGH SWITCHING CAPACITY ICU=100KA / 415 V AC 3 POLE, LINE PROTECTION OVERCURRENT RELEASE ETU12, LIG 3PHASES/3WIRES IN=1250A, RATED CURRENT IR=500-1250A, OVERLOAD II=1,25TO10XIN, SHORT CIRCUIT | LEISTUNGSSCHALTER VL 1250L SEHR HOHES SCHALTVERMOEGEN ICU= 100KA, 415V AC 3POLIG, ANLAGENSCHUTZ UEBERSTROMAUSLOESER ETU12, LIG 3 PHASEN/3 LEITUNGEN IN= 1250A, BEMESSUNGSSTROM IR= 500...1250A, UEBERLASTSCHUTZ, II= 1,25 BIS 10 X IN, KURZSCHLUSS-SCHUTZ ETU K | 6517.4185 | 1 | 1 | шт. | 20 | 4011209821095 | LF | NO MARINE APPROVAL | P360 | 3740 | 113
3VL77123NA460AA0 | 3VL7712-3NA46-0AA0 | АВТ. ВЫКЛЮЧАТЕЛЬ VL 1250L ОЧ. ВЫСОК.ОТКЛ.СПОС. ICU=100KA / 415 V AC 4 ПОЛ., ЗАЩИТА ЛИНИЙ РАСЦЕПИТЕЛЬ ETU10, LI IN=1250A, RATED CURRENT IR=500-1250A, OVERLOAD II=1,25TO10XIN, SHORT CIRCUIT N PROTECTED | CIRCUIT-BREAKER VL 1250L VERY HIGH SWITCHING CAPACITY ICU=100KA / 415 V AC 4 POLE, LINE PROTECTION OVERCURRENT RELEASE ETU10, LI IN=1250A, RATED CURRENT IR=500-1250A, OVERLOAD II=1,25TO10XIN, SHORT CIRCUIT N PROTECTED | LEISTUNGSSCHALTER VL 1250L SEHR HOHES SCHALTVERMOEGEN ICU= 100KA, 415V AC 4POLIG, ANLAGENSCHUTZ UEBERSTROMAUSLOESER ETU10, LIN IN= 1250A, BEMESSUNGSSTROM IR= 500...1250A, UEBERLASTSCHUTZ, II= 1,25 BIS 10 X IN, KURZSCHLUSS-SCHUTZ N GESCHUETZT ETU KOMMUKIKA | 7584.3268 | 1 | 1 | шт. | 20 | 4011209821231 | LF | NO MARINE APPROVAL | P360 | 3740 | 113
3VL77123NB460AA0 | 3VL7712-3NB46-0AA0 | АВТ. ВЫКЛЮЧАТЕЛЬ VL 1250L ОЧ. ВЫСОК.ОТКЛ.СПОС. ICU=100KA / 415 V AC 4 ПОЛ., ЗАЩИТА ЛИНИЙ РАСЦЕПИТЕЛЬ ETU10, LI IN=1250A, RATED CURRENT IR=500-1250A, OVERLOAD II=1,25TO10XIN, SHORT CIRCUIT N PROTECTED | CIRCUIT-BREAKER VL 1250L VERY HIGH SWITCHING CAPACITY ICU=100KA / 415 V AC 4 POLE, LINE PROTECTION OVERCURRENT RELEASE ETU10, LI IN=1250A, RATED CURRENT IR=500-1250A, OVERLOAD II=1,25TO10XIN, SHORT CIRCUIT N PROTECTED | LEISTUNGSSCHALTER VL 1250L SEHR HOHES SCHALTVERMOEGEN ICU= 100KA, 415V AC 4POLIG, ANLAGENSCHUTZ UEBERSTROMAUSLOESER ETU10, LI IN= 1250A, BEMESSUNGSSTROM IR= 500...1250A, UEBERLASTSCHUTZ, II= 1,25 BIS 10 X IN, KURZSCHLUSS-SCHUTZ ETU KOMMUNIKATIONSFAEHIG | 7213.2283 | 1 | 1 | шт. | 20 | 4011209821255 | LF | NO MARINE APPROVAL | P360 | 3740 | 113
3VL77123NE460AA0 | 3VL7712-3NE46-0AA0 | АВТ. ВЫКЛЮЧАТЕЛЬ VL 1250L ОЧ. ВЫСОК.ОТКЛ.СПОС. ICU=100KA / 415 V AC 4 ПОЛ., ЗАЩИТА ЛИНИЙ РАСЦЕПИТЕЛЬ ETU20, LSI IN=1250A, RATED CURRENT IR=500-1250A, OVERLOAD ISD=1,5TO9XIR, II=10XIN SHORT-CIRCUIT N PROTECTED | CIRCUIT-BREAKER VL 1250L VERY HIGH SWITCHING CAPACITY ICU=100KA / 415 V AC 4 POLE, LINE PROTECTION OVERCURRENT RELEASE ETU20, LSI IN=1250A, RATED CURRENT IR=500-1250A, OVERLOAD ISD=1,5TO9XIR, II=10XIN SHORT-CIRCUIT N PROTECTED | LEISTUNGSSCHALTER VL 1250L SEHR HOHES SCHALTVERMOEGEN ICU= 100KA, 415V AC 4POLIG, ANLAGENSCHUTZ UEBERSTROMAUSLOESER ETU20, LSI IN= 1250A, BEMESSUNGSSTROM IR= 500...1250A, UEBERLASTSCHUTZ, ISD=1,5 BIS 9 X IR, II=10 X IN KURZSCHLUSS-SCHUTZ ETU KOMMUNIKATION | 7421.9712 | 1 | 1 | шт. | 20 | 4011209821279 | LF | NO MARINE APPROVAL | P360 | 3740 | 113
3VL77123NF460AA0 | 3VL7712-3NF46-0AA0 | АВТ. ВЫКЛЮЧАТЕЛЬ VL 1250L ОЧ. ВЫСОК.ОТКЛ.СПОС. ICU=100KA / 415 V AC 4 ПОЛ., ЗАЩИТА ЛИНИЙ РАСЦЕПИТЕЛЬ ETU20, LSI IN=1250A, RATED CURRENT IR=500-1250A, OVERLOAD ISD=1,5TO9XIR, II=10XIN SHORT-CIRCUIT N PROTECTED | CIRCUIT-BREAKER VL 1250L VERY HIGH SWITCHING CAPACITY ICU=100KA / 415 V AC 4 POLE, LINE PROTECTION OVERCURRENT RELEASE ETU20, LSI IN=1250A, RATED CURRENT IR=500-1250A, OVERLOAD ISD=1,5TO9XIR, II=10XIN SHORT-CIRCUIT N PROTECTED | LEISTUNGSSCHALTER VL 1250L SEHR HOHES SCHALTVERMOEGEN ICU= 100KA, 415V AC 4POLIG, ANLAGENSCHUTZ UEBERSTROMAUSLOESER ETU20, LSI IN= 1250A, BEMESSUNGSSTROM IR= 500...1250A, UEBERLASTSCHUTZ, ISD=1,5 BIS 9 X IR, II=10 X IN KURZSCHLUSS-SCHUTZ N GESCHUETZT ETU | 7816.2634 | 1 | 1 | шт. | 20 | 4011209821293 | LF | NO MARINE APPROVAL | P360 | 3740 | 113
3VL77123NH460AA0 | 3VL7712-3NH46-0AA0 | АВТ. ВЫКЛЮЧАТЕЛЬ VL 1250L ОЧ. ВЫСОК.ОТКЛ.СПОС. ICU=100KA / 415 V AC 4 ПОЛ., ЗАЩИТА ЛИНИЙ РАСЦЕПИТЕЛЬ ETU22, LSIG IN=1250A, RATED CURRENT IR=500-1250A, OVERLOAD ISD=1,5TO9XIR, II=10XIN SHORT-CIRCUIT N PROTECTED | CIRCUIT-BREAKER VL 1250L VERY HIGH SWITCHING CAPACITY ICU=100KA / 415 V AC 4 POLE, LINE PROTECTION OVERCURRENT RELEASE ETU22, LSIG IN=1250A, RATED CURRENT IR=500-1250A, OVERLOAD ISD=1,5TO9XIR, II=10XIN SHORT-CIRCUIT N PROTECTED | LEISTUNGSSCHALTER VL 1250L SEHR HOHES SCHALTVERMOEGEN ICU= 100KA, 415V AC 4POLIG, ANLAGENSCHUTZ UEBERSTROMAUSLOESER ETU22, LSIG IN= 1250A, BEMESSUNGSSTROM IR= 500...1250A, UEBERLASTSCHUTZ, ISD=1,5 BIS 9 X IR, II=10 X IN KURZSCHLUSS-SCHUTZ N GESCHUETZT ETU | 9184.6894 | 1 | 1 | шт. | 20 | 4011209821316 | LF | NO MARINE APPROVAL | P360 | 3740 | 113
3VL77123NN460AA0 | 3VL7712-3NN46-0AA0 | АВТ. ВЫКЛЮЧАТЕЛЬ VL 1250L ОЧ. ВЫСОК.ОТКЛ.СПОС. ICU=100KA / 415 V AC 4 ПОЛ., ЗАЩИТА ЛИНИЙ РАСЦЕПИТЕЛЬ ETU12, LIG IN=1250A, RATED CURRENT IR=500-1250A, OVERLOAD II=1,25TO10XIN, SHORT CIRCUIT N PROTECTED | CIRCUIT-BREAKER VL 1250L VERY HIGH SWITCHING CAPACITY ICU=100KA / 415 V AC 4 POLE, LINE PROTECTION OVERCURRENT RELEASE ETU12, LIG IN=1250A, RATED CURRENT IR=500-1250A, OVERLOAD II=1,25TO10XIN, SHORT CIRCUIT N PROTECTED | LEISTUNGSSCHALTER VL 1250L SEHR HOHES SCHALTVERMOEGEN ICU= 100KA, 415V AC 4POLIG, ANLAGENSCHUTZ UEBERSTROMAUSLOESER ETU12, LIG IN= 1250A, BEMESSUNGSSTROM IR= 500...1250A, UEBERLASTSCHUTZ, II= 1,25 BIS 10 X IN, KURZSCHLUSS-SCHUTZ N GESCHUETZT ETU KOMMUKIKA | 8975.9464 | 1 | 1 | шт. | 20 | 4011209821330 | LF | NO MARINE APPROVAL | P360 | 3740 | 113
3VL77123SB360AA0 | 3VL7712-3SB36-0AA0 | АВТ. ВЫКЛЮЧАТЕЛЬ VL 1250L ОЧ. ВЫСОК.ОТКЛ.СПОС. ICU=100KA / 415 V AC 3 ПОЛ., ЗАЩИТА ЛИНИЙ РАСЦЕПИТЕЛЬ ETU10, LI IN=1250A, RATED CURRENT IR=500-1250A, OVERLOAD II=1,25TO10XIN, SHORT CIRCUIT | CIRCUIT-BREAKER VL 1250L VERY HIGH SWITCHING CAPACITY ICU=100KA / 415 V AC 3 POLE, LINE PROTECTION OVERCURRENT RELEASE ETU10, LI IN=1250A, RATED CURRENT IR=500-1250A, OVERLOAD II=1,25TO10XIN, SHORT CIRCUIT | LEISTUNGSSCHALTER VL 1250L SEHR HOHES SCHALTVERMOEGEN ICU= 100KA, 415V AC 3POLIG, ANLAGENSCHUTZ UEBERSTROMAUSLOESER ETU10, LI IN= 1250A, BEMESSUNGSSTROM IR= 500...1250A, UEBERLASTSCHUTZ, II= 1,25 BIS 10 X IN, KURZSCHLUSS-SCHUTZ | 5496.8974 | 1 | 1 | шт. | 20 | 4011209820876 | LF | NO MARINE APPROVAL | P360 | 3740 | 113
3VL77123SE360AA0 | 3VL7712-3SE36-0AA0 | АВТ. ВЫКЛЮЧАТЕЛЬ VL 1250L ОЧ. ВЫСОК.ОТКЛ.СПОС. ICU=100KA / 415 V AC 3 ПОЛ., ЗАЩИТА ЛИНИЙ РАСЦЕПИТЕЛЬ ETU20, LSI IN=1250A, RATED CURRENT IR=500-1250A, OVERLOAD ISD=1,5TO9XIR, II=10XIN SHORT-CIRCUIT | CIRCUIT-BREAKER VL 1250L VERY HIGH SWITCHING CAPACITY ICU=100KA / 415 V AC 3 POLE, LINE PROTECTION OVERCURRENT RELEASE ETU20, LSI IN=1250A, RATED CURRENT IR=500-1250A, OVERLOAD ISD=1,5TO9XIR, II=10XIN SHORT-CIRCUIT | LEISTUNGSSCHALTER VL 1250L SEHR HOHES SCHALTVERMOEGEN ICU= 100KA, 415V AC 3POLIG, ANLAGENSCHUTZ UEBERSTROMAUSLOESER ETU20, LSI IN= 1250A, BEMESSUNGSSTROM IR= 500...1250A, UEBERLASTSCHUTZ, ISD=1,5 BIS 9 X IR, II=10 X IN KURZSCHLUSS-SCHUTZ | 5659.253 | 1 | 1 | шт. | 20 | 4011209820890 | LF | NO MARINE APPROVAL | P360 | 3740 | 113
3VL77123SF360AA0 | 3VL7712-3SF36-0AA0 | АВТ. ВЫКЛЮЧАТЕЛЬ VL 1250L ОЧ. ВЫСОК.ОТКЛ.СПОС. ICU=100KA / 415 V AC 3 ПОЛ., ЗАЩИТА ЛИНИЙ РАСЦЕПИТЕЛЬ ETU12, LIG 3ФАЗН.S/3WIRES IN=1250A, RATED CURRENT IR=500-1250A, OVERLOAD II=1,25TO10XIN, SHORT CIRCUIT | CIRCUIT-BREAKER VL 1250L VERY HIGH SWITCHING CAPACITY ICU=100KA / 415 V AC 3 POLE, LINE PROTECTION OVERCURRENT RELEASE ETU12, LIG 3PHASES/3WIRES IN=1250A, RATED CURRENT IR=500-1250A, OVERLOAD II=1,25TO10XIN, SHORT CIRCUIT | LEISTUNGSSCHALTER VL 1250L SEHR HOHES SCHALTVERMOEGEN ICU= 100KA, 415V AC 3POLIG, ANLAGENSCHUTZ UEBERSTROMAUSLOESER ETU12, LIG 3 PHASEN/4 LEITUNGEN IN= 1250A, BEMESSUNGSSTROM IR= 500...1250A, UEBERLASTSCHUTZ, II= 1,25 BIS 10 X IN, KURZSCHLUSS-SCHUTZ | 6865.3234 | 1 | 1 | шт. | 20 | 4011209820913 | LF | NO MARINE APPROVAL | P360 | 3740 | 113
3VL77123SG360AA0 | 3VL7712-3SG36-0AA0 | АВТ. ВЫКЛЮЧАТЕЛЬ VL 1250L ОЧ. ВЫСОК.ОТКЛ.СПОС. ICU=100KA / 415 V AC 3 ПОЛ., ЗАЩИТА ЛИНИЙ РАСЦЕПИТЕЛЬ ETU22, LSIG 3ФАЗН.S/3WIRES IN=1250A, RATED CURRENT IR=500-1250A, OVERLOAD ISD=1,5TO9XIR, II=10XIN SHORT-CIRCUIT | CIRCUIT-BREAKER VL 1250L VERY HIGH SWITCHING CAPACITY ICU=100KA / 415 V AC 3 POLE, LINE PROTECTION OVERCURRENT RELEASE ETU22, LSIG 3PHASES/3WIRES IN=1250A, RATED CURRENT IR=500-1250A, OVERLOAD ISD=1,5TO9XIR, II=10XIN SHORT-CIRCUIT | LEISTUNGSSCHALTER VL 1250L SEHR HOHES SCHALTVERMOEGEN ICU= 100KA, 415V AC 3POLIG, ANLAGENSCHUTZ UEBERSTROMAUSLOESER ETU22, LSIG 3 PHASEN/3 LEITUNGEN IN= 1250A, BEMESSUNGSSTROM IR= 500...1250A, UEBERLASTSCHUTZ, ISD=1,5BIS9XIR, II=10XIN KURZSCHLUSS-SCHUTZ | 6656.5804 | 1 | 1 | шт. | 20 | 4011209820937 | LF | NO MARINE APPROVAL | P360 | 3740 | 113
3VL77123SH360AA0 | 3VL7712-3SH36-0AA0 | АВТ. ВЫКЛЮЧАТЕЛЬ VL 1250L ОЧ. ВЫСОК.ОТКЛ.СПОС. ICU=100KA / 415 V AC 3 ПОЛ., ЗАЩИТА ЛИНИЙ РАСЦЕПИТЕЛЬ ETU22, LSIG 3ФАЗН.S/4WIRES WITH PIGTAIL IN=1250A, RATED CURRENT IR=500-1250A, OVERLOAD ISD=1,5TO9XIR, II=10XIN SHORT-CIRCUIT | CIRCUIT-BREAKER VL 1250L VERY HIGH SWITCHING CAPACITY ICU=100KA / 415 V AC 3 POLE, LINE PROTECTION OVERCURRENT RELEASE ETU22, LSIG 3PHASES/4WIRES WITH PIGTAIL IN=1250A, RATED CURRENT IR=500-1250A, OVERLOAD ISD=1,5TO9XIR, II=10XIN SHORT-CIRCUIT | LEISTUNGSSCHALTER VL 1250L SEHR HOHES SCHALTVERMOEGEN ICU= 100KA, 415V AC 3POLIG, ANLAGENSCHUTZ UEBERSTROMAUSLOESER ETU22, LSIG 3 PHASEN/4 LEITUNGEN MIT ANSCHLUSSLEITUNG IN= 1250A, BEMESSUNGSSTROM IR= 500...1250A, UEBERLASTSCHUTZ, ISD=1,5BIS9XIR, II=10XIN | 6656.5804 | 1 | 1 | шт. | 20 | 4011209820951 | LF | NO MARINE APPROVAL | P360 | 3740 | 113
3VL77123SL360AA0 | 3VL7712-3SL36-0AA0 | АВТ. ВЫКЛЮЧАТЕЛЬ VL 1250L ОЧ. ВЫСОК.ОТКЛ.СПОС. ICU=100KA / 415 V AC 3 ПОЛ., ЗАЩИТА ЛИНИЙ РАСЦЕПИТЕЛЬ ETU12, LIG 3ФАЗН.S/3WIRES IN=1250A, RATED CURRENT IR=500-1250A, OVERLOAD II=1,25TO10XIN, SHORT CIRCUIT | CIRCUIT-BREAKER VL 1250L VERY HIGH SWITCHING CAPACITY ICU=100KA / 415 V AC 3 POLE, LINE PROTECTION OVERCURRENT RELEASE ETU12, LIG 3PHASES/3WIRES IN=1250A, RATED CURRENT IR=500-1250A, OVERLOAD II=1,25TO10XIN, SHORT CIRCUIT | LEISTUNGSSCHALTER VL 1250L SEHR HOHES SCHALTVERMOEGEN ICU= 100KA, 415V AC 3POLIG, ANLAGENSCHUTZ UEBERSTROMAUSLOESER ETU12, LIG 3 PHASEN/3 LEITUNGEN IN= 1250A, BEMESSUNGSSTROM IR= 500...1250A, UEBERLASTSCHUTZ, II= 1,25 BIS 10 X IN, KURZSCHLUSS-SCHUTZ | 6459.4343 | 1 | 1 | шт. | 20 | 4011209820975 | LF | NO MARINE APPROVAL | P360 | 3740 | 113
3VL77123TA460AA0 | 3VL7712-3TA46-0AA0 | АВТ. ВЫКЛЮЧАТЕЛЬ VL 1250L ОЧ. ВЫСОК.ОТКЛ.СПОС. ICU=100KA / 415 V AC 4 ПОЛ., ЗАЩИТА ЛИНИЙ РАСЦЕПИТЕЛЬ ETU10, LI IN=1250A, RATED CURRENT IR=500-1250A, OVERLOAD II=1,25TO10XIN, SHORT CIRCUIT N PROTECTED | CIRCUIT-BREAKER VL 1250L VERY HIGH SWITCHING CAPACITY ICU=100KA / 415 V AC 4 POLE, LINE PROTECTION OVERCURRENT RELEASE ETU10, LI IN=1250A, RATED CURRENT IR=500-1250A, OVERLOAD II=1,25TO10XIN, SHORT CIRCUIT N PROTECTED | LEISTUNGSSCHALTER VL 1250L SEHR HOHES SCHALTVERMOEGEN ICU= 100KA, 415V AC 4POLIG, ANLAGENSCHUTZ UEBERSTROMAUSLOESER ETU10, LIN IN= 1250A, BEMESSUNGSSTROM IR= 500...1250A, UEBERLASTSCHUTZ, II= 1,25 BIS 10 X IN, KURZSCHLUSS-SCHUTZ N GESCHUETZT | 7526.3427 | 1 | 1 | шт. | 20 | 4011209821118 | LF | NO MARINE APPROVAL | P360 | 3740 | 113
3VL77123TB460AA0 | 3VL7712-3TB46-0AA0 | АВТ. ВЫКЛЮЧАТЕЛЬ VL 1250L ОЧ. ВЫСОК.ОТКЛ.СПОС. ICU=100KA / 415 V AC 4 ПОЛ., ЗАЩИТА ЛИНИЙ РАСЦЕПИТЕЛЬ ETU10, LI IN=1250A, RATED CURRENT IR=500-1250A, OVERLOAD II=1,25TO10XIN, SHORT CIRCUIT N PROTECTED | CIRCUIT-BREAKER VL 1250L VERY HIGH SWITCHING CAPACITY ICU=100KA / 415 V AC 4 POLE, LINE PROTECTION OVERCURRENT RELEASE ETU10, LI IN=1250A, RATED CURRENT IR=500-1250A, OVERLOAD II=1,25TO10XIN, SHORT CIRCUIT | LEISTUNGSSCHALTER VL 1250L SEHR HOHES SCHALTVERMOEGEN ICU= 100KA, 415V AC 4POLIG, ANLAGENSCHUTZ UEBERSTROMAUSLOESER ETU10, LI IN= 1250A, BEMESSUNGSSTROM IR= 500...1250A, UEBERLASTSCHUTZ, II= 1,25 BIS 10 X IN, KURZSCHLUSS-SCHUTZ | 7143.6473 | 1 | 1 | шт. | 20 | 4011209821132 | LF | NO MARINE APPROVAL | P360 | 3740 | 113
3VL77123TE460AA0 | 3VL7712-3TE46-0AA0 | АВТ. ВЫКЛЮЧАТЕЛЬ VL 1250L ОЧ. ВЫСОК.ОТКЛ.СПОС. ICU=100KA / 415 V AC 4 ПОЛ., ЗАЩИТА ЛИНИЙ РАСЦЕПИТЕЛЬ ETU20, LSI IN=1250A, RATED CURRENT IR=500-1250A, OVERLOAD ISD=1,5TO9XIR, II=10XIN SHORT-CIRCUIT N PROTECTED | CIRCUIT-BREAKER VL 1250L VERY HIGH SWITCHING CAPACITY ICU=100KA / 415 V AC 4 POLE, LINE PROTECTION OVERCURRENT RELEASE ETU20, LSI IN=1250A, RATED CURRENT IR=500-1250A, OVERLOAD ISD=1,5TO9XIR, II=10XIN SHORT-CIRCUIT N UNPROTECTED | LEISTUNGSSCHALTER VL 1250L SEHR HOHES SCHALTVERMOEGEN ICU= 100KA, 415V AC 4POLIG, ANLAGENSCHUTZ UEBERSTROMAUSLOESER ETU20, LSI IN= 1250A, BEMESSUNGSSTROM IR= 500...1250A, UEBERLASTSCHUTZ, ISD=1,5 BIS 9 X IR, II=10 X IN KURZSCHLUSS-SCHUTZ N UNGESCHUETZT | 7363.987 | 1 | 1 | шт. | 20 | 4011209821156 | LF | NO MARINE APPROVAL | P360 | 3740 | 113
3VL77123TF460AA0 | 3VL7712-3TF46-0AA0 | АВТ. ВЫКЛЮЧАТЕЛЬ VL 1250L ОЧ. ВЫСОК.ОТКЛ.СПОС. ICU=100KA / 415 V AC 4 ПОЛ., ЗАЩИТА ЛИНИЙ РАСЦЕПИТЕЛЬ ETU20, LSI IN=1250A, RATED CURRENT IR=500-1250A, OVERLOAD ISD=1,5TO9XIR, II=10XIN SHORT-CIRCUIT N PROTECTED | CIRCUIT-BREAKER VL 1250L VERY HIGH SWITCHING CAPACITY ICU=100KA / 415 V AC 4 POLE, LINE PROTECTION OVERCURRENT RELEASE ETU20, LSI IN=1250A, RATED CURRENT IR=500-1250A, OVERLOAD ISD=1,5TO9XIR, II=10XIN SHORT-CIRCUIT N PROTECTED | LEISTUNGSSCHALTER VL 1250L SEHR HOHES SCHALTVERMOEGEN ICU= 100KA, 415V AC 4POLIG, ANLAGENSCHUTZ UEBERSTROMAUSLOESER ETU20, LSI IN= 1250A, BEMESSUNGSSTROM IR= 500...1250A, UEBERLASTSCHUTZ, ISD=1,5 BIS 9 X IR, II=10 X IN KURZSCHLUSS-SCHUTZ N GESCHUETZT | 7758.2793 | 1 | 1 | шт. | 20 | 4011209821170 | LF | NO MARINE APPROVAL | P360 | 3740 | 113
3VL77123TH460AA0 | 3VL7712-3TH46-0AA0 | АВТ. ВЫКЛЮЧАТЕЛЬ VL 1250L ОЧ. ВЫСОК.ОТКЛ.СПОС. ICU=100KA / 415 V AC 4 ПОЛ., ЗАЩИТА ЛИНИЙ РАСЦЕПИТЕЛЬ ETU22, LSIG IN=1250A, RATED CURRENT IR=500-1250A, OVERLOAD ISD=1,5TO9XIR, II=10XIN SHORT-CIRCUIT N PROTECTED | CIRCUIT-BREAKER VL 1250L VERY HIGH SWITCHING CAPACITY ICU=100KA / 415 V AC 4 POLE, LINE PROTECTION OVERCURRENT RELEASE ETU22, LSIG IN=1250A, RATED CURRENT IR=500-1250A, OVERLOAD ISD=1,5TO9XIR, II=10XIN SHORT-CIRCUIT N PROTECTED | LEISTUNGSSCHALTER VL 1250L SEHR HOHES SCHALTVERMOEGEN ICU= 100KA, 415V AC 4POLIG, ANLAGENSCHUTZ UEBERSTROMAUSLOESER ETU22, LSIG IN= 1250A, BEMESSUNGSSTROM IR= 500...1250A, UEBERLASTSCHUTZ, ISD=1,5 BIS 9 X IR, II=10 X IN KURZSCHLUSS-SCHUTZ N GESCHUETZT | 9126.7052 | 1 | 1 | шт. | 20 | 4011209821194 | LF | NO MARINE APPROVAL | P360 | 3740 | 113
3VL77123TN460AA0 | 3VL7712-3TN46-0AA0 | АВТ. ВЫКЛЮЧАТЕЛЬ VL 1250L ОЧ. ВЫСОК.ОТКЛ.СПОС. ICU=100KA / 415 V AC 4 ПОЛ., ЗАЩИТА ЛИНИЙ РАСЦЕПИТЕЛЬ ETU12, LIG IN=1250A, RATED CURRENT IR=500-1250A, OVERLOAD II=1,25TO10XIN, SHORT CIRCUIT N PROTECTED | CIRCUIT-BREAKER VL 1250L VERY HIGH SWITCHING CAPACITY ICU=100KA / 415 V AC 4 POLE, LINE PROTECTION OVERCURRENT RELEASE ETU12, LIG IN=1250A, RATED CURRENT IR=500-1250A, OVERLOAD II=1,25TO10XIN, SHORT CIRCUIT N PROTECTED | LEISTUNGSSCHALTER VL 1250L SEHR HOHES SCHALTVERMOEGEN ICU= 100KA, 415V AC 4POLIG, ANLAGENSCHUTZ UEBERSTROMAUSLOESER ETU12, LIG IN= 1250A, BEMESSUNGSSTROM IR= 500...1250A, UEBERLASTSCHUTZ, II= 1,25 BIS 10 X IN, KURZSCHLUSS-SCHUTZ N GESCHUETZT | 8906.3654 | 1 | 1 | шт. | 20 | 4011209821217 | LF | NO MARINE APPROVAL | P360 | 3740 | 113
3VL77123UH360AA0 | 3VL7712-3UH36-0AA0 | АВТОМАТИЧЕСКИЙ ВЫКЛЮЧАТЕЛЬ VL 1250L VERY HIGH SWITCHING CAPACITY ICU=100KA / 415 V AC 3 ПОЛ., ЗАЩИТА ЛИНИЙ РАСЦЕПИТЕЛЬ LCD ETU40, LI/LS/LSI IN=1250A, RATED CURRENT IR=500-1250A, OVERLOAD ISD=1,5TO9XIR, II=10XIN SHORT-CIRCUIT | CIRCUIT-BREAKER VL 1250L VERY HIGH SWITCHING CAPACITY ICU=100KA / 415 V AC 3 POLE, LINE PROTECTION OVERCURRENT RELEASE LCD ETU40, LI/LS/LSI IN=1250A, RATED CURRENT IR=500-1250A, OVERLOAD ISD=1,5TO9XIR, II=10XIN SHORT-CIRCUIT | LEISTUNGSSCHALTER VL 1250L SEHR HOHES SCHALTVERMOEGEN ICU= 100KA, 415V AC 3POLIG, ANLAGENSCHUTZ UEBERSTROMAUSLOESER LCD ETU40, LI/LS/LSI IN= 1250A, BEMESSUNGSSTROM IR= 500...1250A, UEBERLASTSCHUTZ, ISD=1,5 BIS 9 X IR, II=10 X IN KURZSCHLUSS-SCHUTZ | 7027.679 | 1 | 1 | шт. | 20 | 4011209888203 | LF | - | P360 | 3740 | 113
3VL77123UJ460AA0 | 3VL7712-3UJ46-0AA0 | АВТОМАТИЧЕСКИЙ ВЫКЛЮЧАТЕЛЬ VL 1250L VERY HIGH SWITCHING CAPACITY ICU=100KA / 415 V AC 4 ПОЛ., ЗАЩИТА ЛИНИЙ РАСЦЕПИТЕЛЬ LCD ETU40, LI/LS/LSI IN=1250A, RATED CURRENT IR=500-1250A, OVERLOAD ISD=1,5TO9XIR, II=10XIN SHORT-CIRCUIT N PROTECTED | CIRCUIT-BREAKER VL 1250L VERY HIGH SWITCHING CAPACITY ICU=100KA / 415 V AC 4 POLE, LINE PROTECTION OVERCURRENT RELEASE LCD ETU40, LI/LS/LSI IN=1250A, RATED CURRENT IR=500-1250A, OVERLOAD ISD=1,5TO9XIR, II=10XIN SHORT-CIRCUIT N PROTECTED | LEISTUNGSSCHALTER VL 1250L SEHR HOHES SCHALTVERMOEGEN ICU= 100KA, 415V AC 4POLIG, ANLAGENSCHUTZ UEBERSTROMAUSLOESER LCD ETU40, LI/LS/LSI IN= 1250A, BEMESSUNGSSTROM IR= 500...1250A, UEBERLASTSCHUTZ, ISD=1,5 BIS 9 X IR, II=10 X IN KURZSCHLUSS-SCHUTZ N GESCH | 9033.9306 | 1 | 1 | шт. | 20 | 4011209888562 | LF | - | P360 | 3740 | 113
3VL77123UL360AA0 | 3VL7712-3UL36-0AA0 | АВТОМАТИЧЕСКИЙ ВЫКЛЮЧАТЕЛЬ VL 1250L VERY HIGH SWITCHING CAPACITY ICU=100KA / 415 V AC 3 ПОЛ., ЗАЩИТА ЛИНИЙ РАСЦЕПИТЕЛЬ LCD ETU42, LSIG 3PHASES/3WIRES IN=1250A, RATED CURRENT IR=500-1250A, OVERLOAD ISD=1,5TO9XIR, II=10XIN SHORT-CIRCUIT | CIRCUIT-BREAKER VL 1250L VERY HIGH SWITCHING CAPACITY ICU=100KA / 415 V AC 3 POLE, LINE PROTECTION OVERCURRENT RELEASE LCD ETU42, LSIG 3PHASES/3WIRES IN=1250A, RATED CURRENT IR=500-1250A, OVERLOAD ISD=1,5TO9XIR, II=10XIN SHORT-CIRCUIT | LEISTUNGSSCHALTER VL 1250L SEHR HOHES SCHALTVERMOEGEN ICU= 100KA, 415V AC 3POLIG, ANLAGENSCHUTZ UEBERSTROMAUSLOESER LCD ETU42, LSIG 3 PHASEN/3 LEITUNGEN IN= 1250A, BEMESSUNGSSTROM IR= 500...1250A, UEBERLASTSCHUTZ, ISD=1,5BIS9XIR, II=10XIN KURZSCHLUSS-SCHU | 7027.679 | 1 | 1 | шт. | 20 | 4011209888326 | LF | - | P360 | 3740 | 113
3VL77123UM360AA0 | 3VL7712-3UM36-0AA0 | АВТОМАТИЧЕСКИЙ ВЫКЛЮЧАТЕЛЬ VL 1250L VERY HIGH SWITCHING CAPACITY ICU=100KA / 415 V AC 3 ПОЛ., ЗАЩИТА ЛИНИЙ РАСЦЕПИТЕЛЬ LCD ETU42, LSIG 3PHASES/4WIRES WITH PIGTAIL IN=1250A, RATED CURRENT IR=500-1250A, OVERLOAD ISD=1,5TO9XIR, II=10XIN SHORT-CIRCUIT | CIRCUIT-BREAKER VL 1250L VERY HIGH SWITCHING CAPACITY ICU=100KA / 415 V AC 3 POLE, LINE PROTECTION OVERCURRENT RELEASE LCD ETU42, LSIG 3PHASES/4WIRES WITH PIGTAIL IN=1250A, RATED CURRENT IR=500-1250A, OVERLOAD ISD=1,5TO9XIR, II=10XIN SHORT-CIRCUIT | LEISTUNGSSCHALTER VL 1250L SEHR HOHES SCHALTVERMOEGEN ICU= 100KA, 415V AC 3POLIG, ANLAGENSCHUTZ UEBERSTROMAUSLOESER LCD ETU42, LSIG 3 PHASEN/4 LEITUNGEN MIT ANSCHLUSSLEITUNG IN= 1250A, BEMESSUNGSSTROM IR= 500...1250A, UEBERLASTSCHUTZ, ISD=1,5BIS9XIR, II=1 | 7027.679 | 1 | 1 | шт. | 20 | 4011209888449 | LF | - | P360 | 3740 | 113
3VL77123UN460AA0 | 3VL7712-3UN46-0AA0 | АВТОМАТИЧЕСКИЙ ВЫКЛЮЧАТЕЛЬ VL 1250L VERY HIGH SWITCHING CAPACITY ICU=100KA / 415 V AC 4 ПОЛ., ЗАЩИТА ЛИНИЙ РАСЦЕПИТЕЛЬ LCD ETU42, LSIG IN=1250A, RATED CURRENT IR=500-1250A, OVERLOAD ISD=1,5TO9XIR, II=10XIN SHORT-CIRCUIT N PROTECTED WITH EARTH FAULT | CIRCUIT-BREAKER VL 1250L VERY HIGH SWITCHING CAPACITY ICU=100KA / 415 V AC 4 POLE, LINE PROTECTION OVERCURRENT RELEASE LCD ETU42, LSIG IN=1250A, RATED CURRENT IR=500-1250A, OVERLOAD ISD=1,5TO9XIR, II=10XIN SHORT-CIRCUIT N PROTECTED WITH EARTH FAULT | LEISTUNGSSCHALTER VL 1250L SEHR HOHES SCHALTVERMOEGEN ICU= 100KA, 415V AC 4POLIG, ANLAGENSCHUTZ UEBERSTROMAUSLOESER LCD ETU42, LSIG IN= 1250A, BEMESSUNGSSTROM IR= 500...1250A, UEBERLASTSCHUTZ, ISD=1,5 BIS 9 X IR, II=10 X IN KURZSCHLUSS-SCHUTZ N GESCHUETZT | 9033.9306 | 1 | 1 | шт. | 20 | 4011209888685 | LF | - | P360 | 3740 | 113
3VL87161AA300AA0 | 3VL8716-1AA30-0AA0 | АВТ. ВЫКЛЮЧАТЕЛЬ VL 1600N БЕЗ РАСЦЕПИТЕЛЯ СТД. ОТКЛ.СПОС. ICU=50KA / 415 V AC 3 ПОЛ. IN= < 1600A, RATED CURRENT WITHOUT AUXILIARY РАСЦЕПИТЕЛЬ | CIRCUIT-BREAKER VL 1600N WITHOUT OVERCURRENT RELEASE STANDARD SWITCHING CAPACITY ICU=55KA / 415 V AC 3 POLE IN= < 1600A, RATED CURRENT WITHOUT AUXILIARY RELEASE | LEISTUNGSSCHALTER VL 1600N OHNE UEBERSTROMAUSLOESER STANDARD SCHALTVERMOEGEN ICU= 55KA/415V AC, 3POLIG IN= < 1600A, BEMESSUNGSSTROM OHNE HILFSAUSLOESER MIT SCHRAUBVERBINDUNGS- ANSCHLUESSEN FUER SCHALTEINHEIT UND UEBERSTROMAUSLOESER | 2574.4963 | 1 | 1 | шт. | 20 | 4011209523876 | LF | - | P360 | 3740 | 113
3VL87161AA400AA0 | 3VL8716-1AA40-0AA0 | АВТ. ВЫКЛЮЧАТЕЛЬ VL 1600N БЕЗ РАСЦЕПИТЕЛЯ СТД. ОТКЛ.СПОС. ICU=50KA / 415 V AC 4 ПОЛ. IN= < 1600A, RATED CURRENT WITHOUT AUXILIARY РАСЦЕПИТЕЛЬ | CIRCUIT-BREAKER VL 1600N WITHOUT OVERCURRENT RELEASE STANDARD SWITCHING CAPACITY ICU=55KA / 415 V AC 4 POLE IN= < 1600A, RATED CURRENT WITHOUT AUXILIARY RELEASE | LEISTUNGSSCHALTER VL 1600N OHNE UEBERSTROMAUSLOESER STANDARD SCHALTVERMOEGEN ICU= 55KA/415V AC, 4POLIG IN= < 1600A, BEMESSUNGSSTROM OHNE HILFSAUSLOESER MIT SCHRAUBVERBINDUNGS- ANSCHLUESSEN FUER SCHALTEINHEIT UND UEBERSTROMAUSLOESER | 3339.887 | 1 | 1 | шт. | 20 | 4011209523869 | LF | - | P360 | 3740 | 113
3VL87161DE300AA0 | 3VL8716-1DE30-0AA0 | АВТОМАТИЧЕСКИЙ ВЫКЛЮЧАТЕЛЬ VL 1600N СТАНДАРТНАЯ ОТКЛЮЧАЮЩАЯ СПОСОБНОСТЬ ICU=50KA/415 V AC 3-ПОЛЮСА, РАСЦЕПИТЕЛЬ МАКСИМАЛЬНОГО ТОКА БЕЗ ЗАЩИТЫ В ДИАПАЗОНЕ ПЕРЕГРУЗОК МАГНИТНЫЙ IN=1600A, НОМИНАЛЬНЫЙ ТОК II=16000A, К.З. | CIRCUIT-BREAKER VL 1600N STANDARD SWITCHING CAPACITY ICU=55KA / 415 V AC 3 POLE, NON-AUTOMATIC OVERCURRENT RELEASE MAGNETIC IN=1600A, RATED CURRENT II=14400A, SHORT CIRCUIT | LEISTUNGSSCHALTER VL 1600N STANDARD SCHALTVERMOEGEN ICU= 55KA, 415V AC 3POLIG, LEISTUNGSTRENNSCHALTER UEBERSTROMAUSLOESER MAGNETISCH IN= 1600A, BEMESSUNGSSTROM II= 14400A, KURZSCHLUSS-SCHUTZ, | 5612.8657 | 1 | 1 | шт. | 20 | 4011209490369 | LF | - | P360 | 3740 | 113
3VL87161EE400AA0 | 3VL8716-1EE40-0AA0 | АВТОМАТИЧЕСКИЙ ВЫКЛЮЧАТЕЛЬ VL 1600N СТАНДАРТНАЯ ОТКЛЮЧАЮЩАЯ СПОСОБНОСТЬ ICU=50KA/415 V AC 4-ПОЛЮСА, РАСЦЕПИТЕЛЬ МАКСИМАЛЬНОГО ТОКА БЕЗ ЗАЩИТЫ В ДИАПАЗОНЕ ПЕРЕГРУЗОК МАГНИТНЫЙ IN=1600A, НОМИНАЛЬНЫЙ ТОК II=16000A, К.З. | CIRCUIT-BREAKER VL 1600N STANDARD SWITCHING CAPACITY ICU=55KA / 415 V AC 4 POLE, NON-AUTOMATIC OVERCURRENT RELEASE MAGNETIC IN=1600A, RATED CURRENT II=14400A, SHORT CIRCUIT | LEISTUNGSSCHALTER VL 1600N STANDARD SCHALTVERMOEGEN ICU= 55KA, 415V AC 4POLIG, LEISTUNGSTRENNSCHALTER UEBERSTROMAUSLOESER MAGNETISCH IN= 1600A, BEMESSUNGSSTROM II= 14400A, KURZSCHLUSS-SCHUTZ, | 6262.2882 | 1 | 1 | шт. | 20 | 4011209490376 | LF | - | P360 | 3740 | 113
3VL87161MB300AA0 | 3VL8716-1MB30-0AA0 | АВТ. ВЫКЛЮЧАТЕЛЬ VL 1600N СТД. ОТКЛ.СПОС. ICU=50KA / 415 V AC 3 ПОЛ., ЗАЩИТА ЛИНИЙ РАСЦЕПИТЕЛЬ ETU10, LI IN=1600A, RATED CURRENT IR=640-1600A, OVERLOAD II=1,25TO9XIN, SHORT CIRCUIT | CIRCUIT-BREAKER VL 1600N STANDARD SWITCHING CAPACITY ICU=55KA / 415 V AC 3 POLE, LINE PROTECTION OVERCURRENT RELEASE ETU10, LI IN=1600A, RATED CURRENT IR=640-1600A, OVERLOAD II=1,25TO9XIN, SHORT CIRCUIT | LEISTUNGSSCHALTER VL 1600N STANDARD SCHALTVERMOEGEN ICU= 55KA, 415V AC 3POLIG, ANLAGENSCHUTZ UEBERSTROMAUSLOESER ETU10, LI IN= 1600A, BEMESSUNGSSTROM IR= 640...1600A, UEBERLASTSCHUTZ, II= 1,25 BIS 9 X IN, KURZSCHLUSS-SCHUTZ ETU KOMMUNIKATIONSFAEHIG | 6308.6755 | 1 | 1 | шт. | 20 | 4011209826458 | LF | NO MARINE APPROVAL | P360 | 3740 | 113
3VL87161ME300AA0 | 3VL8716-1ME30-0AA0 | АВТ. ВЫКЛЮЧАТЕЛЬ VL 1600N СТД. ОТКЛ.СПОС. ICU=50KA / 415 V AC 3 ПОЛ., ЗАЩИТА ЛИНИЙ РАСЦЕПИТЕЛЬ ETU20, LSI IN=1600A, RATED CURRENT IR=640-1600A, OVERLOAD ISD=1,5TO8XIR, II=9XIN SHORT-CIRCUIT | CIRCUIT-BREAKER VL 1600N STANDARD SWITCHING CAPACITY ICU=55KA / 415 V AC 3 POLE, LINE PROTECTION OVERCURRENT RELEASE ETU20, LSI IN=1600A, RATED CURRENT IR=640-1600A, OVERLOAD ISD=1,5TO8XIR, II=9XIN SHORT-CIRCUIT | LEISTUNGSSCHALTER VL 1600N STANDARD SCHALTVERMOEGEN ICU= 55KA, 415V AC 3POLIG, ANLAGENSCHUTZ UEBERSTROMAUSLOESER ETU20, LSI IN= 1600A, BEMESSUNGSSTROM IR= 640...1600A, UEBERLASTSCHUTZ, ISD=1,5 BIS 8 X IR, II=9 X IN KURZSCHLUSS-SCHUTZ ETU KOMMUNIKATIONSFAE | 6459.4343 | 1 | 1 | шт. | 20 | 4011209826465 | LF | NO MARINE APPROVAL | P360 | 3740 | 113
3VL87161MF300AA0 | 3VL8716-1MF30-0AA0 | АВТ. ВЫКЛЮЧАТЕЛЬ VL 1600N СТД. ОТКЛ.СПОС. ICU=50KA / 415 V AC 3 ПОЛ., ЗАЩИТА ЛИНИЙ РАСЦЕПИТЕЛЬ ETU12, LIG 3ФАЗН.S/3WIRES IN=1600A, RATED CURRENT IR=640-1600A, OVERLOAD II=1,25TO9XIN, SHORT CIRCUIT | CIRCUIT-BREAKER VL 1600N STANDARD SWITCHING CAPACITY ICU=55KA / 415 V AC 3 POLE, LINE PROTECTION OVERCURRENT RELEASE ETU12, LIG 3PHASES/3WIRES IN=1600A, RATED CURRENT IR=640-1600A, OVERLOAD II=1,25TO9XIN, SHORT CIRCUIT | LEISTUNGSSCHALTER VL 1600N STANDARD SCHALTVERMOEGEN ICU= 55KA, 415V AC 3POLIG, ANLAGENSCHUTZ UEBERSTROMAUSLOESER ETU12, LIGN 3 PHASEN/4 LEITUNGEN IN= 1600A, BEMESSUNGSSTROM IR= 640...1600A, UEBERLASTSCHUTZ, II= 1,25 BIS 9 X IN, KURZSCHLUSS-SCHUTZ ETU KOMM | 8280.1366 | 1 | 1 | шт. | 20 | 4011209826472 | LF | NO MARINE APPROVAL | P360 | 3740 | 113
3VL87161MG300AA0 | 3VL8716-1MG30-0AA0 | АВТ. ВЫКЛЮЧАТЕЛЬ VL 1600N СТД. ОТКЛ.СПОС. ICU=50KA / 415 V AC 3 ПОЛ., ЗАЩИТА ЛИНИЙ РАСЦЕПИТЕЛЬ ETU22, LSIG 3ФАЗН.S/3WIRES IN=1600A, RATED CURRENT IR=640-1600A, OVERLOAD ISD=1,5TO8XIR, II=9XIN SHORT-CIRCUIT | CIRCUIT-BREAKER VL 1600N STANDARD SWITCHING CAPACITY ICU=55KA / 415 V AC 3 POLE, LINE PROTECTION OVERCURRENT RELEASE ETU22, LSIG 3PHASES/3WIRES IN=1600A, RATED CURRENT IR=640-1600A, OVERLOAD ISD=1,5TO8XIR, II=9XIN SHORT-CIRCUIT | LEISTUNGSSCHALTER VL 1600N STANDARD SCHALTVERMOEGEN ICU= 55KA, 415V AC 3POLIG, ANLAGENSCHUTZ UEBERSTROMAUSLOESER ETU22, LSIG 3 PHASEN/3 LEITUNGEN IN= 1600A, BEMESSUNGSSTROM IR= 640...1600A, UEBERLASTSCHUTZ, ISD=1,5BIS8XIR, II=9XIN KURZSCHLUSS-SCHUTZ ETU K | 7781.4729 | 1 | 1 | шт. | 20 | 4011209826489 | LF | NO MARINE APPROVAL | P360 | 3740 | 113
3VL87161MH300AA0 | 3VL8716-1MH30-0AA0 | АВТ. ВЫКЛЮЧАТЕЛЬ VL 1600N СТД. ОТКЛ.СПОС. ICU=50KA / 415 V AC 3 ПОЛ., ЗАЩИТА ЛИНИЙ РАСЦЕПИТЕЛЬ ETU22, LSIG 3ФАЗН.S/4WIRES WITH PIGTAIL IN=1600A, RATED CURRENT IR=640-1600A, OVERLOAD ISD=1,5TO8XIR, II=9XIN SHORT-CIRCUIT | CIRCUIT-BREAKER VL 1600N STANDARD SWITCHING CAPACITY ICU=55KA / 415 V AC 3 POLE, LINE PROTECTION OVERCURRENT RELEASE ETU22, LSIG 3PHASES/4WIRES WITH PIGTAIL IN=1600A, RATED CURRENT IR=640-1600A, OVERLOAD ISD=1,5TO8XIR, II=9XIN SHORT-CIRCUIT | LEISTUNGSSCHALTER VL 1600N STANDARD SCHALTVERMOEGEN ICU= 55KA, 415V AC 3POLIG, ANLAGENSCHUTZ UEBERSTROMAUSLOESER ETU22, LSIG 3 PHASEN/4 LEITUNGEN MIT ANSCHLUSSLEITUNG IN= 1600A, BEMESSUNGSSTROM IR= 640...1600A, UEBERLASTSCHUTZ, ISD=1,5BIS8XIR, II=9XIN KUR | 7781.4729 | 1 | 1 | шт. | 20 | 4011209826496 | LF | NO MARINE APPROVAL | P360 | 3740 | 113
3VL87161ML300AA0 | 3VL8716-1ML30-0AA0 | АВТ. ВЫКЛЮЧАТЕЛЬ VL 1600N СТД. ОТКЛ.СПОС. ICU=50KA / 415 V AC 3 ПОЛ., ЗАЩИТА ЛИНИЙ РАСЦЕПИТЕЛЬ ETU12, LIG 3ФАЗН.S/3WIRES IN=1600A, RATED CURRENT IR=640-1600A, OVERLOAD II=1,25TO9XIN, SHORT CIRCUIT | CIRCUIT-BREAKER VL 1600N STANDARD SWITCHING CAPACITY ICU=55KA / 415 V AC 3 POLE, LINE PROTECTION OVERCURRENT RELEASE ETU12, LIG 3PHASES/3WIRES IN=1600A, RATED CURRENT IR=640-1600A, OVERLOAD II=1,25TO9XIN, SHORT CIRCUIT | LEISTUNGSSCHALTER VL 1600N STANDARD SCHALTVERMOEGEN ICU= 55KA, 415V AC 3POLIG, ANLAGENSCHUTZ UEBERSTROMAUSLOESER ETU12, LIG 3 PHASEN/3 LEITUNGEN IN= 1600A, BEMESSUNGSSTROM IR= 640...1600A, UEBERLASTSCHUTZ, II= 1,25 BIS 9 X IN, KURZSCHLUSS-SCHUTZ ETU KOMMU | 7630.7141 | 1 | 1 | шт. | 20 | 4011209826502 | LF | NO MARINE APPROVAL | P360 | 3740 | 113
3VL87161NA400AA0 | 3VL8716-1NA40-0AA0 | АВТ. ВЫКЛЮЧАТЕЛЬ VL 1600N СТД. ОТКЛ.СПОС. ICU=50KA / 415 V AC 4 ПОЛ., ЗАЩИТА ЛИНИЙ РАСЦЕПИТЕЛЬ ETU10, LI IN=1600A, RATED CURRENT IR=640-1600A, OVERLOAD II=1,25TO9XIN, SHORT CIRCUIT N PROTECTED | CIRCUIT-BREAKER VL 1600N STANDARD SWITCHING CAPACITY ICU=55KA / 415 V AC 4 POLE, LINE PROTECTION OVERCURRENT RELEASE ETU10, LI IN=1600A, RATED CURRENT IR=640-1600A, OVERLOAD II=1,25TO9XIN, SHORT CIRCUIT N PROTECTED | LEISTUNGSSCHALTER VL 1600N STANDARD SCHALTVERMOEGEN ICU= 55KA, 415V AC 4POLIG, ANLAGENSCHUTZ UEBERSTROMAUSLOESER ETU10, LIN IN= 1600A, BEMESSUNGSSTROM IR= 640...1600A, UEBERLASTSCHUTZ, II= 1,25 BIS 9 X IN, KURZSCHLUSS-SCHUTZ N GESCHUETZT ETU KOMMUKIKATION | 8686.0257 | 1 | 1 | шт. | 20 | 4011209826564 | LF | NO MARINE APPROVAL | P360 | 3740 | 113
3VL87161NB400AA0 | 3VL8716-1NB40-0AA0 | АВТ. ВЫКЛЮЧАТЕЛЬ VL 1600N СТД. ОТКЛ.СПОС. ICU=50KA / 415 V AC 4 ПОЛ., ЗАЩИТА ЛИНИЙ РАСЦЕПИТЕЛЬ ETU10, LI IN=1600A, RATED CURRENT IR=640-1600A, OVERLOAD II=1,25TO9XIN, SHORT CIRCUIT N PROTECTED | CIRCUIT-BREAKER VL 1600N STANDARD SWITCHING CAPACITY ICU=55KA / 415 V AC 4 POLE, LINE PROTECTION OVERCURRENT RELEASE ETU10, LI IN=1600A, RATED CURRENT IR=640-1600A, OVERLOAD II=1,25TO9XIN, SHORT CIRCUIT N PROTECTED | LEISTUNGSSCHALTER VL 1600N STANDARD SCHALTVERMOEGEN ICU= 55KA, 415V AC 4POLIG, ANLAGENSCHUTZ UEBERSTROMAUSLOESER ETU10, LI IN= 1600A, BEMESSUNGSSTROM IR= 640...1600A, UEBERLASTSCHUTZ, II= 1,25 BIS 9 X IN, KURZSCHLUSS-SCHUTZ ETU KOMMUNIKATIONSFAEHIG | 8152.5715 | 1 | 1 | шт. | 20 | 4011209826571 | LF | NO MARINE APPROVAL | P360 | 3740 | 113
3VL87161NE400AA0 | 3VL8716-1NE40-0AA0 | АВТ. ВЫКЛЮЧАТЕЛЬ VL 1600N СТД. ОТКЛ.СПОС. ICU=50KA / 415 V AC 4 ПОЛ., ЗАЩИТА ЛИНИЙ РАСЦЕПИТЕЛЬ ETU20, LSI IN=1600A, RATED CURRENT IR=640-1600A, OVERLOAD ISD=1,5TO8XIR, II=9XIN SHORT-CIRCUIT N PROTECTED | CIRCUIT-BREAKER VL 1600N STANDARD SWITCHING CAPACITY ICU=55KA / 415 V AC 4 POLE, LINE PROTECTION OVERCURRENT RELEASE ETU20, LSI IN=1600A, RATED CURRENT IR=640-1600A, OVERLOAD ISD=1,5TO8XIR, II=9XIN SHORT-CIRCUIT N PROTECTED | LEISTUNGSSCHALTER VL 1600N STANDARD SCHALTVERMOEGEN ICU= 55KA, 415V AC 4POLIG, ANLAGENSCHUTZ UEBERSTROMAUSLOESER ETU20, LSI IN= 1600A, BEMESSUNGSSTROM IR= 640...1600A, UEBERLASTSCHUTZ, ISD=1,5 BIS 8 X IR, II=9 X IN KURZSCHLUSS-SCHUTZ ETU KOMMUNIKATIONSFAE | 8314.9271 | 1 | 1 | шт. | 20 | 4011209826588 | LF | NO MARINE APPROVAL | P360 | 3740 | 113
3VL87161NF400AA0 | 3VL8716-1NF40-0AA0 | АВТ. ВЫКЛЮЧАТЕЛЬ VL 1600N СТД. ОТКЛ.СПОС. ICU=50KA / 415 V AC 4 ПОЛ., ЗАЩИТА ЛИНИЙ РАСЦЕПИТЕЛЬ ETU20, LSI IN=1600A, RATED CURRENT IR=640-1600A, OVERLOAD ISD=1,5TO8XIR, II=9XIN SHORT-CIRCUIT N PROTECTED | CIRCUIT-BREAKER VL 1600N STANDARD SWITCHING CAPACITY ICU=55KA / 415 V AC 4 POLE, LINE PROTECTION OVERCURRENT RELEASE ETU20, LSI IN=1600A, RATED CURRENT IR=640-1600A, OVERLOAD ISD=1,5TO8XIR, II=9XIN SHORT-CIRCUIT N PROTECTED | LEISTUNGSSCHALTER VL 1600N STANDARD SCHALTVERMOEGEN ICU= 55KA, 415V AC 4POLIG, ANLAGENSCHUTZ UEBERSTROMAUSLOESER ETU20, LSI IN= 1600A, BEMESSUNGSSTROM IR= 640...1600A, UEBERLASTSCHUTZ, ISD=1,5 BIS 8 X IR, II=9 X IN KURZSCHLUSS-SCHUTZ N GESCHUETZT ETU KOMM | 8894.7686 | 1 | 1 | шт. | 20 | 4011209826595 | LF | NO MARINE APPROVAL | P360 | 3740 | 113
3VL87161NH400AA0 | 3VL8716-1NH40-0AA0 | АВТ. ВЫКЛЮЧАТЕЛЬ VL 1600N СТД. ОТКЛ.СПОС. ICU=50KA / 415 V AC 4 ПОЛ., ЗАЩИТА ЛИНИЙ РАСЦЕПИТЕЛЬ ETU22, LSIG IN=1600A, RATED CURRENT IR=640-1600A, OVERLOAD ISD=1,5TO8XIR, II=9XIN SHORT-CIRCUIT N PROTECTED | CIRCUIT-BREAKER VL 1600N STANDARD SWITCHING CAPACITY ICU=55KA / 415 V AC 4 POLE, LINE PROTECTION OVERCURRENT RELEASE ETU22, LSIG IN=1600A, RATED CURRENT IR=640-1600A, OVERLOAD ISD=1,5TO8XIR, II=9XIN SHORT-CIRCUIT N PROTECTED | LEISTUNGSSCHALTER VL 1600N STANDARD SCHALTVERMOEGEN ICU= 55KA, 415V AC 4POLIG, ANLAGENSCHUTZ UEBERSTROMAUSLOESER ETU22, LSIG IN= 1600A, BEMESSUNGSSTROM IR= 640...1600A, UEBERLASTSCHUTZ, ISD=1,5 BIS 8 X IR, II=9 X IN KURZSCHLUSS-SCHUTZ N GESCHUETZT ETU KOM | 10808.2456 | 1 | 1 | шт. | 20 | 4011209826601 | LF | NO MARINE APPROVAL | P360 | 3740 | 113
3VL87161NN400AA0 | 3VL8716-1NN40-0AA0 | АВТ. ВЫКЛЮЧАТЕЛЬ VL 1600N СТД. ОТКЛ.СПОС. ICU=50KA / 415 V AC 4 ПОЛ., ЗАЩИТА ЛИНИЙ РАСЦЕПИТЕЛЬ ETU12, LIG IN=1600A, RATED CURRENT IR=640-1600A, OVERLOAD II=1,25TO9XIN, SHORT CIRCUIT N PROTECTED | CIRCUIT-BREAKER VL 1600N STANDARD SWITCHING CAPACITY ICU=55KA / 415 V AC 4 POLE, LINE PROTECTION OVERCURRENT RELEASE ETU12, LIG IN=1600A, RATED CURRENT IR=640-1600A, OVERLOAD II=1,25TO9XIN, SHORT CIRCUIT N PROTECTED | LEISTUNGSSCHALTER VL 1600N STANDARD SCHALTVERMOEGEN ICU= 55KA, 415V AC 4POLIG, ANLAGENSCHUTZ UEBERSTROMAUSLOESER ETU12, LIG IN= 1600A, BEMESSUNGSSTROM IR= 640...1600A, UEBERLASTSCHUTZ, II= 1,25 BIS 9 X IN, KURZSCHLUSS-SCHUTZ N GESCHUETZT ETU KOMMUKIKATION | 10564.7121 | 1 | 1 | шт. | 20 | 4011209826618 | LF | NO MARINE APPROVAL | P360 | 3740 | 113
3VL87161SB300AA0 | 3VL8716-1SB30-0AA0 | АВТ. ВЫКЛЮЧАТЕЛЬ VL 1600N СТД. ОТКЛ.СПОС. ICU=50KA / 415 V AC 3 ПОЛ., ЗАЩИТА ЛИНИЙ РАСЦЕПИТЕЛЬ ETU10, LI IN=1600A, RATED CURRENT IR=640-1600A, OVERLOAD II=1,25TO9XIN, SHORT CIRCUIT | CIRCUIT-BREAKER VL 1600N STANDARD SWITCHING CAPACITY ICU=55KA / 415 V AC 3 POLE, LINE PROTECTION OVERCURRENT RELEASE ETU10, LI IN=1600A, RATED CURRENT IR=640-1600A, OVERLOAD II=1,25TO9XIN, SHORT CIRCUIT | LEISTUNGSSCHALTER VL 1600N STANDARD SCHALTVERMOEGEN ICU= 55KA, 415V AC 3POLIG, ANLAGENSCHUTZ UEBERSTROMAUSLOESER ETU10, LI IN= 1600A, BEMESSUNGSSTROM IR= 640...1600A, UEBERLASTSCHUTZ, II= 1,25 BIS 9 X IN, KURZSCHLUSS-SCHUTZ | 6239.0945 | 1 | 1 | шт. | 20 | 4011209826397 | LF | NO MARINE APPROVAL | P360 | 3740 | 113
3VL87161SE300AA0 | 3VL8716-1SE30-0AA0 | АВТ. ВЫКЛЮЧАТЕЛЬ VL 1600N СТД. ОТКЛ.СПОС. ICU=50KA / 415 V AC 3 ПОЛ., ЗАЩИТА ЛИНИЙ РАСЦЕПИТЕЛЬ ETU20, LSI IN=1600A, RATED CURRENT IR=640-1600A, OVERLOAD ISD=1,5TO8XIR, II=9XIN SHORT-CIRCUIT | CIRCUIT-BREAKER VL 1600N STANDARD SWITCHING CAPACITY ICU=55KA / 415 V AC 3 POLE, LINE PROTECTION OVERCURRENT RELEASE ETU20, LSI IN=1600A, RATED CURRENT IR=640-1600A, OVERLOAD ISD=1,5TO8XIR, II=9XIN SHORT-CIRCUIT | LEISTUNGSSCHALTER VL 1600N STANDARD SCHALTVERMOEGEN ICU= 55KA, 415V AC 3POLIG, ANLAGENSCHUTZ UEBERSTROMAUSLOESER ETU20, LSI IN= 1600A, BEMESSUNGSSTROM IR= 640...1600A, UEBERLASTSCHUTZ, ISD=1,5 BIS 8 X IR, II=9 X IN KURZSCHLUSS-SCHUTZ | 6401.4502 | 1 | 1 | шт. | 20 | 4011209826403 | LF | NO MARINE APPROVAL | P360 | 3740 | 113
3VL87161SF300AA0 | 3VL8716-1SF30-0AA0 | АВТ. ВЫКЛЮЧАТЕЛЬ VL 1600N СТД. ОТКЛ.СПОС. ICU=50KA / 415 V AC 3 ПОЛ., ЗАЩИТА ЛИНИЙ РАСЦЕПИТЕЛЬ ETU12, LIG 3ФАЗН.S/3WIRES IN=1600A, RATED CURRENT IR=640-1600A, OVERLOAD II=1,25TO9XIN, SHORT CIRCUIT | CIRCUIT-BREAKER VL 1600N STANDARD SWITCHING CAPACITY ICU=55KA / 415 V AC 3 POLE, LINE PROTECTION OVERCURRENT RELEASE ETU12, LIG 3PHASES/3WIRES IN=1600A, RATED CURRENT IR=640-1600A, OVERLOAD II=1,25TO9XIN, SHORT CIRCUIT | LEISTUNGSSCHALTER VL 1600N STANDARD SCHALTVERMOEGEN ICU= 55KA, 415V AC 3POLIG, ANLAGENSCHUTZ UEBERSTROMAUSLOESER ETU12, LIG 3 PHASEN/4 LEITUNGEN IN= 1600A, BEMESSUNGSSTROM IR= 640...1600A, UEBERLASTSCHUTZ, II= 1,25 BIS 9 X IN, KURZSCHLUSS-SCHUTZ | 8222.1525 | 1 | 1 | шт. | 20 | 4011209826410 | LF | NO MARINE APPROVAL | P360 | 3740 | 113
3VL87161SG300AA0 | 3VL8716-1SG30-0AA0 | АВТ. ВЫКЛЮЧАТЕЛЬ VL 1600N СТД. ОТКЛ.СПОС. ICU=50KA / 415 V AC 3 ПОЛ., ЗАЩИТА ЛИНИЙ РАСЦЕПИТЕЛЬ ETU22, LSIG 3ФАЗН.S/3WIRES IN=1600A, RATED CURRENT IR=640-1600A, OVERLOAD ISD=1,5TO8XIR, II=9XIN SHORT-CIRCUIT | CIRCUIT-BREAKER VL 1600N STANDARD SWITCHING CAPACITY ICU=55KA / 415 V AC 3 POLE, LINE PROTECTION OVERCURRENT RELEASE ETU22, LSIG 3PHASES/3WIRES IN=1600A, RATED CURRENT IR=640-1600A, OVERLOAD ISD=1,5TO8XIR, II=9XIN SHORT-CIRCUIT | LEISTUNGSSCHALTER VL 1600N STANDARD SCHALTVERMOEGEN ICU= 55KA, 415V AC 3POLIG, ANLAGENSCHUTZ UEBERSTROMAUSLOESER ETU22, LSIG 3 PHASEN/3 LEITUNGEN IN= 1600A, BEMESSUNGSSTROM IR= 640...1600A, UEBERLASTSCHUTZ, ISD=1,5BIS8XIR, II=9XIN KURZSCHLUSS-SCHUTZ | 7723.4888 | 1 | 1 | шт. | 20 | 4011209826427 | LF | NO MARINE APPROVAL | P360 | 3740 | 113
3VL87161SH300AA0 | 3VL8716-1SH30-0AA0 | АВТ. ВЫКЛЮЧАТЕЛЬ VL 1600N СТД. ОТКЛ.СПОС. ICU=50KA / 415 V AC 3 ПОЛ., ЗАЩИТА ЛИНИЙ РАСЦЕПИТЕЛЬ ETU22, LSIG 3ФАЗН.S/4WIRES WITH PIGTAIL IN=1600A, RATED CURRENT IR=640-1600A, OVERLOAD ISD=1,5TO8XIR, II=9XIN SHORT-CIRCUIT | CIRCUIT-BREAKER VL 1600N STANDARD SWITCHING CAPACITY ICU=55KA / 415 V AC 3 POLE, LINE PROTECTION OVERCURRENT RELEASE ETU22, LSIG 3PHASES/4WIRES WITH PIGTAIL IN=1600A, RATED CURRENT IR=640-1600A, OVERLOAD ISD=1,5TO8XIR, II=9XIN SHORT-CIRCUIT | LEISTUNGSSCHALTER VL 1600N STANDARD SCHALTVERMOEGEN ICU= 55KA, 415V AC 3POLIG, ANLAGENSCHUTZ UEBERSTROMAUSLOESER ETU22, LSIG 3 PHASEN/4 LEITUNGEN MIT ANSCHLUSSLEITUNG IN= 1600A, BEMESSUNGSSTROM IR= 640...1600A, UEBERLASTSCHUTZ, ISD=1,5BIS8XIR, II=9XIN KUR | 7723.4888 | 1 | 1 | шт. | 20 | 4011209826434 | LF | NO MARINE APPROVAL | P360 | 3740 | 113
3VL87161SL300AA0 | 3VL8716-1SL30-0AA0 | АВТ. ВЫКЛЮЧАТЕЛЬ VL 1600N СТД. ОТКЛ.СПОС. ICU=50KA / 415 V AC 3 ПОЛ., ЗАЩИТА ЛИНИЙ РАСЦЕПИТЕЛЬ ETU12, LIG 3ФАЗН.S/3WIRES IN=1600A, RATED CURRENT IR=640-1600A, OVERLOAD II=1,25TO9XIN, SHORT CIRCUIT | CIRCUIT-BREAKER VL 1600N STANDARD SWITCHING CAPACITY ICU=55KA / 415 V AC 3 POLE, LINE PROTECTION OVERCURRENT RELEASE ETU12, LIG 3PHASES/3WIRES IN=1600A, RATED CURRENT IR=640-1600A, OVERLOAD II=1,25TO9XIN, SHORT CIRCUIT | LEISTUNGSSCHALTER VL 1600N STANDARD SCHALTVERMOEGEN ICU= 55KA, 415V AC 3POLIG, ANLAGENSCHUTZ UEBERSTROMAUSLOESER ETU12, LIG 3 PHASEN/3 LEITUNGEN IN= 1600A, BEMESSUNGSSTROM IR= 640...1600A, UEBERLASTSCHUTZ, II= 1,25 BIS 9 X IN, KURZSCHLUSS-SCHUTZ | 7561.1332 | 1 | 1 | шт. | 20 | 4011209826441 | LF | NO MARINE APPROVAL | P360 | 3740 | 113
3VL87161TA400AA0 | 3VL8716-1TA40-0AA0 | АВТ. ВЫКЛЮЧАТЕЛЬ VL 1600N СТД. ОТКЛ.СПОС. ICU=50KA / 415 V AC 4 ПОЛ., ЗАЩИТА ЛИНИЙ РАСЦЕПИТЕЛЬ ETU10, LI IN=1600A, RATED CURRENT IR=640-1600A, OVERLOAD II=1,25TO9XIN, SHORT CIRCUIT N PROTECTED | CIRCUIT-BREAKER VL 1600N STANDARD SWITCHING CAPACITY ICU=55KA / 415 V AC 4 POLE, LINE PROTECTION OVERCURRENT RELEASE ETU10, LI IN=1600A, RATED CURRENT IR=640-1600A, OVERLOAD II=1,25TO9XIN, SHORT CIRCUIT N PROTECTED | LEISTUNGSSCHALTER VL 1600N STANDARD SCHALTVERMOEGEN ICU= 55KA, 415V AC 4POLIG, ANLAGENSCHUTZ UEBERSTROMAUSLOESER ETU10, LIN IN= 1600A, BEMESSUNGSSTROM IR= 640...1600A, UEBERLASTSCHUTZ, II= 1,25 BIS 9 X IN, KURZSCHLUSS-SCHUTZ N GESCHUETZT | 8616.4447 | 1 | 1 | шт. | 20 | 4011209826519 | LF | NO MARINE APPROVAL | P360 | 3740 | 113
3VL87161TB400AA0 | 3VL8716-1TB40-0AA0 | АВТ. ВЫКЛЮЧАТЕЛЬ VL 1600N СТД. ОТКЛ.СПОС. ICU=50KA / 415 V AC 4 ПОЛ., ЗАЩИТА ЛИНИЙ РАСЦЕПИТЕЛЬ ETU10, LI IN=1600A, RATED CURRENT IR=640-1600A, OVERLOAD II=1,25TO9XIN, SHORT CIRCUIT N PROTECTED | CIRCUIT-BREAKER VL 1600N STANDARD SWITCHING CAPACITY ICU=55KA / 415 V AC 4 POLE, LINE PROTECTION OVERCURRENT RELEASE ETU10, LI IN=1600A, RATED CURRENT IR=640-1600A, OVERLOAD II=1,25TO9XIN, SHORT CIRCUIT | LEISTUNGSSCHALTER VL 1600N STANDARD SCHALTVERMOEGEN ICU= 55KA, 415V AC 4POLIG, ANLAGENSCHUTZ UEBERSTROMAUSLOESER ETU10, LI IN= 1600A, BEMESSUNGSSTROM IR= 640...1600A, UEBERLASTSCHUTZ, II= 1,25 BIS 9 X IN, KURZSCHLUSS-SCHUTZ | 8094.5873 | 1 | 1 | шт. | 20 | 4011209824966 | LF | NO MARINE APPROVAL | P360 | 3740 | 113
3VL87161TE400AA0 | 3VL8716-1TE40-0AA0 | АВТ. ВЫКЛЮЧАТЕЛЬ VL 1600N СТД. ОТКЛ.СПОС. ICU=50KA / 415 V AC 4 ПОЛ., ЗАЩИТА ЛИНИЙ РАСЦЕПИТЕЛЬ ETU20, LSI IN=1600A, RATED CURRENT IR=640-1600A, OVERLOAD ISD=1,5TO8XIR, II=9XIN SHORT-CIRCUIT N PROTECTED | CIRCUIT-BREAKER VL 1600N STANDARD SWITCHING CAPACITY ICU=55KA / 415 V AC 4 POLE, LINE PROTECTION OVERCURRENT RELEASE ETU20, LSI IN=1600A, RATED CURRENT IR=640-1600A, OVERLOAD ISD=1,5TO8XIR, II=9XIN SHORT-CIRCUIT N PROTECTED | LEISTUNGSSCHALTER VL 1600N STANDARD SCHALTVERMOEGEN ICU= 55KA, 415V AC 4POLIG, ANLAGENSCHUTZ UEBERSTROMAUSLOESER ETU20, LSI IN= 1600A, BEMESSUNGSSTROM IR= 640...1600A, UEBERLASTSCHUTZ, ISD=1,5 BIS 8 X IR, II=9 X IN KURZSCHLUSS-SCHUTZ N GESCHUETZT | 8256.943 | 1 | 1 | шт. | 20 | 4011209826526 | LF | NO MARINE APPROVAL | P360 | 3740 | 113
3VL87161TF400AA0 | 3VL8716-1TF40-0AA0 | АВТ. ВЫКЛЮЧАТЕЛЬ VL 1600N СТД. ОТКЛ.СПОС. ICU=50KA / 415 V AC 4 ПОЛ., ЗАЩИТА ЛИНИЙ РАСЦЕПИТЕЛЬ ETU20, LSI IN=1600A, RATED CURRENT IR=640-1600A, OVERLOAD ISD=1,5TO8XIR, II=9XIN SHORT-CIRCUIT N PROTECTED | CIRCUIT-BREAKER VL 1600N STANDARD SWITCHING CAPACITY ICU=55KA / 415 V AC 4 POLE, LINE PROTECTION OVERCURRENT RELEASE ETU20, LSI IN=1600A, RATED CURRENT IR=640-1600A, OVERLOAD ISD=1,5TO8XIR, II=9XIN SHORT-CIRCUIT N PROTECTED | LEISTUNGSSCHALTER VL 1600N STANDARD SCHALTVERMOEGEN ICU= 55KA, 415V AC 4POLIG, ANLAGENSCHUTZ UEBERSTROMAUSLOESER ETU20, LSI IN= 1600A, BEMESSUNGSSTROM IR= 640...1600A, UEBERLASTSCHUTZ, ISD=1,5 BIS 8 X IR, II=9 X IN KURZSCHLUSS-SCHUTZ N GESCHUETZT | 8825.1876 | 1 | 1 | шт. | 20 | 4011209826533 | LF | NO MARINE APPROVAL | P360 | 3740 | 113
3VL87161TH400AA0 | 3VL8716-1TH40-0AA0 | АВТ. ВЫКЛЮЧАТЕЛЬ VL 1600N СТД. ОТКЛ.СПОС. ICU=50KA / 415 V AC 4 ПОЛ., ЗАЩИТА ЛИНИЙ РАСЦЕПИТЕЛЬ ETU22, LSIG IN=1600A, RATED CURRENT IR=640-1600A, OVERLOAD ISD=1,5TO8XIR, II=9XIN SHORT-CIRCUIT N PROTECTED | CIRCUIT-BREAKER VL 1600N STANDARD SWITCHING CAPACITY ICU=55KA / 415 V AC 4 POLE, LINE PROTECTION OVERCURRENT RELEASE ETU22, LSIG IN=1600A, RATED CURRENT IR=640-1600A, OVERLOAD ISD=1,5TO8XIR, II=9XIN SHORT-CIRCUIT N PROTECTED | LEISTUNGSSCHALTER VL 1600N STANDARD SCHALTVERMOEGEN ICU= 55KA, 415V AC 4POLIG, ANLAGENSCHUTZ UEBERSTROMAUSLOESER ETU22, LSIG IN= 1600A, BEMESSUNGSSTROM IR= 640...1600A, UEBERLASTSCHUTZ, ISD=1,5 BIS 8 X IR, II=9 X IN KURZSCHLUSS-SCHUTZ N GESCHUETZT | 10750.2614 | 1 | 1 | шт. | 20 | 4011209826540 | LF | NO MARINE APPROVAL | P360 | 3740 | 113
3VL87161TN400AA0 | 3VL8716-1TN40-0AA0 | АВТ. ВЫКЛЮЧАТЕЛЬ VL 1600N СТД. ОТКЛ.СПОС. ICU=50KA / 415 V AC 4 ПОЛ., ЗАЩИТА ЛИНИЙ РАСЦЕПИТЕЛЬ ETU12, LIG IN=1600A, RATED CURRENT IR=640-1600A, OVERLOAD II=1,25TO9XIN, SHORT CIRCUIT N PROTECTED | CIRCUIT-BREAKER VL 1600N STANDARD SWITCHING CAPACITY ICU=55KA / 415 V AC 4 POLE, LINE PROTECTION OVERCURRENT RELEASE ETU12, LIG IN=1600A, RATED CURRENT IR=640-1600A, OVERLOAD II=1,25TO9XIN, SHORT CIRCUIT N PROTECTED | LEISTUNGSSCHALTER VL 1600N STANDARD SCHALTVERMOEGEN ICU= 55KA, 415V AC 4POLIG, ANLAGENSCHUTZ UEBERSTROMAUSLOESER ETU12, LIG IN= 1600A, BEMESSUNGSSTROM IR= 640...1600A, UEBERLASTSCHUTZ, II= 1,25 BIS 9 X IN, KURZSCHLUSS-SCHUTZ N GESCHUETZT | 10471.9375 | 1 | 1 | шт. | 20 | 4011209826557 | LF | NO MARINE APPROVAL | P360 | 3740 | 113
3VL87161UH300AA0 | 3VL8716-1UH30-0AA0 | АВТОМАТИЧЕСКИЙ ВЫКЛЮЧАТЕЛЬ VL 1600N СТАНДАРТНАЯ ОТКЛ.СПОСОБНОСТЬ ICU=55KA / 415 V AC 3 ПОЛ., ЗАЩИТА ЛИНИЙ РАСЦЕПИТЕЛЬ LCD ETU40, LI/LS/LSI IN=1600A, RATED CURRENT IR=640-1600A, OVERLOAD ISD=1,5TO8XIR, II=9XIN SHORT-CIRCUIT | CIRCUIT-BREAKER VL 1600N STANDARD SWITCHING CAPACITY ICU=55KA / 415 V AC 3 POLE, LINE PROTECTION OVERCURRENT RELEASE LCD ETU40, LI/LS/LSI IN=1600A, RATED CURRENT IR=640-1600A, OVERLOAD ISD=1,5TO8XIR, II=9XIN SHORT-CIRCUIT | LEISTUNGSSCHALTER VL 1600N STANDARD SCHALTVERMOEGEN ICU= 55KA, 415V AC 3POLIG, ANLAGENSCHUTZ UEBERSTROMAUSLOESER LCD ETU40, LI/LS/LSI IN= 1600A, BEMESSUNGSSTROM IR= 640...1600A, UEBERLASTSCHUTZ, ISD=1,5 BIS 8 X IR, II=9 X IN KURZSCHLUSS-SCHUTZ | 8442.4922 | 1 | 1 | шт. | 20 | 4011209888692 | LF | - | P360 | 3740 | 113
3VL87161UJ400AA0 | 3VL8716-1UJ40-0AA0 | АВТОМАТИЧЕСКИЙ ВЫКЛЮЧАТЕЛЬ VL 1600N СТАНДАРТНАЯ ОТКЛ.СПОСОБНОСТЬ ICU=55KA / 415 V AC 4 ПОЛ., ЗАЩИТА ЛИНИЙ РАСЦЕПИТЕЛЬ LCD ETU40, LI/LS/LSI IN=1600A, RATED CURRENT IR=640-1600A, OVERLOAD ISD=1,5TO8XIR, II=9XIN SHORT-CIRCUIT N PROTECTED | CIRCUIT-BREAKER VL 1600N STANDARD SWITCHING CAPACITY ICU=55KA / 415 V AC 4 POLE, LINE PROTECTION OVERCURRENT RELEASE LCD ETU40, LI/LS/LSI IN=1600A, RATED CURRENT IR=640-1600A, OVERLOAD ISD=1,5TO8XIR, II=9XIN SHORT-CIRCUIT N PROTECTED | LEISTUNGSSCHALTER VL 1600N STANDARD SCHALTVERMOEGEN ICU= 55KA, 415V AC 4POLIG, ANLAGENSCHUTZ UEBERSTROMAUSLOESER LCD ETU40, LI/LS/LSI IN= 1600A, BEMESSUNGSSTROM IR= 640...1600A, UEBERLASTSCHUTZ, ISD=1,5 BIS 8 X IR, II=9 X IN KURZSCHLUSS-SCHUTZ N GESCHUETZ | 10031.2579 | 1 | 1 | шт. | 20 | 4011209888784 | LF | - | P360 | 3740 | 113
3VL87161UL300AA0 | 3VL8716-1UL30-0AA0 | АВТОМАТИЧЕСКИЙ ВЫКЛЮЧАТЕЛЬ VL 1600N СТАНДАРТНАЯ ОТКЛ.СПОСОБНОСТЬ ICU=55KA / 415 V AC 3 ПОЛ., ЗАЩИТА ЛИНИЙ РАСЦЕПИТЕЛЬ LCD ETU42, LSIG 3PHASES/3WIRES IN=1600A, RATED CURRENT IR=640-1600A, OVERLOAD ISD=1,5TO8XIR, II=9XIN SHORT-CIRCUIT | CIRCUIT-BREAKER VL 1600N STANDARD SWITCHING CAPACITY ICU=55KA / 415 V AC 3 POLE, LINE PROTECTION OVERCURRENT RELEASE LCD ETU42, LSIG 3PHASES/3WIRES IN=1600A, RATED CURRENT IR=640-1600A, OVERLOAD ISD=1,5TO8XIR, II=9XIN SHORT-CIRCUIT | LEISTUNGSSCHALTER VL 1600N STANDARD SCHALTVERMOEGEN ICU= 55KA, 415V AC 3POLIG, ANLAGENSCHUTZ UEBERSTROMAUSLOESER LCD ETU42, LSIG 3 PHASEN/3 LEITUNGEN IN= 1600A, BEMESSUNGSSTROM IR= 640...1600A, UEBERLASTSCHUTZ, ISD=1,5BIS8XIR, II=9XIN KURZSCHLUSS-SCHUTZ | 8442.4922 | 1 | 1 | шт. | 20 | 4011209888722 | LF | - | P360 | 3740 | 113
3VL87161UM300AA0 | 3VL8716-1UM30-0AA0 | АВТОМАТИЧЕСКИЙ ВЫКЛЮЧАТЕЛЬ VL 1600N СТАНДАРТНАЯ ОТКЛ.СПОСОБНОСТЬ ICU=55KA / 415 V AC 3 ПОЛ., ЗАЩИТА ЛИНИЙ РАСЦЕПИТЕЛЬ LCD ETU42, LSIG 3PHASES/4WIRES WITH PIGTAIL IN=1600A, RATED CURRENT IR=640-1600A, OVERLOAD ISD=1,5TO8XIR, II=9XIN SHORT-CIRCUIT | CIRCUIT-BREAKER VL 1600N STANDARD SWITCHING CAPACITY ICU=55KA / 415 V AC 3 POLE, LINE PROTECTION OVERCURRENT RELEASE LCD ETU42, LSIG 3PHASES/4WIRES WITH PIGTAIL IN=1600A, RATED CURRENT IR=640-1600A, OVERLOAD ISD=1,5TO8XIR, II=9XIN SHORT-CIRCUIT | LEISTUNGSSCHALTER VL 1600N STANDARD SCHALTVERMOEGEN ICU= 55KA, 415V AC 3POLIG, ANLAGENSCHUTZ UEBERSTROMAUSLOESER LCD ETU42, LSIG 3 PHASEN/4 LEITUNGEN MIT ANSCHLUSSLEITUNG IN= 1600A, BEMESSUNGSSTROM IR= 640...1600A, UEBERLASTSCHUTZ, ISD=1,5BIS8XIR, II=9XIN | 8442.4922 | 1 | 1 | шт. | 20 | 4011209888753 | LF | - | P360 | 3740 | 113
3VL87161UN400AA0 | 3VL8716-1UN40-0AA0 | АВТОМАТИЧЕСКИЙ ВЫКЛЮЧАТЕЛЬ VL 1600N СТАНДАРТНАЯ ОТКЛ.СПОСОБНОСТЬ ICU=55KA / 415 V AC 4 ПОЛ., ЗАЩИТА ЛИНИЙ РАСЦЕПИТЕЛЬ LCD ETU42, LSIG IN=1600A, RATED CURRENT IR=640-1600A, OVERLOAD ISD=1,5TO8XIR, II=9XIN SHORT-CIRCUIT N PROTECTED WITH EARTH FAULT | CIRCUIT-BREAKER VL 1600N STANDARD SWITCHING CAPACITY ICU=55KA / 415 V AC 4 POLE, LINE PROTECTION OVERCURRENT RELEASE LCD ETU42, LSIG IN=1600A, RATED CURRENT IR=640-1600A, OVERLOAD ISD=1,5TO8XIR, II=9XIN SHORT-CIRCUIT N PROTECTED WITH EARTH FAULT | LEISTUNGSSCHALTER VL 1600N STANDARD SCHALTVERMOEGEN ICU= 55KA, 415V AC 4POLIG, ANLAGENSCHUTZ UEBERSTROMAUSLOESER LCD ETU42, LSIG IN= 1600A, BEMESSUNGSSTROM IR= 640...1600A, UEBERLASTSCHUTZ, ISD=1,5 BIS 8 X IR, II=9 X IN KURZSCHLUSS-SCHUTZ N GESCHUETZT MIT | 10031.2579 | 1 | 1 | шт. | 20 | 4011209888814 | LF | - | P360 | 3740 | 113
3VL87162AA300AA0 | 3VL8716-2AA30-0AA0 | АВТ. ВЫКЛЮЧАТЕЛЬ VL 1600H БЕЗ РАСЦЕПИТЕЛЯ ВЫСОК.ОТКЛ.СПОС. ICU=70KA / 415 V AC 3 ПОЛ. IN= < 1600A, RATED CURRENT WITHOUT AUXILIARY РАСЦЕПИТЕЛЬ | CIRCUIT-BREAKER VL 1600H WITHOUT OVERCURRENT RELEASE HIGH SWITCHING CAPACITY ICU=70KA / 415 V AC 3 POLE IN= < 1600A, RATED CURRENT WITHOUT AUXILIARY RELEASE | LEISTUNGSSCHALTER VL 1600H OHNE UEBERSTROMAUSLOESER HOHES SCHALTVERMOEGEN ICU= 70KA/415V AC, 3POLIG IN= < 1600A, BEMESSUNGSSTROM OHNE HILFSAUSLOESER MIT SCHRAUBVERBINDUNGS- ANSCHLUESSEN FUER SCHALTEINHEIT UND UEBERSTROMAUSLOESER | 2957.1917 | 1 | 1 | шт. | 20 | 4011209523852 | LF | - | P360 | 3740 | 113
3VL87162AA400AA0 | 3VL8716-2AA40-0AA0 | АВТ. ВЫКЛЮЧАТЕЛЬ VL 1600H БЕЗ РАСЦЕПИТЕЛЯ ВЫСОК.ОТКЛ.СПОС. ICU=70KA / 415 V AC 4 ПОЛ. IN= < 1600A, RATED CURRENT WITHOUT AUXILIARY РАСЦЕПИТЕЛЬ | CIRCUIT-BREAKER VL 1600H WITHOUT OVERCURRENT RELEASE HIGH SWITCHING CAPACITY ICU=70KA / 415 V AC 4 POLE IN= < 1600A, RATED CURRENT WITHOUT AUXILIARY RELEASE | LEISTUNGSSCHALTER VL 1600H OHNE UEBERSTROMAUSLOESER HOHES SCHALTVERMOEGEN ICU= 70KA/415V AC, 4POLIG IN= < 1600A, BEMESSUNGSSTROM OHNE HILFSAUSLOESER MIT SCHRAUBVERBINDUNGS- ANSCHLUESSEN FUER SCHALTEINHEIT UND UEBERSTROMAUSLOESER | 3826.9539 | 1 | 1 | шт. | 20 | 4011209523845 | LF | - | P360 | 3740 | 113
3VL87162DE300AA0 | 3VL8716-2DE30-0AA0 | АВТОМАТИЧЕСКИЙ ВЫКЛЮЧАТЕЛЬ VL 1600 H ВЫСОКАЯ ОТКЛЮЧАЮЩАЯ СПОСОБНОСТЬ ICU=70KA/415 V AC 3-ПОЛЮСА, РАСЦЕПИТЕЛЬ МАКСИМАЛЬНОГО ТОКА БЕЗ ЗАЩИТЫ В ДИАПАЗОНЕ ПЕРЕГРУЗОК МАГНИТНЫЙ IN=1600A, НОМИНАЛЬНЫЙ ТОК II=16000A, К.З. | CIRCUIT-BREAKER VL 1600H HIGH SWITCHING CAPACITY ICU=70KA / 415 V AC 3 POLE, NON-AUTOMATIC OVERCURRENT RELEASE MAGNETIC IN=1600A, RATED CURRENT II=14400A, SHORT CIRCUIT | LEISTUNGSSCHALTER VL 1600H HOHES SCHALTVERMOEGEN ICU= 70KA, 415V AC 3POLIG, LEISTUNGSTRENNSCHALTER UEBERSTROMAUSLOESER MAGNETISCH IN= 1600A, BEMESSUNGSSTROM II= 14400A, KURZSCHLUSS-SCHUTZ | 6076.7389 | 1 | 1 | шт. | 20 | 4011209490611 | LF | - | P360 | 3740 | 113
3VL87162EE400AA0 | 3VL8716-2EE40-0AA0 | АВТОМАТИЧЕСКИЙ ВЫКЛЮЧАТЕЛЬ VL 1600 H ВЫСОКАЯ ОТКЛЮЧАЮЩАЯ СПОСОБНОСТЬ ICU=70KA/415 V AC 4-ПОЛЮСА, РАСЦЕПИТЕЛЬ МАКСИМАЛЬНОГО ТОКА БЕЗ ЗАЩИТЫ В ДИАПАЗОНЕ ПЕРЕГРУЗОК МАГНИТНЫЙ IN=1600A, НОМИНАЛЬНЫЙ ТОК II=16000A, К.З. | CIRCUIT-BREAKER VL 1600H HIGH SWITCHING CAPACITY ICU=70KA / 415 V AC 4 POLE, NON-AUTOMATIC OVERCURRENT RELEASE MAGNETIC IN=1600A, RATED CURRENT II=14400A, SHORT CIRCUIT | LEISTUNGSSCHALTER VL 1600H HOHES SCHALTVERMOEGEN ICU= 70KA, 415V AC 4POLIG, LEISTUNGSTRENNSCHALTER UEBERSTROMAUSLOESER MAGNETISCH IN= 1600A, BEMESSUNGSSTROM II= 14400A, KURZSCHLUSS-SCHUTZ | 6714.5646 | 1 | 1 | шт. | 20 | 4011209490628 | LF | - | P360 | 3740 | 113
3VL87162MB300AA0 | 3VL8716-2MB30-0AA0 | АВТ. ВЫКЛЮЧАТЕЛЬ VL 1600H ВЫСОК.ОТКЛ.СПОС. ICU=70KA / 415 V AC 3 ПОЛ., ЗАЩИТА ЛИНИЙ РАСЦЕПИТЕЛЬ ETU10, LI IN=1600A, RATED CURRENT IR=640-1600A, OVERLOAD II=1,25TO9XIN, SHORT CIRCUIT | CIRCUIT-BREAKER VL 1600H HIGH SWITCHING CAPACITY ICU=70KA / 415 V AC 3 POLE, LINE PROTECTION OVERCURRENT RELEASE ETU10, LI IN=1600A, RATED CURRENT IR=640-1600A, OVERLOAD II=1,25TO9XIN, SHORT CIRCUIT | LEISTUNGSSCHALTER VL 1600H HOHES SCHALTVERMOEGEN ICU= 70KA, 415V AC 3POLIG, ANLAGENSCHUTZ UEBERSTROMAUSLOESER ETU10, LI IN= 1600A, BEMESSUNGSSTROM IR= 640...1600A, UEBERLASTSCHUTZ, II= 1,25 BIS 9 X IN, KURZSCHLUSS-SCHUTZ ETU KOMMUNIKATIONSFAEHIG | 6702.9677 | 1 | 1 | шт. | 20 | 4011209826625 | LF | NO MARINE APPROVAL | P360 | 3740 | 113
3VL87162ME300AA0 | 3VL8716-2ME30-0AA0 | АВТ. ВЫКЛЮЧАТЕЛЬ VL 1600H ВЫСОК.ОТКЛ.СПОС. ICU=70KA / 415 V AC 3 ПОЛ., ЗАЩИТА ЛИНИЙ РАСЦЕПИТЕЛЬ ETU20, LSI IN=1600A, RATED CURRENT IR=640-1600A, OVERLOAD ISD=1,5TO8XIR, II=9XIN SHORT-CIRCUIT | CIRCUIT-BREAKER VL 1600H HIGH SWITCHING CAPACITY ICU=70KA / 415 V AC 3 POLE, LINE PROTECTION OVERCURRENT RELEASE ETU20, LSI IN=1600A, RATED CURRENT IR=640-1600A, OVERLOAD ISD=1,5TO8XIR, II=9XIN SHORT-CIRCUIT | LEISTUNGSSCHALTER VL 1600H HOHES SCHALTVERMOEGEN ICU= 70KA, 415V AC 3POLIG, ANLAGENSCHUTZ UEBERSTROMAUSLOESER ETU20, LSI IN= 1600A, BEMESSUNGSSTROM IR= 640...1600A, UEBERLASTSCHUTZ, ISD=1,5 BIS 8 X IR, II=9 X IN KURZSCHLUSS-SCHUTZ ETU KOMMUNIKATIONSFAEHIG | 6853.7265 | 1 | 1 | шт. | 20 | 4011209826632 | LF | NO MARINE APPROVAL | P360 | 3740 | 113
3VL87162MF300AA0 | 3VL8716-2MF30-0AA0 | АВТ. ВЫКЛЮЧАТЕЛЬ VL 1600H ВЫСОК.ОТКЛ.СПОС. ICU=70KA / 415 V AC 3 ПОЛ., ЗАЩИТА ЛИНИЙ РАСЦЕПИТЕЛЬ ETU12, LIG 3ФАЗН.S/3WIRES IN=1600A, RATED CURRENT IR=640-1600A, OVERLOAD II=1,25TO9XIN, SHORT CIRCUIT | CIRCUIT-BREAKER VL 1600H HIGH SWITCHING CAPACITY ICU=70KA / 415 V AC 3 POLE, LINE PROTECTION OVERCURRENT RELEASE ETU12, LIG 3PHASES/3WIRES IN=1600A, RATED CURRENT IR=640-1600A, OVERLOAD II=1,25TO9XIN, SHORT CIRCUIT | LEISTUNGSSCHALTER VL 1600H HOHES SCHALTVERMOEGEN ICU= 70KA, 415V AC 3POLIG, ANLAGENSCHUTZ UEBERSTROMAUSLOESER ETU12, LIGN 3 PHASEN/4 LEITUNGEN IN= 1600A, BEMESSUNGSSTROM IR= 640...1600A, UEBERLASTSCHUTZ, II= 1,25 BIS 9 X IN, SCHUTZ, ETU KOMMUKIKATIONSFAEH | 8639.6383 | 1 | 1 | шт. | 20 | 4011209826649 | LF | NO MARINE APPROVAL | P360 | 3740 | 113
3VL87162MG300AA0 | 3VL8716-2MG30-0AA0 | АВТ. ВЫКЛЮЧАТЕЛЬ VL 1600H ВЫСОК.ОТКЛ.СПОС. ICU=70KA / 415 V AC 3 ПОЛ., ЗАЩИТА ЛИНИЙ РАСЦЕПИТЕЛЬ ETU22, LSIG 3ФАЗН.S/3WIRES IN=1600A, RATED CURRENT IR=640-1600A, OVERLOAD ISD=1,5TO8XIR, II=9XIN SHORT-CIRCUIT | CIRCUIT-BREAKER VL 1600H HIGH SWITCHING CAPACITY ICU=70KA / 415 V AC 3 POLE, LINE PROTECTION OVERCURRENT RELEASE ETU22, LSIG 3PHASES/3WIRES IN=1600A, RATED CURRENT IR=640-1600A, OVERLOAD ISD=1,5TO8XIR, II=9XIN SHORT-CIRCUIT | LEISTUNGSSCHALTER VL 1600H HOHES SCHALTVERMOEGEN ICU= 70KA, 415V AC 3POLIG, ANLAGENSCHUTZ UEBERSTROMAUSLOESER ETU22, LSIG 3 PHASEN/3 LEITUNGEN IN= 1600A, BEMESSUNGSSTROM IR= 640...1600A, UEBERLASTSCHUTZ, ISD=1,5BIS8XIR, II=9XIN KURZSCHLUSS-SCHUTZ ETU KOMM | 8164.1683 | 1 | 1 | шт. | 20 | 4011209826656 | LF | NO MARINE APPROVAL | P360 | 3740 | 113
3VL87162MH300AA0 | 3VL8716-2MH30-0AA0 | АВТ. ВЫКЛЮЧАТЕЛЬ VL 1600H ВЫСОК.ОТКЛ.СПОС. ICU=70KA / 415 V AC 3 ПОЛ., ЗАЩИТА ЛИНИЙ РАСЦЕПИТЕЛЬ ETU22, LSIG 3ФАЗН.S/4WIRES WITH PIGTAIL IN=1600A, RATED CURRENT IR=640-1600A, OVERLOAD ISD=1,5TO8XIR, II=9XIN SHORT-CIRCUIT | CIRCUIT-BREAKER VL 1600H HIGH SWITCHING CAPACITY ICU=70KA / 415 V AC 3 POLE, LINE PROTECTION OVERCURRENT RELEASE ETU22, LSIG 3PHASES/4WIRES WITH PIGTAIL IN=1600A, RATED CURRENT IR=640-1600A, OVERLOAD ISD=1,5TO8XIR, II=9XIN SHORT-CIRCUIT | LEISTUNGSSCHALTER VL 1600H HOHES SCHALTVERMOEGEN ICU= 70KA, 415V AC 3POLIG, ANLAGENSCHUTZ UEBERSTROMAUSLOESER ETU22, LSIG 3 PHASEN/4 LEITUNGEN MIT ANSCHLUSSLEITUNG IN= 1600A, BEMESSUNGSSTROM IR= 640...1600A, UEBERLASTSCHUTZ, ISD=1,5BIS8XIR, II=9XIN KURZSC | 8164.1683 | 1 | 1 | шт. | 20 | 4011209826663 | LF | NO MARINE APPROVAL | P360 | 3740 | 113
3VL87162ML300AA0 | 3VL8716-2ML30-0AA0 | АВТ. ВЫКЛЮЧАТЕЛЬ VL 1600H ВЫСОК.ОТКЛ.СПОС. ICU=70KA / 415 V AC 3 ПОЛ., ЗАЩИТА ЛИНИЙ РАСЦЕПИТЕЛЬ ETU12, LIG 3ФАЗН.S/3WIRES IN=1600A, RATED CURRENT IR=640-1600A, OVERLOAD II=1,25TO9XIN, SHORT CIRCUIT | CIRCUIT-BREAKER VL 1600H HIGH SWITCHING CAPACITY ICU=70KA / 415 V AC 3 POLE, LINE PROTECTION OVERCURRENT RELEASE ETU12, LIG 3PHASES/3WIRES IN=1600A, RATED CURRENT IR=640-1600A, OVERLOAD II=1,25TO9XIN, SHORT CIRCUIT | LEISTUNGSSCHALTER VL 1600H HOHES SCHALTVERMOEGEN ICU= 70KA, 415V AC 3POLIG, ANLAGENSCHUTZ UEBERSTROMAUSLOESER ETU12, LIG 3 PHASEN/3 LEITUNGEN IN= 1600A, BEMESSUNGSSTROM IR= 640...1600A, UEBERLASTSCHUTZ, II= 1,25 BIS 9 X IN, SCHUTZ, ETU KOMMUKIKATIONSFAEHI | 7978.619 | 1 | 1 | шт. | 20 | 4011209826670 | LF | NO MARINE APPROVAL | P360 | 3740 | 113
3VL87162NA400AA0 | 3VL8716-2NA40-0AA0 | АВТ. ВЫКЛЮЧАТЕЛЬ VL 1600H ВЫСОК.ОТКЛ.СПОС. ICU=70KA / 415 V AC 4 ПОЛ., ЗАЩИТА ЛИНИЙ РАСЦЕПИТЕЛЬ ETU10, LI IN=1600A, RATED CURRENT IR=640-1600A, OVERLOAD II=1,25TO9XIN, SHORT CIRCUIT N PROTECTED | CIRCUIT-BREAKER VL 1600H HIGH SWITCHING CAPACITY ICU=70KA / 415 V AC 4 POLE, LINE PROTECTION OVERCURRENT RELEASE ETU10, LI IN=1600A, RATED CURRENT IR=640-1600A, OVERLOAD II=1,25TO9XIN, SHORT CIRCUIT N PROTECTED | LEISTUNGSSCHALTER VL 1600H HOHES SCHALTVERMOEGEN ICU= 70KA, 415V AC 4POLIG, ANLAGENSCHUTZ UEBERSTROMAUSLOESER ETU10, LIN IN= 1600A, BEMESSUNGSSTROM IR= 640...1600A, UEBERLASTSCHUTZ, II= 1,25 BIS 9 X IN, KURZSCHLUSS-SCHUTZ N GESCHUETZT ETU KOMMUKIKATIONSFA | 9173.0925 | 1 | 1 | шт. | 20 | 4011209826687 | LF | NO MARINE APPROVAL | P360 | 3740 | 113
3VL87162NB400AA0 | 3VL8716-2NB40-0AA0 | АВТ. ВЫКЛЮЧАТЕЛЬ VL 1600H ВЫСОК.ОТКЛ.СПОС. ICU=70KA / 415 V AC 4 ПОЛ., ЗАЩИТА ЛИНИЙ РАСЦЕПИТЕЛЬ ETU10, LI IN=1600A, RATED CURRENT IR=640-1600A, OVERLOAD II=1,25TO9XIN, SHORT CIRCUIT N PROTECTED | CIRCUIT-BREAKER VL 1600H HIGH SWITCHING CAPACITY ICU=70KA / 415 V AC 4 POLE, LINE PROTECTION OVERCURRENT RELEASE ETU10, LI IN=1600A, RATED CURRENT IR=640-1600A, OVERLOAD II=1,25TO9XIN, SHORT CIRCUIT N PROTECTED | LEISTUNGSSCHALTER VL 1600H HOHES SCHALTVERMOEGEN ICU= 70KA, 415V AC 4POLIG, ANLAGENSCHUTZ UEBERSTROMAUSLOESER ETU10, LI IN= 1600A, BEMESSUNGSSTROM IR= 640...1600A, UEBERLASTSCHUTZ, II= 1,25 BIS 9 X IN, KURZSCHLUSS-SCHUTZ ETU KOMMUNIKATIONSFAEHIG | 8639.6383 | 1 | 1 | шт. | 20 | 4011209826694 | LF | NO MARINE APPROVAL | P360 | 3740 | 113
3VL87162NE400AA0 | 3VL8716-2NE40-0AA0 | АВТ. ВЫКЛЮЧАТЕЛЬ VL 1600H ВЫСОК.ОТКЛ.СПОС. ICU=70KA / 415 V AC 4 ПОЛ., ЗАЩИТА ЛИНИЙ РАСЦЕПИТЕЛЬ ETU20, LSI IN=1600A, RATED CURRENT IR=640-1600A, OVERLOAD ISD=1,5TO8XIR, II=9XIN SHORT-CIRCUIT N PROTECTED | CIRCUIT-BREAKER VL 1600H HIGH SWITCHING CAPACITY ICU=70KA / 415 V AC 4 POLE, LINE PROTECTION OVERCURRENT RELEASE ETU20, LSI IN=1600A, RATED CURRENT IR=640-1600A, OVERLOAD ISD=1,5TO8XIR, II=9XIN SHORT-CIRCUIT N PROTECTED | LEISTUNGSSCHALTER VL 1600H HOHES SCHALTVERMOEGEN ICU= 70KA, 415V AC 4POLIG, ANLAGENSCHUTZ UEBERSTROMAUSLOESER ETU20, LSI IN= 1600A, BEMESSUNGSSTROM IR= 640...1600A, UEBERLASTSCHUTZ, ISD=1,5 BIS 8 X IR, II=9 X IN KURZSCHLUSS-SCHUTZ ETU KOMMUNIKATIONSFAEHIG | 8836.7845 | 1 | 1 | шт. | 20 | 4011209826700 | LF | NO MARINE APPROVAL | P360 | 3740 | 113
3VL87162NF400AA0 | 3VL8716-2NF40-0AA0 | АВТ. ВЫКЛЮЧАТЕЛЬ VL 1600H ВЫСОК.ОТКЛ.СПОС. ICU=70KA / 415 V AC 4 ПОЛ., ЗАЩИТА ЛИНИЙ РАСЦЕПИТЕЛЬ ETU20, LSI IN=1600A, RATED CURRENT IR=640-1600A, OVERLOAD ISD=1,5TO8XIR, II=9XIN SHORT-CIRCUIT N PROTECTED | CIRCUIT-BREAKER VL 1600H HIGH SWITCHING CAPACITY ICU=70KA / 415 V AC 4 POLE, LINE PROTECTION OVERCURRENT RELEASE ETU20, LSI IN=1600A, RATED CURRENT IR=640-1600A, OVERLOAD ISD=1,5TO8XIR, II=9XIN SHORT-CIRCUIT N PROTECTED | LEISTUNGSSCHALTER VL 1600H HOHES SCHALTVERMOEGEN ICU= 70KA, 415V AC 4POLIG, ANLAGENSCHUTZ UEBERSTROMAUSLOESER ETU20, LSI IN= 1600A, BEMESSUNGSSTROM IR= 640...1600A, UEBERLASTSCHUTZ, ISD=1,5 BIS 8 X IR, II=9 X IN KURZSCHLUSS-SCHUTZ N GESCHUETZT ETU KOMMUKI | 9405.0291 | 1 | 1 | шт. | 20 | 4011209826717 | LF | NO MARINE APPROVAL | P360 | 3740 | 113
3VL87162NH400AA0 | 3VL8716-2NH40-0AA0 | АВТ. ВЫКЛЮЧАТЕЛЬ VL 1600H ВЫСОК.ОТКЛ.СПОС. ICU=70KA / 415 V AC 4 ПОЛ., ЗАЩИТА ЛИНИЙ РАСЦЕПИТЕЛЬ ETU22, LSIG IN=1600A, RATED CURRENT IR=640-1600A, OVERLOAD ISD=1,5TO8XIR, II=9XIN SHORT-CIRCUIT N PROTECTED WITHOUT AUXILIARY РАСЦЕПИТЕЛЬ | CIRCUIT-BREAKER VL 1600H HIGH SWITCHING CAPACITY ICU=70KA / 415 V AC 4 POLE, LINE PROTECTION OVERCURRENT RELEASE ETU22, LSIG IN=1600A, RATED CURRENT IR=640-1600A, OVERLOAD ISD=1,5TO8XIR, II=9XIN SHORT-CIRCUIT N PROTECTED | LEISTUNGSSCHALTER VL 1600H HOHES SCHALTVERMOEGEN ICU= 70KA, 415V AC 4POLIG, ANLAGENSCHUTZ UEBERSTROMAUSLOESER ETU22, LSIG IN= 1600A, BEMESSUNGSSTROM IR= 640...1600A, UEBERLASTSCHUTZ, ISD=1,5 BIS 8 X IR, II=9 X IN KURZSCHLUSS-SCHUTZ N GESCHUETZT ETU KOMMUK | 11306.9093 | 1 | 1 | шт. | 20 | 4011209826724 | LF | NO MARINE APPROVAL | P360 | 3740 | 113
3VL87162NN400AA0 | 3VL8716-2NN40-0AA0 | АВТ. ВЫКЛЮЧАТЕЛЬ VL 1600H ВЫСОК.ОТКЛ.СПОС. ICU=70KA / 415 V AC 4 ПОЛ., ЗАЩИТА ЛИНИЙ РАСЦЕПИТЕЛЬ ETU12, LIG IN=1600A, RATED CURRENT IR=640-1600A, OVERLOAD II=1,25TO9XIN, SHORT CIRCUIT N PROTECTED | CIRCUIT-BREAKER VL 1600H HIGH SWITCHING CAPACITY ICU=70KA / 415 V AC 4 POLE, LINE PROTECTION OVERCURRENT RELEASE ETU12, LIG IN=1600A, RATED CURRENT IR=640-1600A, OVERLOAD II=1,25TO9XIN, SHORT CIRCUIT N PROTECTED | LEISTUNGSSCHALTER VL 1600H HOHES SCHALTVERMOEGEN ICU= 70KA, 415V AC 4POLIG, ANLAGENSCHUTZ UEBERSTROMAUSLOESER ETU12, LIG IN= 1600A, BEMESSUNGSSTROM IR= 640...1600A, UEBERLASTSCHUTZ, II= 1,25 BIS 9 X IN, KURZSCHLUSS-SCHUTZ N GESCHUETZT ETU KOMMUKIKATIONSFA | 11040.1822 | 1 | 1 | шт. | 20 | 4011209826731 | LF | NO MARINE APPROVAL | P360 | 3740 | 113
3VL87162SB300AA0 | 3VL8716-2SB30-0AA0 | АВТ. ВЫКЛЮЧАТЕЛЬ VL 1600H ВЫСОК.ОТКЛ.СПОС. ICU=70KA / 415 V AC 3 ПОЛ., ЗАЩИТА ЛИНИЙ РАСЦЕПИТЕЛЬ ETU10, LI IN=1600A, RATED CURRENT IR=640-1600A, OVERLOAD II=1,25TO9XIN, SHORT CIRCUIT | CIRCUIT-BREAKER VL 1600H HIGH SWITCHING CAPACITY ICU=70KA / 415 V AC 3 POLE, LINE PROTECTION OVERCURRENT RELEASE ETU10, LI IN=1600A, RATED CURRENT IR=640-1600A, OVERLOAD II=1,25TO9XIN, SHORT CIRCUIT | LEISTUNGSSCHALTER VL 1600H HOHES SCHALTVERMOEGEN ICU= 70KA, 415V AC 3POLIG, ANLAGENSCHUTZ UEBERSTROMAUSLOESER ETU10, LI IN= 1600A, BEMESSUNGSSTROM IR= 640...1600A, UEBERLASTSCHUTZ, II= 1,25 BIS 9 X IN, KURZSCHLUSS-SCHUTZ | 6621.7899 | 1 | 1 | шт. | 20 | 4011209826748 | LF | NO MARINE APPROVAL | P360 | 3740 | 113
3VL87162SE300AA0 | 3VL8716-2SE30-0AA0 | АВТ. ВЫКЛЮЧАТЕЛЬ VL 1600H ВЫСОК.ОТКЛ.СПОС. ICU=70KA / 415 V AC 3 ПОЛ., ЗАЩИТА ЛИНИЙ РАСЦЕПИТЕЛЬ ETU20, LSI IN=1600A, RATED CURRENT IR=640-1600A, OVERLOAD ISD=1,5TO8XIR, II=9XIN SHORT-CIRCUIT | CIRCUIT-BREAKER VL 1600H HIGH SWITCHING CAPACITY ICU=70KA / 415 V AC 3 POLE, LINE PROTECTION OVERCURRENT RELEASE ETU20, LSI IN=1600A, RATED CURRENT IR=640-1600A, OVERLOAD ISD=1,5TO8XIR, II=9XIN SHORT-CIRCUIT | LEISTUNGSSCHALTER VL 1600H HOHES SCHALTVERMOEGEN ICU= 70KA, 415V AC 3POLIG, ANLAGENSCHUTZ UEBERSTROMAUSLOESER ETU20, LSI IN= 1600A, BEMESSUNGSSTROM IR= 640...1600A, UEBERLASTSCHUTZ, ISD=1,5 BIS 8 X IR, II=9 X IN KURZSCHLUSS-SCHUTZ | 6795.7424 | 1 | 1 | шт. | 20 | 4011209826755 | LF | NO MARINE APPROVAL | P360 | 3740 | 113
3VL87162SF300AA0 | 3VL8716-2SF30-0AA0 | АВТ. ВЫКЛЮЧАТЕЛЬ VL 1600H ВЫСОК.ОТКЛ.СПОС. ICU=70KA / 415 V AC 3 ПОЛ., ЗАЩИТА ЛИНИЙ РАСЦЕПИТЕЛЬ ETU12, LIG 3ФАЗН.S/3WIRES IN=1600A, RATED CURRENT IR=640-1600A, OVERLOAD II=1,25TO9XIN, SHORT CIRCUIT | CIRCUIT-BREAKER VL 1600H HIGH SWITCHING CAPACITY ICU=70KA / 415 V AC 3 POLE, LINE PROTECTION OVERCURRENT RELEASE ETU12, LIG 3PHASES/3WIRES IN=1600A, RATED CURRENT IR=640-1600A, OVERLOAD II=1,25TO9XIN, SHORT CIRCUIT | LEISTUNGSSCHALTER VL 1600H HOHES SCHALTVERMOEGEN ICU= 70KA, 415V AC 3POLIG, ANLAGENSCHUTZ UEBERSTROMAUSLOESER ETU12, LIG 3 PHASEN/4 LEITUNGEN IN= 1600A, BEMESSUNGSSTROM IR= 640...1600A, UEBERLASTSCHUTZ, II= 1,25 BIS 9 X IN, SCHUTZ, | 8581.6542 | 1 | 1 | шт. | 20 | 4011209826762 | LF | NO MARINE APPROVAL | P360 | 3740 | 113
3VL87162SG300AA0 | 3VL8716-2SG30-0AA0 | АВТ. ВЫКЛЮЧАТЕЛЬ VL 1600H ВЫСОК.ОТКЛ.СПОС. ICU=70KA / 415 V AC 3 ПОЛ., ЗАЩИТА ЛИНИЙ РАСЦЕПИТЕЛЬ ETU22, LSIG 3ФАЗН.S/3WIRES IN=1600A, RATED CURRENT IR=640-1600A, OVERLOAD ISD=1,5TO8XIR, II=9XIN SHORT-CIRCUIT | CIRCUIT-BREAKER VL 1600H HIGH SWITCHING CAPACITY ICU=70KA / 415 V AC 3 POLE, LINE PROTECTION OVERCURRENT RELEASE ETU22, LSIG 3PHASES/3WIRES IN=1600A, RATED CURRENT IR=640-1600A, OVERLOAD ISD=1,5TO8XIR, II=9XIN SHORT-CIRCUIT | LEISTUNGSSCHALTER VL 1600H HOHES SCHALTVERMOEGEN ICU= 70KA, 415V AC 3POLIG, ANLAGENSCHUTZ UEBERSTROMAUSLOESER ETU22, LSIG 3 PHASEN/3 LEITUNGEN IN= 1600A, BEMESSUNGSSTROM IR= 640...1600A, UEBERLASTSCHUTZ, ISD=1,5BIS8XIR, II=9XIN KURZSCHLUSS-SCHUTZ | 8106.1842 | 1 | 1 | шт. | 20 | 4011209826779 | LF | NO MARINE APPROVAL | P360 | 3740 | 113
3VL87162SH300AA0 | 3VL8716-2SH30-0AA0 | АВТ. ВЫКЛЮЧАТЕЛЬ VL 1600H ВЫСОК.ОТКЛ.СПОС. ICU=70KA / 415 V AC 3 ПОЛ., ЗАЩИТА ЛИНИЙ РАСЦЕПИТЕЛЬ ETU22, LSIG 3ФАЗН.S/4WIRES WITH PIGTAIL IN=1600A, RATED CURRENT IR=640-1600A, OVERLOAD ISD=1,5TO8XIR, II=9XIN SHORT-CIRCUIT | CIRCUIT-BREAKER VL 1600H HIGH SWITCHING CAPACITY ICU=70KA / 415 V AC 3 POLE, LINE PROTECTION OVERCURRENT RELEASE ETU22, LSIG 3PHASES/4WIRES WITH PIGTAIL IN=1600A, RATED CURRENT IR=640-1600A, OVERLOAD ISD=1,5TO8XIR, II=9XIN SHORT-CIRCUIT | LEISTUNGSSCHALTER VL 1600H HOHES SCHALTVERMOEGEN ICU= 70KA, 415V AC 3POLIG, ANLAGENSCHUTZ UEBERSTROMAUSLOESER ETU22, LSIG 3 PHASEN/4 LEITUNGEN MIT ANSCHLUSSLEITUNG IN= 1600A, BEMESSUNGSSTROM IR= 640...1600A, UEBERLASTSCHUTZ, ISD=1,5BIS8XIR, II=9XIN KURZSC | 8106.1842 | 1 | 1 | шт. | 20 | 4011209826786 | LF | NO MARINE APPROVAL | P360 | 3740 | 113
3VL87162SL300AA0 | 3VL8716-2SL30-0AA0 | АВТ. ВЫКЛЮЧАТЕЛЬ VL 1600H ВЫСОК.ОТКЛ.СПОС. ICU=70KA / 415 V AC 3 ПОЛ., ЗАЩИТА ЛИНИЙ РАСЦЕПИТЕЛЬ ETU12, LIG 3ФАЗН.S/3WIRES IN=1600A, RATED CURRENT IR=640-1600A, OVERLOAD II=1,25TO9XIN, SHORT CIRCUIT | CIRCUIT-BREAKER VL 1600H HIGH SWITCHING CAPACITY ICU=70KA / 415 V AC 3 POLE, LINE PROTECTION OVERCURRENT RELEASE ETU12, LIG 3PHASES/3WIRES IN=1600A, RATED CURRENT IR=640-1600A, OVERLOAD II=1,25TO9XIN, SHORT CIRCUIT | LEISTUNGSSCHALTER VL 1600H HOHES SCHALTVERMOEGEN ICU= 70KA, 415V AC 3POLIG, ANLAGENSCHUTZ UEBERSTROMAUSLOESER ETU12, LIG 3 PHASEN/3 LEITUNGEN IN= 1600A, BEMESSUNGSSTROM IR= 640...1600A, UEBERLASTSCHUTZ, II= 1,25 BIS 9 X IN, SCHUTZ, | 7909.0381 | 1 | 1 | шт. | 20 | 4011209826793 | LF | NO MARINE APPROVAL | P360 | 3740 | 113
3VL87162TA400AA0 | 3VL8716-2TA40-0AA0 | АВТ. ВЫКЛЮЧАТЕЛЬ VL 1600H ВЫСОК.ОТКЛ.СПОС. ICU=70KA / 415 V AC 4 ПОЛ., ЗАЩИТА ЛИНИЙ РАСЦЕПИТЕЛЬ ETU10, LI IN=1600A, RATED CURRENT IR=640-1600A, OVERLOAD II=1,25TO9XIN, SHORT CIRCUIT N PROTECTED | CIRCUIT-BREAKER VL 1600H HIGH SWITCHING CAPACITY ICU=70KA / 415 V AC 4 POLE, LINE PROTECTION OVERCURRENT RELEASE ETU10, LI IN=1600A, RATED CURRENT IR=640-1600A, OVERLOAD II=1,25TO9XIN, SHORT CIRCUIT N PROTECTED | LEISTUNGSSCHALTER VL 1600H HOHES SCHALTVERMOEGEN ICU= 70KA, 415V AC 4POLIG, ANLAGENSCHUTZ UEBERSTROMAUSLOESER ETU10, LIN IN= 1600A, BEMESSUNGSSTROM IR= 640...1600A, UEBERLASTSCHUTZ, II= 1,25 BIS 9 X IN, KURZSCHLUSS-SCHUTZ N GESCHUETZT | 9115.1084 | 1 | 1 | шт. | 20 | 4011209826809 | LF | NO MARINE APPROVAL | P360 | 3740 | 113
3VL87162TB400AA0 | 3VL8716-2TB40-0AA0 | АВТ. ВЫКЛЮЧАТЕЛЬ VL 1600H ВЫСОК.ОТКЛ.СПОС. ICU=70KA / 415 V AC 4 ПОЛ., ЗАЩИТА ЛИНИЙ РАСЦЕПИТЕЛЬ ETU10, LI IN=1600A, RATED CURRENT IR=640-1600A, OVERLOAD II=1,25TO9XIN, SHORT CIRCUIT N PROTECTED | CIRCUIT-BREAKER VL 1600H HIGH SWITCHING CAPACITY ICU=70KA / 415 V AC 4 POLE, LINE PROTECTION OVERCURRENT RELEASE ETU10, LI IN=1600A, RATED CURRENT IR=640-1600A, OVERLOAD II=1,25TO9XIN, SHORT CIRCUIT | LEISTUNGSSCHALTER VL 1600H HOHES SCHALTVERMOEGEN ICU= 70KA, 415V AC 4POLIG, ANLAGENSCHUTZ UEBERSTROMAUSLOESER ETU10, LI IN= 1600A, BEMESSUNGSSTROM IR= 640...1600A, UEBERLASTSCHUTZ, II= 1,25 BIS 9 X IN, KURZSCHLUSS-SCHUTZ | 8581.6542 | 1 | 1 | шт. | 20 | 4011209826816 | LF | NO MARINE APPROVAL | P360 | 3740 | 113
3VL87162TE400AA0 | 3VL8716-2TE40-0AA0 | АВТ. ВЫКЛЮЧАТЕЛЬ VL 1600H ВЫСОК.ОТКЛ.СПОС. ICU=70KA / 415 V AC 4 ПОЛ., ЗАЩИТА ЛИНИЙ РАСЦЕПИТЕЛЬ ETU20, LSI IN=1600A, RATED CURRENT IR=640-1600A, OVERLOAD ISD=1,5TO8XIR, II=9XIN SHORT-CIRCUIT N PROTECTED | CIRCUIT-BREAKER VL 1600H HIGH SWITCHING CAPACITY ICU=70KA / 415 V AC 4 POLE, LINE PROTECTION OVERCURRENT RELEASE ETU20, LSI IN=1600A, RATED CURRENT IR=640-1600A, OVERLOAD ISD=1,5TO8XIR, II=9XIN SHORT-CIRCUIT N PROTECTED | LEISTUNGSSCHALTER VL 1600H HOHES SCHALTVERMOEGEN ICU= 70KA, 415V AC 4POLIG, ANLAGENSCHUTZ UEBERSTROMAUSLOESER ETU20, LSI IN= 1600A, BEMESSUNGSSTROM IR= 640...1600A, UEBERLASTSCHUTZ, ISD=1,5 BIS 8 X IR, II=9 X IN KURZSCHLUSS-SCHUTZ N GESCHUETZT | 8767.2035 | 1 | 1 | шт. | 20 | 4011209826823 | LF | NO MARINE APPROVAL | P360 | 3740 | 113
3VL87162TF400AA0 | 3VL8716-2TF40-0AA0 | АВТ. ВЫКЛЮЧАТЕЛЬ VL 1600H ВЫСОК.ОТКЛ.СПОС. ICU=70KA / 415 V AC 4 ПОЛ., ЗАЩИТА ЛИНИЙ РАСЦЕПИТЕЛЬ ETU20, LSI IN=1600A, RATED CURRENT IR=640-1600A, OVERLOAD ISD=1,5TO8XIR, II=9XIN SHORT-CIRCUIT N PROTECTED | CIRCUIT-BREAKER VL 1600H HIGH SWITCHING CAPACITY ICU=70KA / 415 V AC 4 POLE, LINE PROTECTION OVERCURRENT RELEASE ETU20, LSI IN=1600A, RATED CURRENT IR=640-1600A, OVERLOAD ISD=1,5TO8XIR, II=9XIN SHORT-CIRCUIT N PROTECTED | LEISTUNGSSCHALTER VL 1600H HOHES SCHALTVERMOEGEN ICU= 70KA, 415V AC 4POLIG, ANLAGENSCHUTZ UEBERSTROMAUSLOESER ETU20, LSI IN= 1600A, BEMESSUNGSSTROM IR= 640...1600A, UEBERLASTSCHUTZ, ISD=1,5 BIS 8 X IR, II=9 X IN KURZSCHLUSS-SCHUTZ N GESCHUETZT | 9335.4482 | 1 | 1 | шт. | 20 | 4011209826830 | LF | NO MARINE APPROVAL | P360 | 3740 | 113
3VL87162TH400AA0 | 3VL8716-2TH40-0AA0 | АВТ. ВЫКЛЮЧАТЕЛЬ VL 1600H ВЫСОК.ОТКЛ.СПОС. ICU=70KA / 415 V AC 4 ПОЛ., ЗАЩИТА ЛИНИЙ РАСЦЕПИТЕЛЬ ETU22, LSIG IN=1600A, RATED CURRENT IR=640-1600A, OVERLOAD ISD=1,5TO8XIR, II=9XIN SHORT-CIRCUIT N PROTECTED | CIRCUIT-BREAKER VL 1600H HIGH SWITCHING CAPACITY ICU=70KA / 415 V AC 4 POLE, LINE PROTECTION OVERCURRENT RELEASE ETU22, LSIG IN=1600A, RATED CURRENT IR=640-1600A, OVERLOAD ISD=1,5TO8XIR, II=9XIN SHORT-CIRCUIT N PROTECTED | LEISTUNGSSCHALTER VL 1600H HOHES SCHALTVERMOEGEN ICU= 70KA, 415V AC 4POLIG, ANLAGENSCHUTZ UEBERSTROMAUSLOESER ETU22, LSIG IN= 1600A, BEMESSUNGSSTROM IR= 640...1600A, UEBERLASTSCHUTZ, ISD=1,5 BIS 8 X IR, II=9 X IN KURZSCHLUSS-SCHUTZ N GESCHUETZT | 11237.3283 | 1 | 1 | шт. | 20 | 4011209826847 | LF | NO MARINE APPROVAL | P360 | 3740 | 113
3VL87162TN400AA0 | 3VL8716-2TN40-0AA0 | АВТ. ВЫКЛЮЧАТЕЛЬ VL 1600H ВЫСОК.ОТКЛ.СПОС. ICU=70KA / 415 V AC 4 ПОЛ., ЗАЩИТА ЛИНИЙ РАСЦЕПИТЕЛЬ ETU12, LIG IN=1600A, RATED CURRENT IR=640-1600A, OVERLOAD II=1,25TO9XIN, SHORT CIRCUIT N PROTECTED | CIRCUIT-BREAKER VL 1600H HIGH SWITCHING CAPACITY ICU=70KA / 415 V AC 4 POLE, LINE PROTECTION OVERCURRENT RELEASE ETU12, LIG IN=1600A, RATED CURRENT IR=640-1600A, OVERLOAD II=1,25TO9XIN, SHORT CIRCUIT N PROTECTED | LEISTUNGSSCHALTER VL 1600H HOHES SCHALTVERMOEGEN ICU= 70KA, 415V AC 4POLIG, ANLAGENSCHUTZ UEBERSTROMAUSLOESER ETU12, LIG IN= 1600A, BEMESSUNGSSTROM IR= 640...1600A, UEBERLASTSCHUTZ, II= 1,25 BIS 9 X IN, KURZSCHLUSS-SCHUTZ N GESCHUETZT | 10982.198 | 1 | 1 | шт. | 20 | 4011209826854 | LF | NO MARINE APPROVAL | P360 | 3740 | 113
3VL87162UH300AA0 | 3VL8716-2UH30-0AA0 | АВТОМАТИЧЕСКИЙ ВЫКЛЮЧАТЕЛЬ VL 1600H HIGH SWITCHING CAPACITY ICU=70KA / 415 V AC 3 ПОЛ., ЗАЩИТА ЛИНИЙ РАСЦЕПИТЕЛЬ LCD ETU40, LI/LS/LSI IN=1600A, RATED CURRENT IR=640-1600A, OVERLOAD ISD=1,5TO8XIR, II=9XIN SHORT-CIRCUIT | CIRCUIT-BREAKER VL 1600H HIGH SWITCHING CAPACITY ICU=70KA / 415 V AC 3 POLE, LINE PROTECTION OVERCURRENT RELEASE LCD ETU40, LI/LS/LSI IN=1600A, RATED CURRENT IR=640-1600A, OVERLOAD ISD=1,5TO8XIR, II=9XIN SHORT-CIRCUIT | LEISTUNGSSCHALTER VL 1600H HOHES SCHALTVERMOEGEN ICU= 70KA, 415V AC 3POLIG, ANLAGENSCHUTZ UEBERSTROMAUSLOESER LCD ETU40, LI/LS/LSI IN= 1600A, BEMESSUNGSSTROM IR= 640...1600A, UEBERLASTSCHUTZ, ISD=1,5 BIS 8 X IR, II=9 X IN KURZSCHLUSS-SCHUTZ | 8813.5908 | 1 | 1 | шт. | 20 | 4011209888708 | LF | - | P360 | 3740 | 113
3VL87162UJ400AA0 | 3VL8716-2UJ40-0AA0 | АВТОМАТИЧЕСКИЙ ВЫКЛЮЧАТЕЛЬ VL 1600H HIGH SWITCHING CAPACITY ICU=70KA / 415 V AC 4 ПОЛ., ЗАЩИТА ЛИНИЙ РАСЦЕПИТЕЛЬ LCD ETU40, LI/LS/LSI IN=1600A, RATED CURRENT IR=640-1600A, OVERLOAD ISD=1,5TO8XIR, II=9XIN SHORT-CIRCUIT N PROTECTED | CIRCUIT-BREAKER VL 1600H HIGH SWITCHING CAPACITY ICU=70KA / 415 V AC 4 POLE, LINE PROTECTION OVERCURRENT RELEASE LCD ETU40, LI/LS/LSI IN=1600A, RATED CURRENT IR=640-1600A, OVERLOAD ISD=1,5TO8XIR, II=9XIN SHORT-CIRCUIT N PROTECTED | LEISTUNGSSCHALTER VL 1600H HOHES SCHALTVERMOEGEN ICU= 70KA, 415V AC 4POLIG, ANLAGENSCHUTZ UEBERSTROMAUSLOESER LCD ETU40, LI/LS/LSI IN= 1600A, BEMESSUNGSSTROM IR= 640...1600A, UEBERLASTSCHUTZ, ISD=1,5 BIS 8 X IR, II=9 X IN KURZSCHLUSS-SCHUTZ N GESCHUETZT | 10553.1153 | 1 | 1 | шт. | 20 | 4011209888791 | LF | - | P360 | 3740 | 113
3VL87162UL300AA0 | 3VL8716-2UL30-0AA0 | АВТОМАТИЧЕСКИЙ ВЫКЛЮЧАТЕЛЬ VL 1600H HIGH SWITCHING CAPACITY ICU=70KA / 415 V AC 3 ПОЛ., ЗАЩИТА ЛИНИЙ РАСЦЕПИТЕЛЬ LCD ETU42, LSIG 3PHASES/3WIRES IN=1600A, RATED CURRENT IR=640-1600A, OVERLOAD ISD=1,5TO8XIR, II=9XIN SHORT-CIRCUIT | CIRCUIT-BREAKER VL 1600H HIGH SWITCHING CAPACITY ICU=70KA / 415 V AC 3 POLE, LINE PROTECTION OVERCURRENT RELEASE LCD ETU42, LSIG 3PHASES/3WIRES IN=1600A, RATED CURRENT IR=640-1600A, OVERLOAD ISD=1,5TO8XIR, II=9XIN SHORT-CIRCUIT | LEISTUNGSSCHALTER VL 1600H HOHES SCHALTVERMOEGEN ICU= 70KA, 415V AC 3POLIG, ANLAGENSCHUTZ UEBERSTROMAUSLOESER LCD ETU42, LSIG 3 PHASEN/3 LEITUNGEN IN= 1600A, BEMESSUNGSSTROM IR= 640...1600A, UEBERLASTSCHUTZ, ISD=1,5BIS8XIR, II=9XIN KURZSCHLUSS-SCHUTZ | 8813.5908 | 1 | 1 | шт. | 20 | 4011209888739 | LF | - | P360 | 3740 | 113
3VL87162UM300AA0 | 3VL8716-2UM30-0AA0 | АВТОМАТИЧЕСКИЙ ВЫКЛЮЧАТЕЛЬ VL 1600H HIGH SWITCHING CAPACITY ICU=70KA / 415 V AC 3 ПОЛ., ЗАЩИТА ЛИНИЙ РАСЦЕПИТЕЛЬ LCD ETU42, LSIG 3PHASES/4WIRES WITH PIGTAIL IN=1600A, RATED CURRENT IR=640-1600A, OVERLOAD ISD=1,5TO8XIR, II=9XIN SHORT-CIRCUIT | CIRCUIT-BREAKER VL 1600H HIGH SWITCHING CAPACITY ICU=70KA / 415 V AC 3 POLE, LINE PROTECTION OVERCURRENT RELEASE LCD ETU42, LSIG 3PHASES/4WIRES WITH PIGTAIL IN=1600A, RATED CURRENT IR=640-1600A, OVERLOAD ISD=1,5TO8XIR, II=9XIN SHORT-CIRCUIT | LEISTUNGSSCHALTER VL 1600H HOHES SCHALTVERMOEGEN ICU= 70KA, 415V AC 3POLIG, ANLAGENSCHUTZ UEBERSTROMAUSLOESER LCD ETU42, LSIG 3 PHASEN/4 LEITUNGEN MIT ANSCHLUSSLEITUNG IN= 1600A, BEMESSUNGSSTROM IR= 640...1600A, UEBERLASTSCHUTZ, ISD=1,5BIS8XIR, II=9XIN KU | 8813.5908 | 1 | 1 | шт. | 20 | 4011209888760 | LF | - | P360 | 3740 | 113
3VL87162UN400AA0 | 3VL8716-2UN40-0AA0 | АВТОМАТИЧЕСКИЙ ВЫКЛЮЧАТЕЛЬ VL 1600H HIGH SWITCHING CAPACITY ICU=70KA / 415 V AC 4 ПОЛ., ЗАЩИТА ЛИНИЙ РАСЦЕПИТЕЛЬ LCD ETU42, LSIG IN=1600A, RATED CURRENT IR=640-1600A, OVERLOAD ISD=1,5TO8XIR, II=9XIN SHORT-CIRCUIT N PROTECTED WITH EARTH FAULT | CIRCUIT-BREAKER VL 1600H HIGH SWITCHING CAPACITY ICU=70KA / 415 V AC 4 POLE, LINE PROTECTION OVERCURRENT RELEASE LCD ETU42, LSIG IN=1600A, RATED CURRENT IR=640-1600A, OVERLOAD ISD=1,5TO8XIR, II=9XIN SHORT-CIRCUIT N PROTECTED WITH EARTH FAULT | LEISTUNGSSCHALTER VL 1600H HOHES SCHALTVERMOEGEN ICU= 70KA, 415V AC 4POLIG, ANLAGENSCHUTZ UEBERSTROMAUSLOESER LCD ETU42, LSIG IN= 1600A, BEMESSUNGSSTROM IR= 640...1600A, UEBERLASTSCHUTZ, ISD=1,5 BIS 8 X IR, II=9 X IN KURZSCHLUSS-SCHUTZ N GESCHUETZT MIT ER | 10553.1153 | 1 | 1 | шт. | 20 | 4011209888821 | LF | - | P360 | 3740 | 113
3VL87163AA300AA0 | 3VL8716-3AA30-0AA0 | АВТ. ВЫКЛЮЧАТЕЛЬ VL 1600L БЕЗ РАСЦЕПИТЕЛЯ ОЧ. ВЫСОК.ОТКЛ.СПОС. ICU=100KA / 415 V AC 3 ПОЛ. IN= < 1600A, RATED CURRENT WITHOUT AUXILIARY РАСЦЕПИТЕЛЬ | CIRCUIT-BREAKER VL 1600L WITHOUT OVERCURRENT RELEASE VERY HIGH SWITCHING CAPACITY ICU=100KA / 415 V AC 3 POLE IN= < 1600A, RATED CURRENT WITHOUT AUXILIARY RELEASE | LEISTUNGSSCHALTER VL 1600L OHNE UEBERSTROMAUSLOESER SEHR HOHES SCHALTVERMOEGEN ICU= 100KA/415V AC, 3POLIG IN= < 1600A, BEMESSUNGSSTROM OHNE HILFSAUSLOESER MIT SCHRAUBVERBINDUNGS- ANSCHLUESSEN FUER SCHALTEINHEIT UND UEBERSTROMAUSLOESER | 3710.9856 | 1 | 1 | шт. | 20 | 4011209523838 | LF | - | P360 | 3740 | 113
3VL87163AA400AA0 | 3VL8716-3AA40-0AA0 | АВТ. ВЫКЛЮЧАТЕЛЬ VL 1600L БЕЗ РАСЦЕПИТЕЛЯ ОЧ. ВЫСОК.ОТКЛ.СПОС. ICU=100KA / 415 V AC 4 ПОЛ. IN= < 1600A, RATED CURRENT WITHOUT AUXILIARY РАСЦЕПИТЕЛЬ | CIRCUIT-BREAKER VL 1600L WITHOUT OVERCURRENT RELEASE VERY HIGH SWITCHING CAPACITY ICU=100KA / 415 V AC 4 POLE IN= < 1600A, RATED CURRENT WITHOUT AUXILIARY RELEASE | LEISTUNGSSCHALTER VL 1600L OHNE UEBERSTROMAUSLOESER SEHR HOHES SCHALTVERMOEGEN ICU= 100KA/415V AC, 4POLIG IN= < 1600A, BEMESSUNGSSTROM OHNE HILFSAUSLOESER MIT SCHRAUBVERBINDUNGS- ANSCHLUESSEN FUER SCHALTEINHEIT UND UEBERSTROMAUSLOESER | 4812.6844 | 1 | 1 | шт. | 20 | 4011209523821 | LF | - | P360 | 3740 | 113
3VL87163DE300AA0 | 3VL8716-3DE30-0AA0 | АВТОМАТИЧЕСКИЙ ВЫКЛЮЧАТЕЛЬ VL 1600L ОЧЕНЬ ВЫСОКАЯ ОТКЛЮЧАЮЩАЯ СПОСОБНОСТЬ ICU=100KA/415 V AC 3-ПОЛЮСА, РАСЦЕПИТЕЛЬ МАКСИМАЛЬНОГО ТОКА БЕЗ ЗАЩИТЫ В ДИАПАЗОНЕ ПЕРЕГРУЗОК МАГНИТНЫЙ IN=1600A, НОМИНАЛЬНЫЙ ТОК II=16000A, К.З. | CIRCUIT-BREAKER VL 1600L VERY HIGH SWITCHING CAPACITY ICU=100KA / 415 V AC 3 POLE, NON-AUTOMATIC OVERCURRENT RELEASE MAGNETIC IN=1600A, RATED CURRENT II=14400A, SHORT CIRCUIT | LEISTUNGSSCHALTER VL 1600L SEHR HOHES SCHALTVERMOEGEN ICU= 100KA, 415V AC 3POLIG, LEISTUNGSTRENNSCHALTER UEBERSTROMAUSLOESER MAGNETISCH IN= 1600A, BEMESSUNGSSTROM II= 14400A, KURZSCHLUSS-SCHUTZ | 6900.1138 | 1 | 1 | шт. | 20 | 4011209490864 | LF | - | P360 | 3740 | 113
3VL87163EE400AA0 | 3VL8716-3EE40-0AA0 | АВТОМАТИЧЕСКИЙ ВЫКЛЮЧАТЕЛЬ VL 1600L ОЧЕНЬ ВЫСОКАЯ ОТКЛЮЧАЮЩАЯ СПОСОБНОСТЬ ICU=100KA/415 V AC 4-ПОЛЮСА, РАСЦЕПИТЕЛЬ МАКСИМАЛЬНОГО ТОКА БЕЗ ЗАЩИТЫ В ДИАПАЗОНЕ ПЕРЕГРУЗОК МАГНИТНЫЙ IN=1600A, НОМИНАЛЬНЫЙ ТОК II=16000A, К.З. | CIRCUIT-BREAKER VL 1600L VERY HIGH SWITCHING CAPACITY ICU=100KA / 415 V AC 4 POLE, NON-AUTOMATIC OVERCURRENT RELEASE MAGNETIC IN=1600A, RATED CURRENT II=14400A, SHORT CIRCUIT | LEISTUNGSSCHALTER VL 1600L SEHR HOHES SCHALTVERMOEGEN ICU= 100KA, 415V AC 4POLIG, LEISTUNGSTRENNSCHALTER UEBERSTROMAUSLOESER MAGNETISCH IN= 1600A, BEMESSUNGSSTROM II= 14400A, KURZSCHLUSS-SCHUTZ | 7584.3268 | 1 | 1 | шт. | 20 | 4011209490871 | LF | - | P360 | 3740 | 113
3VL87163MB300AA0 | 3VL8716-3MB30-0AA0 | АВТ. ВЫКЛЮЧАТЕЛЬ VL 1600L ОЧ. ВЫСОК.ОТКЛ.СПОС. ICU=100KA / 415 V AC 3 ПОЛ., ЗАЩИТА ЛИНИЙ РАСЦЕПИТЕЛЬ ETU10, LI IN=1600A, RATED CURRENT IR=640-1600A, OVERLOAD II=1,25TO9XIN, SHORT CIRCUIT | CIRCUIT-BREAKER VL 1600L VERY HIGH SWITCHING CAPACITY ICU=100KA / 415 V AC 3 POLE, LINE PROTECTION OVERCURRENT RELEASE ETU10, LI IN=1600A, RATED CURRENT IR=640-1600A, OVERLOAD II=1,25TO9XIN, SHORT CIRCUIT | LEISTUNGSSCHALTER VL 1600L SEHR HOHES SCHALTVERMOEGEN ICU= 100KA, 415V AC 3POLIG, ANLAGENSCHUTZ UEBERSTROMAUSLOESER ETU10, LI IN= 1600A, BEMESSUNGSSTROM IR= 640...1600A, UEBERLASTSCHUTZ, II= 1,25 BIS 9 X IN, KURZSCHLUSS-SCHUTZ ETU KOMMUNIKATIONSFAEHIG | 7410.3744 | 1 | 1 | шт. | 20 | 4011209826861 | LF | NO MARINE APPROVAL | P360 | 3740 | 113
3VL87163ME300AA0 | 3VL8716-3ME30-0AA0 | АВТ. ВЫКЛЮЧАТЕЛЬ VL 1600L ОЧ. ВЫСОК.ОТКЛ.СПОС. ICU=100KA / 415 V AC 3 ПОЛ., ЗАЩИТА ЛИНИЙ РАСЦЕПИТЕЛЬ ETU20, LSI IN=1600A, RATED CURRENT IR=640-1600A, OVERLOAD ISD=1,5TO8XIR, II=9XIN SHORT-CIRCUIT | CIRCUIT-BREAKER VL 1600L VERY HIGH SWITCHING CAPACITY ICU=100KA / 415 V AC 3 POLE, LINE PROTECTION OVERCURRENT RELEASE ETU20, LSI IN=1600A, RATED CURRENT IR=640-1600A, OVERLOAD ISD=1,5TO8XIR, II=9XIN SHORT-CIRCUIT | LEISTUNGSSCHALTER VL 1600L SEHR HOHES SCHALTVERMOEGEN ICU= 100KA, 415V AC 3POLIG, ANLAGENSCHUTZ UEBERSTROMAUSLOESER ETU20, LSI IN= 1600A, BEMESSUNGSSTROM IR= 640...1600A, UEBERLASTSCHUTZ, ISD=1,5 BIS 8 X IR, II=9 X IN KURZSCHLUSS-SCHUTZ ETU KOMMUNIKATIONS | 7584.3268 | 1 | 1 | шт. | 20 | 4011209826878 | LF | NO MARINE APPROVAL | P360 | 3740 | 113
3VL87163MF300AA0 | 3VL8716-3MF30-0AA0 | АВТ. ВЫКЛЮЧАТЕЛЬ VL 1600L ОЧ. ВЫСОК.ОТКЛ.СПОС. ICU=100KA / 415 V AC 3 ПОЛ., ЗАЩИТА ЛИНИЙ РАСЦЕПИТЕЛЬ ETU12, LIG 3ФАЗН.S/3WIRES IN=1600A, RATED CURRENT IR=640-1600A, OVERLOAD II=1,25TO9XIN, SHORT CIRCUIT | CIRCUIT-BREAKER VL 1600L VERY HIGH SWITCHING CAPACITY ICU=100KA / 415 V AC 3 POLE, LINE PROTECTION OVERCURRENT RELEASE ETU12, LIG 3PHASES/3WIRES IN=1600A, RATED CURRENT IR=640-1600A, OVERLOAD II=1,25TO9XIN, SHORT CIRCUIT | LEISTUNGSSCHALTER VL 1600L SEHR HOHES SCHALTVERMOEGEN ICU= 100KA, 415V AC 3POLIG, ANLAGENSCHUTZ UEBERSTROMAUSLOESER ETU12, LIGN 3 PHASEN/4 LEITUNGEN IN= 1600A, BEMESSUNGSSTROM IR= 640...1600A, UEBERLASTSCHUTZ, II= 1,25 BIS 9 X IN, SCHUTZ, ETU KOMMUKIKATIO | 9405.0291 | 1 | 1 | шт. | 20 | 4011209826885 | LF | NO MARINE APPROVAL | P360 | 3740 | 113
3VL87163MG300AA0 | 3VL8716-3MG30-0AA0 | АВТ. ВЫКЛЮЧАТЕЛЬ VL 1600L ОЧ. ВЫСОК.ОТКЛ.СПОС. ICU=100KA / 415 V AC 3 ПОЛ., ЗАЩИТА ЛИНИЙ РАСЦЕПИТЕЛЬ ETU22, LSIG 3ФАЗН.S/3WIRES IN=1600A, RATED CURRENT IR=640-1600A, OVERLOAD ISD=1,5TO8XIR, II=9XIN SHORT-CIRCUIT | CIRCUIT-BREAKER VL 1600L VERY HIGH SWITCHING CAPACITY ICU=100KA / 415 V AC 3 POLE, LINE PROTECTION OVERCURRENT RELEASE ETU22, LSIG 3PHASES/3WIRES IN=1600A, RATED CURRENT IR=640-1600A, OVERLOAD ISD=1,5TO8XIR, II=9XIN SHORT-CIRCUIT | LEISTUNGSSCHALTER VL 1600L SEHR HOHES SCHALTVERMOEGEN ICU= 100KA, 415V AC 3POLIG, ANLAGENSCHUTZ UEBERSTROMAUSLOESER ETU22, LSIG 3 PHASEN/3 LEITUNGEN IN= 1600A, BEMESSUNGSSTROM IR= 640...1600A, UEBERLASTSCHUTZ, ISD=1,5BIS8XIR, II=9XIN KURZSCHLUSS-SCHUTZ ET | 8894.7686 | 1 | 1 | шт. | 20 | 4011209826892 | LF | NO MARINE APPROVAL | P360 | 3740 | 113
3VL87163MH300AA0 | 3VL8716-3MH30-0AA0 | АВТ. ВЫКЛЮЧАТЕЛЬ VL 1600L ОЧ. ВЫСОК.ОТКЛ.СПОС. ICU=100KA / 415 V AC 3 ПОЛ., ЗАЩИТА ЛИНИЙ РАСЦЕПИТЕЛЬ ETU22, LSIG 3ФАЗН.S/4WIRES WITH PIGTAIL IN=1600A, RATED CURRENT IR=640-1600A, OVERLOAD ISD=1,5TO8XIR, II=9XIN SHORT-CIRCUIT | CIRCUIT-BREAKER VL 1600L VERY HIGH SWITCHING CAPACITY ICU=100KA / 415 V AC 3 POLE, LINE PROTECTION OVERCURRENT RELEASE ETU22, LSIG 3PHASES/4WIRES WITH PIGTAIL IN=1600A, RATED CURRENT IR=640-1600A, OVERLOAD ISD=1,5TO8XIR, II=9XIN SHORT-CIRCUIT | LEISTUNGSSCHALTER VL 1600L SEHR HOHES SCHALTVERMOEGEN ICU= 100KA, 415V AC 3POLIG, ANLAGENSCHUTZ UEBERSTROMAUSLOESER ETU22, LSIG 3 PHASEN/4 LEITUNGEN MIT ANSCHLUSSLEITUNG IN= 1600A, BEMESSUNGSSTROM IR= 640...1600A, UEBERLASTSCHUTZ, ISD=1,5BIS8XIR, II=9XIN | 8894.7686 | 1 | 1 | шт. | 20 | 4011209826908 | LF | NO MARINE APPROVAL | P360 | 3740 | 113
3VL87163ML300AA0 | 3VL8716-3ML30-0AA0 | АВТ. ВЫКЛЮЧАТЕЛЬ VL 1600L ОЧ. ВЫСОК.ОТКЛ.СПОС. ICU=100KA / 415 V AC 3 ПОЛ., ЗАЩИТА ЛИНИЙ РАСЦЕПИТЕЛЬ ETU12, LIG 3ФАЗН.S/3WIRES IN=1600A, RATED CURRENT IR=640-1600A, OVERLOAD II=1,25TO9XIN, SHORT CIRCUIT | CIRCUIT-BREAKER VL 1600L VERY HIGH SWITCHING CAPACITY ICU=100KA / 415 V AC 3 POLE, LINE PROTECTION OVERCURRENT RELEASE ETU12, LIG 3PHASES/3WIRES IN=1600A, RATED CURRENT IR=640-1600A, OVERLOAD II=1,25TO9XIN, SHORT CIRCUIT | LEISTUNGSSCHALTER VL 1600L SEHR HOHES SCHALTVERMOEGEN ICU= 100KA, 415V AC 3POLIG, ANLAGENSCHUTZ UEBERSTROMAUSLOESER ETU12, LIG 3 PHASEN/3 LEITUNGEN IN= 1600A, BEMESSUNGSSTROM IR= 640...1600A, UEBERLASTSCHUTZ, II= 1,25 BIS 9 X IN, SCHUTZ, ETU KOMMUKIKATION | 8744.0098 | 1 | 1 | шт. | 20 | 4011209826915 | LF | NO MARINE APPROVAL | P360 | 3740 | 113
3VL87163NA400AA0 | 3VL8716-3NA40-0AA0 | АВТ. ВЫКЛЮЧАТЕЛЬ VL 1600L ОЧ. ВЫСОК.ОТКЛ.СПОС. ICU=100KA / 415 V AC 4 ПОЛ., ЗАЩИТА ЛИНИЙ РАСЦЕПИТЕЛЬ ETU10, LI IN=1600A, RATED CURRENT IR=640-1600A, OVERLOAD II=1,25TO9XIN, SHORT CIRCUIT N PROTECTED | CIRCUIT-BREAKER VL 1600L VERY HIGH SWITCHING CAPACITY ICU=100KA / 415 V AC 4 POLE, LINE PROTECTION OVERCURRENT RELEASE ETU10, LI IN=1600A, RATED CURRENT IR=640-1600A, OVERLOAD II=1,25TO9XIN, SHORT CIRCUIT N PROTECTED | LEISTUNGSSCHALTER VL 1600L SEHR HOHES SCHALTVERMOEGEN ICU= 100KA, 415V AC 4POLIG, ANLAGENSCHUTZ UEBERSTROMAUSLOESER ETU10, LIN IN= 1600A, BEMESSUNGSSTROM IR= 640...1600A, UEBERLASTSCHUTZ, II= 1,25 BIS 9 X IN, KURZSCHLUSS-SCHUTZ N GESCHUETZT ETU KOMMUKIKAT | 10135.6294 | 1 | 1 | шт. | 20 | 4011209826922 | LF | NO MARINE APPROVAL | P360 | 3740 | 113
3VL87163NB400AA0 | 3VL8716-3NB40-0AA0 | АВТ. ВЫКЛЮЧАТЕЛЬ VL 1600L ОЧ. ВЫСОК.ОТКЛ.СПОС. ICU=100KA / 415 V AC 4 ПОЛ., ЗАЩИТА ЛИНИЙ РАСЦЕПИТЕЛЬ ETU10, LI IN=1600A, RATED CURRENT IR=640-1600A, OVERLOAD II=1,25TO9XIN, SHORT CIRCUIT N PROTECTED | CIRCUIT-BREAKER VL 1600L VERY HIGH SWITCHING CAPACITY ICU=100KA / 415 V AC 4 POLE, LINE PROTECTION OVERCURRENT RELEASE ETU10, LI IN=1600A, RATED CURRENT IR=640-1600A, OVERLOAD II=1,25TO9XIN, SHORT CIRCUIT N PROTECTED | LEISTUNGSSCHALTER VL 1600L SEHR HOHES SCHALTVERMOEGEN ICU= 100KA, 415V AC 4POLIG, ANLAGENSCHUTZ UEBERSTROMAUSLOESER ETU10, LI IN= 1600A, BEMESSUNGSSTROM IR= 640...1600A, UEBERLASTSCHUTZ, II= 1,25 BIS 9 X IN, KURZSCHLUSS-SCHUTZ ETU KOMMUNIKATIONSFAEHIG | 9578.9816 | 1 | 1 | шт. | 20 | 4011209826939 | LF | NO MARINE APPROVAL | P360 | 3740 | 113
3VL87163NE400AA0 | 3VL8716-3NE40-0AA0 | АВТ. ВЫКЛЮЧАТЕЛЬ VL 1600L ОЧ. ВЫСОК.ОТКЛ.СПОС. ICU=100KA / 415 V AC 4 ПОЛ., ЗАЩИТА ЛИНИЙ РАСЦЕПИТЕЛЬ ETU20, LSI IN=1600A, RATED CURRENT IR=640-1600A, OVERLOAD ISD=1,5TO8XIR, II=9XIN SHORT-CIRCUIT N PROTECTED | CIRCUIT-BREAKER VL 1600L VERY HIGH SWITCHING CAPACITY ICU=100KA / 415 V AC 4 POLE, LINE PROTECTION OVERCURRENT RELEASE ETU20, LSI IN=1600A, RATED CURRENT IR=640-1600A, OVERLOAD ISD=1,5TO8XIR, II=9XIN SHORT-CIRCUIT N PROTECTED | LEISTUNGSSCHALTER VL 1600L SEHR HOHES SCHALTVERMOEGEN ICU= 100KA, 415V AC 4POLIG, ANLAGENSCHUTZ UEBERSTROMAUSLOESER ETU20, LSI IN= 1600A, BEMESSUNGSSTROM IR= 640...1600A, UEBERLASTSCHUTZ, ISD=1,5 BIS 8 X IR, II=9 X IN KURZSCHLUSS-SCHUTZ ETU KOMMUNIKATIONS | 9834.1118 | 1 | 1 | шт. | 20 | 4011209826946 | LF | NO MARINE APPROVAL | P360 | 3740 | 113
3VL87163NF400AA0 | 3VL8716-3NF40-0AA0 | АВТ. ВЫКЛЮЧАТЕЛЬ VL 1600L ОЧ. ВЫСОК.ОТКЛ.СПОС. ICU=100KA / 415 V AC 4 ПОЛ., ЗАЩИТА ЛИНИЙ РАСЦЕПИТЕЛЬ ETU20, LSI IN=1600A, RATED CURRENT IR=640-1600A, OVERLOAD ISD=1,5TO8XIR, II=9XIN SHORT-CIRCUIT N PROTECTED | CIRCUIT-BREAKER VL 1600L VERY HIGH SWITCHING CAPACITY ICU=100KA / 415 V AC 4 POLE, LINE PROTECTION OVERCURRENT RELEASE ETU20, LSI IN=1600A, RATED CURRENT IR=640-1600A, OVERLOAD ISD=1,5TO8XIR, II=9XIN SHORT-CIRCUIT N PROTECTED | LEISTUNGSSCHALTER VL 1600L SEHR HOHES SCHALTVERMOEGEN ICU= 100KA, 415V AC 4POLIG, ANLAGENSCHUTZ UEBERSTROMAUSLOESER ETU20, LSI IN= 1600A, BEMESSUNGSSTROM IR= 640...1600A, UEBERLASTSCHUTZ, ISD=1,5 BIS 8 X IR, II=9 X IN KURZSCHLUSS-SCHUTZ N GESCHUETZT ETU K | 10379.1629 | 1 | 1 | шт. | 20 | 4011209826953 | LF | NO MARINE APPROVAL | P360 | 3740 | 113
3VL87163NH400AA0 | 3VL8716-3NH40-0AA0 | АВТ. ВЫКЛЮЧАТЕЛЬ VL 1600L ОЧ. ВЫСОК.ОТКЛ.СПОС. ICU=100KA / 415 V AC 4 ПОЛ., ЗАЩИТА ЛИНИЙ РАСЦЕПИТЕЛЬ ETU22, LSIG IN=1600A, RATED CURRENT IR=640-1600A, OVERLOAD ISD=1,5TO8XIR, II=9XIN SHORT-CIRCUIT N PROTECTED | CIRCUIT-BREAKER VL 1600L VERY HIGH SWITCHING CAPACITY ICU=100KA / 415 V AC 4 POLE, LINE PROTECTION OVERCURRENT RELEASE ETU22, LSIG IN=1600A, RATED CURRENT IR=640-1600A, OVERLOAD ISD=1,5TO8XIR, II=9XIN SHORT-CIRCUIT N PROTECTED | LEISTUNGSSCHALTER VL 1600L SEHR HOHES SCHALTVERMOEGEN ICU= 100KA, 415V AC 4POLIG, ANLAGENSCHUTZ UEBERSTROMAUSLOESER ETU22, LSIG IN= 1600A, BEMESSUNGSSTROM IR= 640...1600A, UEBERLASTSCHUTZ, ISD=1,5 BIS 8 X IR, II=9 X IN KURZSCHLUSS-SCHUTZ N GESCHUETZT ETU | 12292.6398 | 1 | 1 | шт. | 20 | 4011209826960 | LF | NO MARINE APPROVAL | P360 | 3740 | 113
3VL87163NN400AA0 | 3VL8716-3NN40-0AA0 | АВТ. ВЫКЛЮЧАТЕЛЬ VL 1600L ОЧ. ВЫСОК.ОТКЛ.СПОС. ICU=100KA / 415 V AC 4 ПОЛ., ЗАЩИТА ЛИНИЙ РАСЦЕПИТЕЛЬ ETU12, LIG IN=1600A, RATED CURRENT IR=640-1600A, OVERLOAD II=1,25TO9XIN, SHORT CIRCUIT N PROTECTED | CIRCUIT-BREAKER VL 1600L VERY HIGH SWITCHING CAPACITY ICU=100KA / 415 V AC 4 POLE, LINE PROTECTION OVERCURRENT RELEASE ETU12, LIG IN=1600A, RATED CURRENT IR=640-1600A, OVERLOAD II=1,25TO9XIN, SHORT CIRCUIT N PROTECTED | LEISTUNGSSCHALTER VL 1600L SEHR HOHES SCHALTVERMOEGEN ICU= 100KA, 415V AC 4POLIG, ANLAGENSCHUTZ UEBERSTROMAUSLOESER ETU12, LIG IN= 1600A, BEMESSUNGSSTROM IR= 640...1600A, UEBERLASTSCHUTZ, II= 1,25 BIS 9 X IN, KURZSCHLUSS-SCHUTZ N GESCHUETZT ETU KOMMUKIKAT | 12060.7032 | 1 | 1 | шт. | 20 | 4011209826977 | LF | NO MARINE APPROVAL | P360 | 3740 | 113
3VL87163SB300AA0 | 3VL8716-3SB30-0AA0 | АВТ. ВЫКЛЮЧАТЕЛЬ VL 1600L ОЧ. ВЫСОК.ОТКЛ.СПОС. ICU=100KA / 415 V AC 3 ПОЛ., ЗАЩИТА ЛИНИЙ РАСЦЕПИТЕЛЬ ETU10, LI IN=1600A, RATED CURRENT IR=640-1600A, OVERLOAD II=1,25TO9XIN, SHORT CIRCUIT | CIRCUIT-BREAKER VL 1600L VERY HIGH SWITCHING CAPACITY ICU=100KA / 415 V AC 3 POLE, LINE PROTECTION OVERCURRENT RELEASE ETU10, LI IN=1600A, RATED CURRENT IR=640-1600A, OVERLOAD II=1,25TO9XIN, SHORT CIRCUIT | LEISTUNGSSCHALTER VL 1600L SEHR HOHES SCHALTVERMOEGEN ICU= 100KA, 415V AC 3POLIG, ANLAGENSCHUTZ UEBERSTROMAUSLOESER ETU10, LI IN= 1600A, BEMESSUNGSSTROM IR= 640...1600A, UEBERLASTSCHUTZ, II= 1,25 BIS 9 X IN, KURZSCHLUSS-SCHUTZ | 7352.3902 | 1 | 1 | шт. | 20 | 4011209826984 | LF | NO MARINE APPROVAL | P360 | 3740 | 113
3VL87163SE300AA0 | 3VL8716-3SE30-0AA0 | АВТ. ВЫКЛЮЧАТЕЛЬ VL 1600L ОЧ. ВЫСОК.ОТКЛ.СПОС. ICU=100KA / 415 V AC 3 ПОЛ., ЗАЩИТА ЛИНИЙ РАСЦЕПИТЕЛЬ ETU20, LSI IN=1600A, RATED CURRENT IR=640-1600A, OVERLOAD ISD=1,5TO8XIR, II=9XIN SHORT-CIRCUIT | CIRCUIT-BREAKER VL 1600L VERY HIGH SWITCHING CAPACITY ICU=100KA / 415 V AC 3 POLE, LINE PROTECTION OVERCURRENT RELEASE ETU20, LSI IN=1600A, RATED CURRENT IR=640-1600A, OVERLOAD ISD=1,5TO8XIR, II=9XIN SHORT-CIRCUIT | LEISTUNGSSCHALTER VL 1600L SEHR HOHES SCHALTVERMOEGEN ICU= 100KA, 415V AC 3POLIG, ANLAGENSCHUTZ UEBERSTROMAUSLOESER ETU20, LSI IN= 1600A, BEMESSUNGSSTROM IR= 640...1600A, UEBERLASTSCHUTZ, ISD=1,5 BIS 8 X IR, II=9 X IN KURZSCHLUSS-SCHUTZ | 7526.3427 | 1 | 1 | шт. | 20 | 4011209826991 | LF | NO MARINE APPROVAL | P360 | 3740 | 113
3VL87163SF300AA0 | 3VL8716-3SF30-0AA0 | АВТ. ВЫКЛЮЧАТЕЛЬ VL 1600L ОЧ. ВЫСОК.ОТКЛ.СПОС. ICU=100KA / 415 V AC 3 ПОЛ., ЗАЩИТА ЛИНИЙ РАСЦЕПИТЕЛЬ ETU12, LIG 3ФАЗН.S/3WIRES IN=1600A, RATED CURRENT IR=640-1600A, OVERLOAD II=1,25TO9XIN, SHORT CIRCUIT | CIRCUIT-BREAKER VL 1600L VERY HIGH SWITCHING CAPACITY ICU=100KA / 415 V AC 3 POLE, LINE PROTECTION OVERCURRENT RELEASE ETU12, LIG 3PHASES/3WIRES IN=1600A, RATED CURRENT IR=640-1600A, OVERLOAD II=1,25TO9XIN, SHORT CIRCUIT | LEISTUNGSSCHALTER VL 1600L SEHR HOHES SCHALTVERMOEGEN ICU= 100KA, 415V AC 3POLIG, ANLAGENSCHUTZ UEBERSTROMAUSLOESER ETU12, LIG 3 PHASEN/4 LEITUNGEN IN= 1600A, BEMESSUNGSSTROM IR= 640...1600A, UEBERLASTSCHUTZ, II= 1,25 BIS 9 X IN, SCHUTZ, | 9335.4482 | 1 | 1 | шт. | 20 | 4011209827004 | LF | NO MARINE APPROVAL | P360 | 3740 | 113
3VL87163SG300AA0 | 3VL8716-3SG30-0AA0 | АВТ. ВЫКЛЮЧАТЕЛЬ VL 1600L ОЧ. ВЫСОК.ОТКЛ.СПОС. ICU=100KA / 415 V AC 3 ПОЛ., ЗАЩИТА ЛИНИЙ РАСЦЕПИТЕЛЬ ETU22, LSIG 3ФАЗН.S/3WIRES IN=1600A, RATED CURRENT IR=640-1600A, OVERLOAD ISD=1,5TO8XIR, II=9XIN SHORT-CIRCUIT | CIRCUIT-BREAKER VL 1600L VERY HIGH SWITCHING CAPACITY ICU=100KA / 415 V AC 3 POLE, LINE PROTECTION OVERCURRENT RELEASE ETU22, LSIG 3PHASES/3WIRES IN=1600A, RATED CURRENT IR=640-1600A, OVERLOAD ISD=1,5TO8XIR, II=9XIN SHORT-CIRCUIT | LEISTUNGSSCHALTER VL 1600L SEHR HOHES SCHALTVERMOEGEN ICU= 100KA, 415V AC 3POLIG, ANLAGENSCHUTZ UEBERSTROMAUSLOESER ETU22, LSIG 3 PHASEN/3 LEITUNGEN IN= 1600A, BEMESSUNGSSTROM IR= 640...1600A, UEBERLASTSCHUTZ, ISD=1,5BIS8XIR, II=9XIN KURZSCHLUSS-SCHUTZ | 8825.1876 | 1 | 1 | шт. | 20 | 4011209827011 | LF | NO MARINE APPROVAL | P360 | 3740 | 113
3VL87163SH300AA0 | 3VL8716-3SH30-0AA0 | АВТ. ВЫКЛЮЧАТЕЛЬ VL 1600L ОЧ. ВЫСОК.ОТКЛ.СПОС. ICU=100KA / 415 V AC 3 ПОЛ., ЗАЩИТА ЛИНИЙ РАСЦЕПИТЕЛЬ ETU22, LSIG 3ФАЗН.S/4WIRES WITH PIGTAIL IN=1600A, RATED CURRENT IR=640-1600A, OVERLOAD ISD=1,5TO8XIR, II=9XIN SHORT-CIRCUIT | CIRCUIT-BREAKER VL 1600L VERY HIGH SWITCHING CAPACITY ICU=100KA / 415 V AC 3 POLE, LINE PROTECTION OVERCURRENT RELEASE ETU22, LSIG 3PHASES/4WIRES WITH PIGTAIL IN=1600A, RATED CURRENT IR=640-1600A, OVERLOAD ISD=1,5TO8XIR, II=9XIN SHORT-CIRCUIT | LEISTUNGSSCHALTER VL 1600L SEHR HOHES SCHALTVERMOEGEN ICU= 100KA, 415V AC 3POLIG, ANLAGENSCHUTZ UEBERSTROMAUSLOESER ETU22, LSIG 3 PHASEN/4 LEITUNGEN MIT ANSCHLUSSLEITUNG IN= 1600A, BEMESSUNGSSTROM IR= 640...1600A, UEBERLASTSCHUTZ, ISD=1,5BIS8XIR, II=9XIN | 8825.1876 | 1 | 1 | шт. | 20 | 4011209827028 | LF | NO MARINE APPROVAL | P360 | 3740 | 113
3VL87163SL300AA0 | 3VL8716-3SL30-0AA0 | АВТ. ВЫКЛЮЧАТЕЛЬ VL 1600L ОЧ. ВЫСОК.ОТКЛ.СПОС. ICU=100KA / 415 V AC 3 ПОЛ., ЗАЩИТА ЛИНИЙ РАСЦЕПИТЕЛЬ ETU12, LIG 3ФАЗН.S/3WIRES IN=1600A, RATED CURRENT IR=640-1600A, OVERLOAD II=1,25TO9XIN, SHORT CIRCUIT | CIRCUIT-BREAKER VL 1600L VERY HIGH SWITCHING CAPACITY ICU=100KA / 415 V AC 3 POLE, LINE PROTECTION OVERCURRENT RELEASE ETU12, LIG 3PHASES/3WIRES IN=1600A, RATED CURRENT IR=640-1600A, OVERLOAD II=1,25TO9XIN, SHORT CIRCUIT | LEISTUNGSSCHALTER VL 1600L SEHR HOHES SCHALTVERMOEGEN ICU= 100KA, 415V AC 3POLIG, ANLAGENSCHUTZ UEBERSTROMAUSLOESER ETU12, LIG 3 PHASEN/3 LEITUNGEN IN= 1600A, BEMESSUNGSSTROM IR= 640...1600A, UEBERLASTSCHUTZ, II= 1,25 BIS 9 X IN, SCHUTZ, | 8662.832 | 1 | 1 | шт. | 20 | 4011209827035 | LF | NO MARINE APPROVAL | P360 | 3740 | 113
3VL87163TA400AA0 | 3VL8716-3TA40-0AA0 | АВТ. ВЫКЛЮЧАТЕЛЬ VL 1600L ОЧ. ВЫСОК.ОТКЛ.СПОС. ICU=100KA / 415 V AC 4 ПОЛ., ЗАЩИТА ЛИНИЙ РАСЦЕПИТЕЛЬ ETU10, LI IN=1600A, RATED CURRENT IR=640-1600A, OVERLOAD II=1,25TO9XIN, SHORT CIRCUIT N PROTECTED | CIRCUIT-BREAKER VL 1600L VERY HIGH SWITCHING CAPACITY ICU=100KA / 415 V AC 4 POLE, LINE PROTECTION OVERCURRENT RELEASE ETU10, LI IN=1600A, RATED CURRENT IR=640-1600A, OVERLOAD II=1,25TO9XIN, SHORT CIRCUIT N PROTECTED | LEISTUNGSSCHALTER VL 1600L SEHR HOHES SCHALTVERMOEGEN ICU= 100KA, 415V AC 4POLIG, ANLAGENSCHUTZ UEBERSTROMAUSLOESER ETU10, LIN IN= 1600A, BEMESSUNGSSTROM IR= 640...1600A, UEBERLASTSCHUTZ, II= 1,25 BIS 9 X IN, KURZSCHLUSS-SCHUTZ N GESCHUETZT | 10054.4516 | 1 | 1 | шт. | 20 | 4011209827042 | LF | NO MARINE APPROVAL | P360 | 3740 | 113
3VL87163TB400AA0 | 3VL8716-3TB40-0AA0 | АВТ. ВЫКЛЮЧАТЕЛЬ VL 1600L ОЧ. ВЫСОК.ОТКЛ.СПОС. ICU=100KA / 415 V AC 4 ПОЛ., ЗАЩИТА ЛИНИЙ РАСЦЕПИТЕЛЬ ETU10, LI IN=1600A, RATED CURRENT IR=640-1600A, OVERLOAD II=1,25TO9XIN, SHORT CIRCUIT N PROTECTED | CIRCUIT-BREAKER VL 1600L VERY HIGH SWITCHING CAPACITY ICU=100KA / 415 V AC 4 POLE, LINE PROTECTION OVERCURRENT RELEASE ETU10, LI IN=1600A, RATED CURRENT IR=640-1600A, OVERLOAD II=1,25TO9XIN, SHORT CIRCUIT | LEISTUNGSSCHALTER VL 1600L SEHR HOHES SCHALTVERMOEGEN ICU= 100KA, 415V AC 4POLIG, ANLAGENSCHUTZ UEBERSTROMAUSLOESER ETU10, LI IN= 1600A, BEMESSUNGSSTROM IR= 640...1600A, UEBERLASTSCHUTZ, II= 1,25 BIS 9 X IN, KURZSCHLUSS-SCHUTZ | 9520.9974 | 1 | 1 | шт. | 20 | 4011209827059 | LF | NO MARINE APPROVAL | P360 | 3740 | 113
3VL87163TE400AA0 | 3VL8716-3TE40-0AA0 | АВТ. ВЫКЛЮЧАТЕЛЬ VL 1600L ОЧ. ВЫСОК.ОТКЛ.СПОС. ICU=100KA / 415 V AC 4 ПОЛ., ЗАЩИТА ЛИНИЙ РАСЦЕПИТЕЛЬ ETU20, LSI IN=1600A, RATED CURRENT IR=640-1600A, OVERLOAD ISD=1,5TO8XIR, II=9XIN SHORT-CIRCUIT N PROTECTED | CIRCUIT-BREAKER VL 1600L VERY HIGH SWITCHING CAPACITY ICU=100KA / 415 V AC 4 POLE, LINE PROTECTION OVERCURRENT RELEASE ETU20, LSI IN=1600A, RATED CURRENT IR=640-1600A, OVERLOAD ISD=1,5TO8XIR, II=9XIN SHORT-CIRCUIT N PROTECTED | LEISTUNGSSCHALTER VL 1600L SEHR HOHES SCHALTVERMOEGEN ICU= 100KA, 415V AC 4POLIG, ANLAGENSCHUTZ UEBERSTROMAUSLOESER ETU20, LSI IN= 1600A, BEMESSUNGSSTROM IR= 640...1600A, UEBERLASTSCHUTZ, ISD=1,5 BIS 8 X IR, II=9 X IN KURZSCHLUSS-SCHUTZ N GESCHUETZT | 9764.5309 | 1 | 1 | шт. | 20 | 4011209827066 | LF | NO MARINE APPROVAL | P360 | 3740 | 113
3VL87163TF400AA0 | 3VL8716-3TF40-0AA0 | АВТ. ВЫКЛЮЧАТЕЛЬ VL 1600L ОЧ. ВЫСОК.ОТКЛ.СПОС. ICU=100KA / 415 V AC 4 ПОЛ., ЗАЩИТА ЛИНИЙ РАСЦЕПИТЕЛЬ ETU20, LSI IN=1600A, RATED CURRENT IR=640-1600A, OVERLOAD ISD=1,5TO8XIR, II=9XIN SHORT-CIRCUIT N PROTECTED | CIRCUIT-BREAKER VL 1600L VERY HIGH SWITCHING CAPACITY ICU=100KA / 415 V AC 4 POLE, LINE PROTECTION OVERCURRENT RELEASE ETU20, LSI IN=1600A, RATED CURRENT IR=640-1600A, OVERLOAD ISD=1,5TO8XIR, II=9XIN SHORT-CIRCUIT N PROTECTED | LEISTUNGSSCHALTER VL 1600L SEHR HOHES SCHALTVERMOEGEN ICU= 100KA, 415V AC 4POLIG, ANLAGENSCHUTZ UEBERSTROMAUSLOESER ETU20, LSI IN= 1600A, BEMESSUNGSSTROM IR= 640...1600A, UEBERLASTSCHUTZ, ISD=1,5 BIS 8 X IR, II=9 X IN KURZSCHLUSS-SCHUTZ N GESCHUETZT | 10309.5819 | 1 | 1 | шт. | 20 | 4011209827073 | LF | NO MARINE APPROVAL | P360 | 3740 | 113
3VL87163TH400AA0 | 3VL8716-3TH40-0AA0 | АВТ. ВЫКЛЮЧАТЕЛЬ VL 1600L ОЧ. ВЫСОК.ОТКЛ.СПОС. ICU=100KA / 415 V AC 4 ПОЛ., ЗАЩИТА ЛИНИЙ РАСЦЕПИТЕЛЬ ETU22, LSIG IN=1600A, RATED CURRENT IR=640-1600A, OVERLOAD ISD=1,5TO8XIR, II=9XIN SHORT-CIRCUIT N PROTECTED | CIRCUIT-BREAKER VL 1600L VERY HIGH SWITCHING CAPACITY ICU=100KA / 415 V AC 4 POLE, LINE PROTECTION OVERCURRENT RELEASE ETU22, LSIG IN=1600A, RATED CURRENT IR=640-1600A, OVERLOAD ISD=1,5TO8XIR, II=9XIN SHORT-CIRCUIT N PROTECTED | LEISTUNGSSCHALTER VL 1600L SEHR HOHES SCHALTVERMOEGEN ICU= 100KA, 415V AC 4POLIG, ANLAGENSCHUTZ UEBERSTROMAUSLOESER ETU22, LSIG IN= 1600A, BEMESSUNGSSTROM IR= 640...1600A, UEBERLASTSCHUTZ, ISD=1,5 BIS 8 X IR, II=9 X IN KURZSCHLUSS-SCHUTZ N GESCHUETZT | 12176.6715 | 1 | 1 | шт. | 20 | 4011209827080 | LF | NO MARINE APPROVAL | P360 | 3740 | 113
3VL87163TN400AA0 | 3VL8716-3TN40-0AA0 | АВТ. ВЫКЛЮЧАТЕЛЬ VL 1600L ОЧ. ВЫСОК.ОТКЛ.СПОС. ICU=100KA / 415 V AC 4 ПОЛ., ЗАЩИТА ЛИНИЙ РАСЦЕПИТЕЛЬ ETU12, LIG IN=1600A, RATED CURRENT IR=640-1600A, OVERLOAD II=1,25TO9XIN, SHORT CIRCUIT N PROTECTED | CIRCUIT-BREAKER VL 1600L VERY HIGH SWITCHING CAPACITY ICU=100KA / 415 V AC 4 POLE, LINE PROTECTION OVERCURRENT RELEASE ETU12, LIG IN=1600A, RATED CURRENT IR=640-1600A, OVERLOAD II=1,25TO9XIN, SHORT CIRCUIT N PROTECTED | LEISTUNGSSCHALTER VL 1600L SEHR HOHES SCHALTVERMOEGEN ICU= 100KA, 415V AC 4POLIG, ANLAGENSCHUTZ UEBERSTROMAUSLOESER ETU12, LIG IN= 1600A, BEMESSUNGSSTROM IR= 640...1600A, UEBERLASTSCHUTZ, II= 1,25 BIS 9 X IN, KURZSCHLUSS-SCHUTZ N GESCHUETZT | 11944.7349 | 1 | 1 | шт. | 20 | 4011209827097 | LF | NO MARINE APPROVAL | P360 | 3740 | 113
3VL87163UH300AA0 | 3VL8716-3UH30-0AA0 | АВТОМАТИЧЕСКИЙ ВЫКЛЮЧАТЕЛЬ VL 1600L VERY HIGH SWITCHING CAPACITY ICU=100KA / 415 V AC 3 ПОЛ., ЗАЩИТА ЛИНИЙ РАСЦЕПИТЕЛЬ LCD ETU40, LI/LS/LSI IN=1600A, RATED CURRENT IR=640-1600A, OVERLOAD ISD=1,5TO8XIR, II=9XIN SHORT-CIRCUIT | CIRCUIT-BREAKER VL 1600L VERY HIGH SWITCHING CAPACITY ICU=100KA / 415 V AC 3 POLE, LINE PROTECTION OVERCURRENT RELEASE LCD ETU40, LI/LS/LSI IN=1600A, RATED CURRENT IR=640-1600A, OVERLOAD ISD=1,5TO8XIR, II=9XIN SHORT-CIRCUIT | LEISTUNGSSCHALTER VL 1600L SEHR HOHES SCHALTVERMOEGEN ICU= 100KA, 415V AC 3POLIG, ANLAGENSCHUTZ UEBERSTROMAUSLOESER LCD ETU40, LI/LS/LSI IN= 1600A, BEMESSUNGSSTROM IR= 640...1600A, UEBERLASTSCHUTZ, ISD=1,5 BIS 8 X IR, II=9 X IN KURZSCHLUSS-SCHUTZ | 9532.5943 | 1 | 1 | шт. | 20 | 4011209888715 | LF | - | P360 | 3740 | 113
3VL87163UJ400AA0 | 3VL8716-3UJ40-0AA0 | АВТОМАТИЧЕСКИЙ ВЫКЛЮЧАТЕЛЬ VL 1600L VERY HIGH SWITCHING CAPACITY ICU=100KA / 415 V AC 4 ПОЛ., ЗАЩИТА ЛИНИЙ РАСЦЕПИТЕЛЬ LCD ETU40, LI/LS/LSI IN=1600A, RATED CURRENT IR=640-1600A, OVERLOAD ISD=1,5TO8XIR, II=9XIN SHORT-CIRCUIT N PROTECTED | CIRCUIT-BREAKER VL 1600L VERY HIGH SWITCHING CAPACITY ICU=100KA / 415 V AC 4 POLE, LINE PROTECTION OVERCURRENT RELEASE LCD ETU40, LI/LS/LSI IN=1600A, RATED CURRENT IR=640-1600A, OVERLOAD ISD=1,5TO8XIR, II=9XIN SHORT-CIRCUIT N PROTECTED | LEISTUNGSSCHALTER VL 1600L SEHR HOHES SCHALTVERMOEGEN ICU= 100KA, 415V AC 4POLIG, ANLAGENSCHUTZ UEBERSTROMAUSLOESER LCD ETU40, LI/LS/LSI IN= 1600A, BEMESSUNGSSTROM IR= 640...1600A, UEBERLASTSCHUTZ, ISD=1,5 BIS 8 X IR, II=9 X IN KURZSCHLUSS-SCHUTZ N GESCHU | 11515.6522 | 1 | 1 | шт. | 20 | 4011209888807 | LF | - | P360 | 3740 | 113
3VL87163UL300AA0 | 3VL8716-3UL30-0AA0 | АВТОМАТИЧЕСКИЙ ВЫКЛЮЧАТЕЛЬ VL 1600L VERY HIGH SWITCHING CAPACITY ICU=100KA / 415 V AC 3 ПОЛ., ЗАЩИТА ЛИНИЙ РАСЦЕПИТЕЛЬ LCD ETU42, LSIG 3PHASES/3WIRES IN=1600A, RATED CURRENT IR=640-1600A, OVERLOAD ISD=1,5TO8XIR, II=9XIN SHORT-CIRCUIT | CIRCUIT-BREAKER VL 1600L VERY HIGH SWITCHING CAPACITY ICU=100KA / 415 V AC 3 POLE, LINE PROTECTION OVERCURRENT RELEASE LCD ETU42, LSIG 3PHASES/3WIRES IN=1600A, RATED CURRENT IR=640-1600A, OVERLOAD ISD=1,5TO8XIR, II=9XIN SHORT-CIRCUIT | LEISTUNGSSCHALTER VL 1600L SEHR HOHES SCHALTVERMOEGEN ICU= 100KA, 415V AC 3POLIG, ANLAGENSCHUTZ UEBERSTROMAUSLOESER LCD ETU42, LSIG 3 PHASEN/3 LEITUNGEN IN= 1600A, BEMESSUNGSSTROM IR= 640...1600A, UEBERLASTSCHUTZ, ISD=1,5BIS8XIR, II=9XIN KURZSCHLUSS-SCHUT | 9532.5943 | 1 | 1 | шт. | 20 | 4011209888746 | LF | - | P360 | 3740 | 113
3VL87163UM300AA0 | 3VL8716-3UM30-0AA0 | АВТОМАТИЧЕСКИЙ ВЫКЛЮЧАТЕЛЬ VL 1600L VERY HIGH SWITCHING CAPACITY ICU=100KA / 415 V AC 3 ПОЛ., ЗАЩИТА ЛИНИЙ РАСЦЕПИТЕЛЬ LCD ETU42, LSIG 3PHASES/4WIRES WITH PIGTAIL IN=1600A, RATED CURRENT IR=640-1600A, OVERLOAD ISD=1,5TO8XIR, II=9XIN SHORT-CIRCUIT | CIRCUIT-BREAKER VL 1600L VERY HIGH SWITCHING CAPACITY ICU=100KA / 415 V AC 3 POLE, LINE PROTECTION OVERCURRENT RELEASE LCD ETU42, LSIG 3PHASES/4WIRES WITH PIGTAIL IN=1600A, RATED CURRENT IR=640-1600A, OVERLOAD ISD=1,5TO8XIR, II=9XIN SHORT-CIRCUIT | LEISTUNGSSCHALTER VL 1600L SEHR HOHES SCHALTVERMOEGEN ICU= 100KA, 415V AC 3POLIG, ANLAGENSCHUTZ UEBERSTROMAUSLOESER LCD ETU42, LSIG 3 PHASEN/4 LEITUNGEN MIT ANSCHLUSSLEITUNG IN= 1600A, BEMESSUNGSSTROM IR= 640...1600A, UEBERLASTSCHUTZ, ISD=1,5BIS8XIR, II=9 | 9532.5943 | 1 | 1 | шт. | 20 | 4011209888777 | LF | - | P360 | 3740 | 113
3VL87163UN400AA0 | 3VL8716-3UN40-0AA0 | АВТОМАТИЧЕСКИЙ ВЫКЛЮЧАТЕЛЬ VL 1600L VERY HIGH SWITCHING CAPACITY ICU=100KA / 415 V AC 4 ПОЛ., ЗАЩИТА ЛИНИЙ РАСЦЕПИТЕЛЬ LCD ETU42, LSIG IN=1600A, RATED CURRENT IR=640-1600A, OVERLOAD ISD=1,5TO8XIR, II=9XIN SHORT-CIRCUIT N PROTECTED WITH EARTH FAULT | CIRCUIT-BREAKER VL 1600L VERY HIGH SWITCHING CAPACITY ICU=100KA / 415 V AC 4 POLE, LINE PROTECTION OVERCURRENT RELEASE LCD ETU42, LSIG IN=1600A, RATED CURRENT IR=640-1600A, OVERLOAD ISD=1,5TO8XIR, II=9XIN SHORT-CIRCUIT N PROTECTED WITH EARTH FAULT | LEISTUNGSSCHALTER VL 1600L SEHR HOHES SCHALTVERMOEGEN ICU= 100KA, 415V AC 4POLIG, ANLAGENSCHUTZ UEBERSTROMAUSLOESER LCD ETU42, LSIG IN= 1600A, BEMESSUNGSSTROM IR= 640...1600A, UEBERLASTSCHUTZ, ISD=1,5 BIS 8 X IR, II=9 X IN KURZSCHLUSS-SCHUTZ N GESCHUETZT | 11515.6522 | 1 | 1 | шт. | 20 | 4011209888838 | LF | - | P360 | 3740 | 113
3VL90004WL00 | 3VL9000-4WL00 | ПРИНАДЛЕЖНОСТЬ ДЛЯ VL160X, VL160, VL250, VL400 VL630, VL800, VL1250, VL1600 КОНЦЕВОЙ СИГНАЛЬНЫЙ ВЫКЛЮЧАТЕЛЬ | ACCESSORY FOR VL160X, VL160, VL250, VL400 VL630, VL800, VL1250, VL1600, POSITION SIGNAL SWITCH | ZUBEHOER FUER VL160X, VL160, VL250, VL400, VL630, VL800, VL1250, VL1600, POSITIONSMELDESCHALTER | 62.2205 | 1 | 1 | шт. | 17 | 4011209477360 | LF | - | P360 | 3740 | 113
3VL90008AK10 | 3VL9000-8AK10 | СОЕДИНИТЕЛЬНЫЙ КАБЕЛЬ | CONNECTION CABLE | VERDBINDUNGSKABEL | 122.8849 | 1 | 1 | шт. | 17 | 4011209758520 | LF | - | P360 | 3740 | 113
3VL90008AK30 | 3VL9000-8AK30 | СОЕДИНИТЕЛЬНЫЙ КАБЕЛЬ | CONNECTION CABLE | VERDBINDUNGSKABEL | 122.8849 | 1 | 1 | шт. | 17 | - | LF | - | P360 | 3740 | 113
3VL90008AQ60 | 3VL9000-8AQ60 | АКСЕССУАР ДЛЯ VL400 СОЕДИНИТЕЛЬНЫЙ КАБЕЛЬ COM2X - ETU, 1.5M | ACCESSORIES FOR VL400 CONNECTING CABLE COM2X - ETU, 1.5M | ZUBEHOER FUER VL400 VERBINDUNGSKABEL COM2X - ETU, 1,5M | 74.9771 | 1 | 1 | шт. | 17 | 4011209742406 | LF | - | P360 | 3740 | 113
3VL90008AQ61 | 3VL9000-8AQ61 | АКСЕССУАР ДЛЯ VL400 СОЕДИНИТЕЛЬНЫЙ КАБЕЛЬ COM2X - ETU; 3.0M | ACCESSORIES FOR VL400 CONNECTING CABLE COM2X - ETU; 3.0M | ZUBEHOER FUER VL400 VERBINDUNGSKABEL COM2X - ETU; 3,0M | 90.0766 | 1 | 1 | шт. | 17 | 4011209742413 | LF | - | P360 | 3740 | 113
3VL90008AQ70 | 3VL9000-8AQ70 | АКСЕССУАР ДЛЯ VL630-1600 СОЕДИНИТЕЛЬНЫЙ КАБЕЛЬ COM2X - ETU, 1.5M | ACCESSORIES FOR VL630-1600 CONNECTING CABLE COM2X - ETU, 1.5M | ZUBEHOER FUER VL630-1600 VERBINDUNGSKABEL COM2X - ETU, 1,5M | 90.0766 | 1 | 1 | шт. | 17 | 4011209742420 | LF | - | P360 | 3740 | 113
3VL90008AQ71 | 3VL9000-8AQ71 | АКСЕССУАР ДЛЯ VL630-1600 СОЕДИНИТЕЛЬНЫЙ КАБЕЛЬ COM2X - ETU 3.0M | ACCESSORIES FOR VL630-1600 CONNECTING CABLE COM2X - ETU 3.0M | ZUBEHOER FUER VL630-1600 VERBINDUNGSKABEL COM2X - ETU 3,0M | 105.046 | 1 | 1 | шт. | 17 | 4011209742437 | LF | - | P360 | 3740 | 113
3VL90008AQ80 | 3VL9000-8AQ80 | АКСЕССУАР ДЛЯ VL160-250 СОЕДИНИТЕЛЬНЫЙ КАБЕЛЬ COM2X - ETU, 1.5M | ACCESSORIES FOR VL160-250 CONNECTING CABLE COM2X - ETU, 1.5M | ZUBEHOER FUER VL160-250 VERBINDUNGSKABEL COM2X - ETU, 1,5M | 67.4331 | 1 | 1 | шт. | 17 | 4011209742444 | LF | - | P360 | 3740 | 113
3VL90008AQ81 | 3VL9000-8AQ81 | АКСЕССУАР ДЛЯ VL160-250 СОЕДИНИТЕЛЬНЫЙ КАБЕЛЬ COM2X - ETU, 3.0M | ACCESSORIES FOR VL160-250 CONNECTING CABLE COM2X - ETU, 3.0M | ZUBEHOER FUER VL160-250 VERBINDUNGSKABEL COM2X - ETU, 3,0M | 82.5268 | 1 | 1 | шт. | 17 | 4011209742376 | LF | - | P360 | 3740 | 113
3VL90008AU00 | 3VL9000-8AU00 | АКСЕССУАР ДЛЯ VL160, VL250, VL400, VL630, VL800, VL1250, VL1600, COM20 MODULE TO CONNECT THE SENTRON VL TO THE PROFIBUS DP READ OUT METERING AND PARAM. VALUES AND MESSAGES, STATUS SWITCHING POSS. WITH MOTOR WITH DPV1 FUNCTIONALITY ONLY ДЛЯ ETU TRIP UNIT | ACCESSORY FOR VL160, VL250, VL400, VL630, VL800, VL1250, VL1600, COM20 MODULE TO CONNECT THE SENTRON VL TO THE PROFIBUS DP READ OUT METERING AND PARAM. VALUES AND MESSAGES, STATUS SWITCHING POSS. WITH MOTOR WITH DPV1 FUNCTIONALITY ONLY FOR ETU TRIP UNIT | ZUBEHOER FUER VL160, VL250, VL400, VL630, VL800, VL1250, VL1600 COM20 MODUL ZUM ANSCHLUSS DES SENTRON VL AN DEN PROFIBUS DP AUSLESEN VON MESS- UND PARAMETERWERTEN UND MELDUNGEN, STATUS SCHALTMOEGLICHKEIT UEBER MOTOR, MIT DPV1 FUNKTIONALITAET | 820.0616 | 1 | 1 | шт. | 17 | 4011209742383 | LF | - | P360 | 3740 | 113
3VL90008AV00 | 3VL9000-8AV00 | АКСЕССУАР ДЛЯ VL160, VL250, VL400, VL630, VL800, VL1250, VL1600, COM21 MODULE TO CONNECT THE SENTRON VL TO THE MODBUS, READ OUT METERING AND PARAM. VALUES AND MESSAGES, STATUS SWITCHING POSS. WITH MOTOR ONLY ДЛЯ ETU | ACCESSORY FOR VL160, VL250, VL400, VL630, VL800, VL1250, VL1600, COM21 MODULE TO CONNECT THE SENTRON VL TO THE MODBUS RTU, READ OUT METERING AND PARAM. VALUES AND MESSAGES, STATUS SWITCHING POSS. WITH MOTOR ONLY FOR ETU | ZUBEHOER FUER VL160, VL250, VL400, VL630, VL800, VL1250, VL1600, COM21 MODUL ZUM ANSCHLUSS DES SENTRON VL AN DEN MODBUS RTU, AUSLESEN VON MESS- UND PARAMETERWERTEN UND MELDUNGEN, STATUS SCHALTMOEGLICHKEIT UEBER MOTOR | 820.0616 | 1 | 1 | шт. | 18 | 4011209742390 | LF | - | P360 | 3740 | 113
3VL90008LH10 | 3VL9000-8LH10 | ПРИНАДЛЕЖНОСТЬ ДЛЯVL160X, VL160, VL250 СОЕДИНИТЕЛЬНЫЙ КАБЕЛЬ 0,5M | ACCESSORY FOR VL160X, VL160, VL250, CONNECTING CABLE 0,5M | ZUBEHOER FUER VL160X, VL160, VL250, SEILZUG, 0,5 METER, FUER MECHANISCHE VERRIEGELUNG | 49.5942 | 1 | 1 | шт. | 25 | 4011209477865 | LF | - | P360 | 3740 | 113
3VL90008LH20 | 3VL9000-8LH20 | ПРИНАДЛЕЖНОСТЬ ДЛЯ VL400,VL630, VL800 СОЕДИНИТЕЛЬНЫЙ КАБЕЛЬ 1,0M 1,0M | ACCESSORY FOR VL160X, VL160, VL250, VL400,VL630, VL800, CONNECTING CABLE 1,0M | ZUBEHOER FUER VL160X, VL160, VL250, VL400, VL630, VL800, SEILZUG, 1 METER, FUER MECHANISCHE VERRIEGELUNG | 78.7519 | 1 | 1 | шт. | 25 | 4011209477858 | LF | - | P360 | 3740 | 113
3VL90008LH30 | 3VL9000-8LH30 | ПРИНАДЛЕЖНОСТЬ ДЛЯ VL160X - VL1600 СОЕДИНИТЕЛЬНЫЙ КАБЕЛЬ 1,5M | ACCESSORY FOR VL160X - VL1600, CONNECTING CABLE 1,5M | ZUBEHOER FUER VL160X - VL1600, SEILZUG, 1,5 METER, FUER MECHANISCHE VERRIEGELUNG | 108.306 | 1 | 1 | шт. | 25 | 4011209477841 | LF | - | P360 | 3740 | 113
3VL91003MA10 | 3VL9100-3MA10 | АКСЕССУАР ДЛЯ VL160X МОТОРНЫЙ ПРИВОД 24 VDC | ACCESSORY FOR VL160X MOTOR OPERATOR 24 VDC | ZUBEHOER FUER VL160X MOTORANTRIEB 24 VDC | 502.4504 | 1 | 1 | шт. | 17 | 4011209788664 | LF | - | P360 | 3740 | 113
3VL91003MC10 | 3VL9100-3MC10 | АКСЕССУАР ДЛЯ VL160X МОТОРНЫЙ ПРИВОД 42-60 V AC/DC | ACCESSORY FOR VL160X MOTOR OPERATOR 42-60 V AC/DC | ZUBEHOER FUER VL160X MOTORANTRIEB 42-60 V AC/DC | 502.4504 | 1 | 1 | шт. | 17 | 4011209788688 | LF | - | P360 | 3740 | 113
3VL91003MD10 | 3VL9100-3MD10 | АКСЕССУАР ДЛЯ VL160X МОТОРНЫЙ ПРИВОД 110-127 V AC/DC | ACCESSORY FOR VL160X MOTOR OPERATOR 110-127 V AC/DC | ZUBEHOER FUER VL160X MOTORANTRIEB 110-127 V AC/DC | 502.4504 | 1 | 1 | шт. | 17 | 4011209788695 | LF | - | P360 | 3740 | 113
3VL91003ME10 | 3VL9100-3ME10 | АКСЕССУАР ДЛЯ VL160X МОТОРНЫЙ ПРИВОД 220-250 V AC/DC | ACCESSORY FOR VL160X MOTOR OPERATOR 220-250 V AC/DC | ZUBEHOER FUER VL160X MOTORANTRIEB 220-250 V AC/DC | 502.4504 | 1 | 1 | шт. | 17 | 4011209788701 | LF | - | P360 | 3740 | 113
3VL91003MY10 | 3VL9100-3MY10 | SEO ADAPTER PLATE FOR VL160X | ACCESSORY FOR VL160X ADAPTER PLATE WITH SCREWS FOR MOTORIZED OPERATING MECHANISM SEO | ZUBEHOER FUER VL160X ADAPTERPLATTE MIT SCHRAUBEN FUER MOTORANTRIEB SEO | 31.6309 | 1 | 1 | шт. | 17 | 4011209891029 | LF | - | P360 | 3740 | 113
3VL91004PA30 | 3VL9100-4PA30 | ПРИНАДЛЕЖНОСТЬ ДЛЯ VL160X ВТЫЧНОЙ ЦОКОЛЬ МОНТАЖНЫЙ КОМПЛЕКТ ЗАДНЕЕ ПОДКЛЮЧЕНИЕ 3-Х ПОЛЮСНЫЙ | ACCESSORY FOR VL160X, PLUG IN SOCKET KIT ASSEMBLY REAR CONNECTORS 3 POLE | ZUBEHOER FUER VL160X, STECKSOCKELBAUSATZ RUECKSEITIGER ANSCHLUSS 3POLIG | 257.7336 | 1 | 1 | шт. | 17 | 4011209476011 | LF | - | P360 | 3740 | 113
3VL91004PA40 | 3VL9100-4PA40 | ПРИНАДЛЕЖНОСТЬ ДЛЯ VL160X ВТЫЧНОЙ ЦОКОЛЬ МОНТАЖНЫЙ КОМПЛЕКТ ЗАДНЕЕ ПОДКЛЮЧЕНИЕ 4-Х ПОЛЮСНЫЙ | ACCESSORY FOR VL160X, PLUG IN SOCKET KIT ASSEMBLY REAR CONNECTORS 4 POLE | ZUBEHOER FUER VL160X, STECKSOCKELBAUSATZ RUECKSEITIGER ANSCHLUSS 4POLIG | 341.0415 | 1 | 1 | шт. | 17 | 4011209476004 | LF | - | P360 | 3740 | 113
3VL91004PB30 | 3VL9100-4PB30 | ПРИНАДЛЕЖНОСТЬ ДЛЯ VL160X ВТЫЧНОЙ ЦОКОЛЬ МОНТАЖНЫЙ КОМПЛЕКТ ЗАДНЕЕ ПОДКЛЮЧЕНИЕ RCD 3-Х ПОЛЮСНЫЙ | ACCESSORY FOR VL160X, PLUG IN SOCKET KIT ASSEMBLY REAR CONNECTORS RCD 3 POLE | ZUBEHOER FUER VL160X, STECKSOCKELBAUSATZ RUECKSEITIGER ANSCHLUSS DI-BAUSTEIN (RCD) 3POLIG | 415.2375 | 1 | 1 | шт. | 17 | 4011209475991 | LF | - | P360 | 3740 | 113
3VL91004PB40 | 3VL9100-4PB40 | ПРИНАДЛЕЖНОСТЬ ДЛЯ VL160X ВТЫЧНОЙ ЦОКОЛЬ МОНТАЖНЫЙ КОМПЛЕКТ ЗАДНЕЕ ПОДКЛЮЧЕНИЕ RCD 4-Х ПОЛЮСНЫЙ | ACCESSORY FOR VL160X, PLUG IN SOCKET KIT ASSEMBLY REAR CONNECTORS RCD 4 POLE | ZUBEHOER FUER VL160X, STECKSOCKELBAUSATZ RUECKSEITIGER ANSCHLUSS DI-BAUSTEIN (RCD) 4POLIG | 499.847 | 1 | 1 | шт. | 17 | 4011209475984 | LF | - | P360 | 3740 | 113
3VL91004PC30 | 3VL9100-4PC30 | ПРИНАДЛЕЖНОСТЬ ДЛЯ VL160X ВТЫЧНОЙ ЦОКОЛЬ МОНТАЖНЫЙ КОМПЛЕКТ ФРОНТАЛЬНОЕ ПОДКЛЮЧЕНИЕ 3-Х ПОЛЮСНЫЙ | ACCESSORY FOR VL160X, PLUG IN SOCKET KIT ASSEMBLY FRONT CONNECTORS 3 POLE | ZUBEHOER FUER VL160X, STECKSOCKELBAUSATZ FRONTSEITIGER ANSCHLUSS 3POLIG | 257.7336 | 1 | 1 | шт. | 17 | 4011209475977 | LF | - | P360 | 3740 | 113
3VL91004PC40 | 3VL9100-4PC40 | ПРИНАДЛЕЖНОСТЬ ДЛЯ VL160X ВТЫЧНОЙ ЦОКОЛЬ МОНТАЖНЫЙ КОМПЛЕКТ ФРОНТАЛЬНОЕ ПОДКЛЮЧЕНИЕ 4-Х ПОЛЮСНЫЙ | ACCESSORY FOR VL160X, PLUG IN SOCKET KIT ASSEMBLY FRONT CONNECTORS 4 POLE | ZUBEHOER FUER VL160X, STECKSOCKELBAUSATZ FRONTSEITIGER ANSCHLUSS 4POLIG | 341.0415 | 1 | 1 | шт. | 17 | 4011209475960 | LF | - | P360 | 3740 | 113
3VL91004PD30 | 3VL9100-4PD30 | ПРИНАДЛЕЖНОСТЬ ДЛЯ VL160X ВТЫЧНОЙ ЦОКОЛЬ МОНТАЖНЫЙ КОМПЛЕКТ ФРОНТАЛЬНОЕ ПОДКЛЮЧЕНИЕ RCD 3-Х ПОЛЮСНЫЙ | ACCESSORY FOR VL160X, PLUG IN SOCKET KIT ASSEMBLY FRONT CONNECTORS RCD 3 POLE | ZUBEHOER FUER VL160X, STECKSOCKELBAUSATZ FRONTSEITIGER ANSCHLUSS DI-BAUSTEIN (RCD) 3POLIG | 415.2375 | 1 | 1 | шт. | 17 | 4011209475953 | LF | - | P360 | 3740 | 113
3VL91004PD40 | 3VL9100-4PD40 | ПРИНАДЛЕЖНОСТЬ ДЛЯ VL160X ВТЫЧНОЙ ЦОКОЛЬ МОНТАЖНЫЙ КОМПЛЕКТ ФРОНТАЛЬНОЕ ПОДКЛЮЧЕНИЕ RCD 4-Х ПОЛЮСНЫЙ | ACCESSORY FOR VL160X, PLUG IN SOCKET KIT ASSEMBLY FRONT CONNECTORS RCD 4 POLE | ZUBEHOER FUER VL160X, STECKSOCKELBAUSATZ FRONTSEITIGER ANSCHLUSS DI-BAUSTEIN (RCD) 4POLIG | 499.847 | 1 | 1 | шт. | 17 | 4011209475946 | LF | - | P360 | 3740 | 113
3VL91004PF00 | 3VL9100-4PF00 | ПРИНАДЛЕЖНОСТИ ДЛЯ VL160X, TRIGGER PIN + SPRING | ACCESSORIES FOR VL160X, TRIGGER PIN + SPRING | ZUBEHOER FUER VL160X, AUSLOESESTIFT + FEDER | 25.7734 | 1 | 1 | шт. | 17 | 4011209758582 | LF | - | P360 | 3740 | 113
3VL91004PS30 | 3VL9100-4PS30 | ПРИНАДЛЕЖНОСТИ ДЛЯ VL160X, НАБОР ГЛ.КОНТАКТОВ 3P СОДЕРЖИТ 6 ГЛАВНЫХ КОНТАКТОВ AND 1 TRIGGER PIN | ACCESSORIES FOR VL160X, KIT MEAS. CONTACT 3P COMPRISING 6 MEAS. CONTACTS AND 1 TRIGGER PIN | ZUBEHOER FUER VL160X, KIT MESSERKONTAKT 3P BESTEHT AUS 6 MESSERKONTAKTEN UND 1 AUSLOESESTIFT | 102.3124 | 1 | 1 | шт. | 17 | 4011209758599 | LF | - | P360 | 3740 | 113
3VL91004PS40 | 3VL9100-4PS40 | ПРИНАДЛЕЖНОСТИ ДЛЯ VL160X, НАБОР ГЛ.КОНТАКТОВ 4P СОДЕРЖИТ 8 ГЛАВНЫХ КОНТАКТОВ AND 1 TRIGGER PIN | ACCESSORIES FOR VL160X, KIT MEAS. CONTACT 4P COMPRISING 8 MEAS. CONTACTS AND 1 TRIGGER PIN | ZUBEHOER FUER VL160X, KIT MESSERKONTAKT 4P BESTEHT AUS 8 MESSERKONTAKTEN UND 1 AUSLOESESTIFT | 166.6157 | 1 | 1 | шт. | 17 | 4011209758605 | LF | - | P360 | 3740 | 113
3VL91004RA00 | 3VL9100-4RA00 | ПРИНАДЛЕЖНОСТЬ ДЛЯ VL160X ПОЛЮСНОЙ НАКОНЕЧНИК ДЛЯ ЗАДНЕГО ПРИСОЕДИНЕНИЯ, КОРОТКИЙ, КРУГЛЫЙ 1 ШТ. | ACCESSORY FOR VL160X, REAR TERMINAL, SHORT, ROUND COMPRISES 1 TERMINAL | ZUBEHOER FUER VL160X, RUECKSEITIGER ANSCHLUSS, KURZ, RUND BESTEHT AUS 1 ANSCHLUSS | 14.5847 | 1 | 1 | шт. | 17 | 4011209477353 | LF | - | P360 | 3740 | 113
3VL91004RB00 | 3VL9100-4RB00 | ПРИНАДЛЕЖНОСТЬ ДЛЯ VL160X ПОЛЮСНОЙ НАКОНЕЧНИК ДЛЯ ЗАДНЕГО ПРИСОЕДИНЕНИЯ, ДЛИННЫЙ, КРУГЛЫЙ 1 ШТ. | ACCESSORY FOR VL160X, REAR TERMINAL, LONG, ROUND, COMPRISES 1 TERMINAL | ZUBEHOER FUER VL160X, RUECKSEITIGER ANSCHLUSS, LANG, RUND, BESTEHT AUS 1 ANSCHLUSS | 17.7029 | 1 | 1 | шт. | 17 | 4011209477346 | LF | - | P360 | 3740 | 113
3VL91004RC30 | 3VL9100-4RC30 | ПРИНАДЛЕЖНОСТЬ ДЛЯ VL160X КОМПЛЕКТ ПОЛЮСНЫХ НАКОНЕЧНИКОВ ДЛЯ ЗАДНЕГО ПРИСОЕДИНЕНИЯ ИЗ 3 ЧАСТЕЙ КОРОТКИЙ-ДЛИННЫЙ-КОРОТКИЙ 3-Х ПОЛЮСНЫЙ | ACCESSORY FOR VL160X, REAR TERMINAL, ROUND COMPRISES 3 TERMINALS SHORT-LONG-SHORT 3-POLE | ZUBEHOER FUER VL160X, RUECKSEITIGER ANSCHLUSS, RUND BESTEHT AUS 3 ANSCHLUESSEN KURZ-LANG-KURZ 3 POLIG | 47.257 | 1 | 1 | шт. | 17 | 4011209477339 | LF | - | P360 | 3740 | 113
3VL91004RF40 | 3VL9100-4RF40 | ПРИНАДЛЕЖНОСТЬ ДЛЯ VL160X КОМПЛЕКТ ПОЛЮСНЫХ НАКОНЕЧНИКОВ ДЛЯ ЗАДНЕГО ПРИСОЕДИНЕНИЯ ИЗ 4 ЧАСТЕЙ 2 ДЛИННЫХ + 2 КОРОТКИХ 4-Х ПОЛЮСНЫЙ | ACCESSORY FOR VL160X, REAR TERMINAL, ROUND COMPRISES 4 TERMINALS 2 LONG + 2 SHORT 4-POLE | ZUBEHOER FUER VL160X, RUECKSEITIGER ANSCHLUSS, RUND BESTEHT AUS 4 ANSCHLUESSEN 2 LANG + 2 KURZ 4 POLIG | 65.2202 | 1 | 1 | шт. | 17 | 4011209477322 | LF | - | P360 | 3740 | 113
3VL91004RK00 | 3VL9100-4RK00 | ПРИНАДЛЕЖНОСТЬ ДЛЯ VL160X ПОЛЮСНОЙ НАКОНЕЧНИК ДЛЯ ЗАДНЕГО ПРИСОЕДИНЕНИЯ, КОРОТКИЙ, КРУГЛЫЙ/ПЛОСКИЙ 1 ШТ. | ACCESSORY FOR VL160X, REAR TERMINAL,SHORT, FLAT 1 PIECE | ZUBEHOER FUER VL160X, RUECKSEITIGER ANSCHLUSS, KURZ/FLACH BESTEHT AUS 1 ANSCHLUSS | 16.7976 | 1 | 1 | шт. | 17 | 4011209477315 | LF | - | P360 | 3740 | 113
3VL91004RL00 | 3VL9100-4RL00 | ПРИНАДЛЕЖНОСТЬ ДЛЯ VL160X ПОЛЮСНОЙ НАКОНЕЧНИК ДЛЯ ЗАДНЕГО ПРИСОЕДИНЕНИЯ, ДЛИННЫЙ, КРУГЛЫЙ/ПЛОСКИЙ 1 ШТ. | ACCESSORY FOR VL160X, REAR TERMINAL, LONG, ROUND/FLAT COMPRISES 1 TERMINAL | ZUBEHOER FUER VL160X, RUECKSEITIGER ANSCHLUSS, LANG, RUND/FLACH BESTEHT AUS 1 ANSCHLUSS | 19.6613 | 1 | 1 | шт. | 17 | 4011209477308 | LF | - | P360 | 3740 | 113
3VL91004RM30 | 3VL9100-4RM30 | ПРИНАДЛЕЖНОСТЬ ДЛЯ VL160X НАБОР ЗАДНИХ КОНТАКТОВ, КРУГЛЫЙ/ПЛОСКИЙ КОМПЛЕКТ ИЗ 3 ЧАСТЕЙ КОРОТКИЙ-ДЛИННЫЙ-КОРОТКИЙ 3-Х ПОЛЮСНЫЙ | ACCESSORY FOR VL160X, REAR TERMINAL, SHORT, FLAT COMPRISES 3 TERMINALS SHORT-LONG-SHORT 3-POLE | ZUBEHOER FUER VL160X, RUECKSEITIGER ANSCHLUSS, KURZ, FLACH BESTEHT AUS 3 ANSCHLUESSEN KURZ-LANG-KURZ 3 POLIG | 53.2447 | 1 | 1 | шт. | 17 | 4011209477292 | LF | - | P360 | 3740 | 113
3VL91004RN40 | 3VL9100-4RN40 | ПРИНАДЛЕЖНОСТЬ ДЛЯ VL160X НАБОР ЗАДНИХ КОНТАКТОВ, КРУГЛЫЙ/ПЛОСКИЙ КОМПЛЕКТ ИЗ 4 ЧАСТЕЙ 2 ДЛИННЫХ + 2 КОРОТКИХ 4-Х ПОЛЮСНЫЙ | ACCESSORY FOR VL160X, REAR TERMINAL LONG, FLAT COMPRISES 4 TERMINALS 2 LONG + 2 SHORT 4-POLE | ZUBEHOER FUER VL160X, RUECKSEITIGER ANSCHLUSS LANG, FLACH BESTEHT AUS 4 ANSCHLUESSEN 2 LANG + 2 KURZ 4 POLIG | 72.8944 | 1 | 1 | шт. | 17 | 4011209477285 | LF | - | P360 | 3740 | 113
3VL91004TC30 | 3VL9100-4TC30 | ПРИНАДЛЕЖНОСТЬ ДЛЯ VL160X СТАЛЬНАЯ ОХВАТЫВАЮЩАЯ КЛЕММА КОМПЛЕКТ ИЗ 3 ЧАСТЕЙ 3-Х ПОЛЮСНЫЙ | ACCESSORY FOR VL160X, STEEL WRAP-AROUND TERMINAL SET OF 3 PCS 3 POLE | ZUBEHOER FUER VL160X, RAHMENKLEMMEN BESTEHT AUS 3 RAHMENKLEMMEN 3POLIG | 24.9982 | 1 | 1 | шт. | 17 | 4011209477254 | LF | - | P360 | 3740 | 113
3VL91004TC40 | 3VL9100-4TC40 | ПРИНАДЛЕЖНОСТЬ ДЛЯ VL160X СТАЛЬНАЯ ОХВАТЫВАЮЩАЯ КЛЕММА КОМПЛЕКТ ИЗ 4 ЧАСТЕЙ 4-Х ПОЛЮСНЫЙ | ACCESSORY FOR VL160X, STEEL WRAP-AROUND TERMINAL SET OF 4 PCS 4 POLE | ZUBEHOER FUER VL160X, RAHMENKLEMMEN BESTEHT AUS 4 RAHMENKLEMMEN 4POLIG | 33.974 | 1 | 1 | шт. | 17 | 4011209477247 | LF | - | P360 | 3740 | 113
3VL91004TD30 | 3VL9100-4TD30 | ПРИНАДЛЕЖНОСТЬ ДЛЯ VL160X КЛЕММА ДЛЯ КАБЕЛЯ (CU ИЛИ AL) КОМПЛЕКТ ИЗ 3 ЧАСТЕЙ 3-Х ПОЛЮСНЫЙ | ACCESSORY FOR VL160X, TERMINAL FOR CABLE (CU OR AL) SET OF 3 PCS 3 POLE | ZUBEHOER FUER VL160X, RUNDLEITER-ANSCHLUSSKLEMME FUER CU/AL BESTEHT AUS 3 ANSCHL 3POLIG | 23.8208 | 1 | 1 | шт. | 25 | 4011209477223 | LF | - | P360 | 3740 | 113
3VL91004TD40 | 3VL9100-4TD40 | ПРИНАДЛЕЖНОСТЬ ДЛЯ VL160X КЛЕММА ДЛЯ КАБЕЛЯ (CU ИЛИ AL) КОМПЛЕКТ ИЗ 4 ЧАСТЕЙ 4-Х ПОЛЮСНЫЙ | ACCESSORY FOR VL160X, TERMINAL FOR CABLE (CU OR AL) SET OF 4 PCS 4 POLE | ZUBEHOER FUER VL160X, RUNDLEITER-ANSCHLUSSKLEMME FUER CU/AL BESTEHT AUS 4 ANSCHL 4POLIG | 31.3706 | 1 | 1 | шт. | 25 | 4011209477216 | LF | - | P360 | 3740 | 113
3VL91125GA30 | 3VL9112-5GA30 | ПРИНАДЛЕЖНОСТЬ ДЛЯ VL160X RCD-МОДУЛЬ НИЖНИЙ С IN=125A UE=127…480V 3-Х ПОЛЮСНЫЙ | ACCESSORY FOR VL160X, RCD MODULE BOTTOM M. IN=160A UE=127...480V 3 POLE | ZUBEHOER FUER VL160X, DI-BAUSTEIN (RCD), ANBAU UNTEN IN=160A UE=127...480V 3POLIG | 1142.8794 | 1 | 1 | шт. | 17 | 4011209472518 | LF | - | P360 | 3740 | 113
3VL91125GA40 | 3VL9112-5GA40 | ПРИНАДЛЕЖНОСТЬ ДЛЯ VL160X RCD-МОДУЛЬ НИЖНИЙ С IN=125A UE=127…480V 4-Х ПОЛЮСНЫЙ | ACCESSORY FOR VL160X, RCD MODULE BOTTOM M. IN=160A UE=127...480V 4 POLE | ZUBEHOER FUER VL160X, DI-BAUSTEIN (RCD), ANBAU UNTEN IN=160A UE= 127...480V 4POLIG | 1291.2715 | 1 | 1 | шт. | 17 | 4011209472563 | LF | - | P360 | 3740 | 113
3VL91154TD30 | 3VL9115-4TD30 | АКСЕССУАР ДЛЯ VL160X, CIRCULAR COND. TERMINAL COMPRISES 3 CIRC. CONDUCTOR TERMINALS AND TERMINAL COVER 3-ПОЛ. | ACCESSORY FOR VL160X, CIRCULAR COND. TERMINAL COMPRISES 3 CIRC. CONDUCTOR TERMINALS AND TERMINAL COVER 3-POLE | ZUBEHOER FUER VL160X, RUNDLEITER-ANSCHLUSSKLEMME BESTEHT AUS 3 RUNDLEITERKLEMMEN UND KLEMMENABDECKUNG 3POLIG | 67.4331 | 1 | 1 | шт. | 20 | 4011209856073 | LF | - | P360 | 3740 | 113
3VL91154TD40 | 3VL9115-4TD40 | АКСЕССУАР ДЛЯ VL160X, CIRCULAR COND. TERMINAL COMPRISES 4 CIRC. CONDUCTOR TERMINALS AND TERMINAL COVER 4-ПОЛ. | ACCESSORY FOR VL160X, CIRCULAR COND. TERMINAL COMPRISES 4 CIRC. CONDUCTOR TERMINALS AND TERMINAL COVER 4-POLE | ZUBEHOER FUER VL160X, RUNDLEITER-ANSCHLUSSKLEMME BESTEHT AUS 4 RUNDLEITERKLEMMEN UND KLEMMENABDECKUNG 4POLIG | 90.0766 | 1 | 1 | шт. | 20 | 4011209856080 | LF | - | P360 | 3740 | 113
3VL91164TA30 | 3VL9116-4TA30 | АКСЕССУАР ДЛЯ VL160X, SCREW TERMINAL METRIC THREAD M6 COMPRISING 3 TERMINALS | ACCESSORY FOR VL160X, SCREW TERMINAL METRIC THREAD M6 COMPRISING 3 TERMINALS | ZUBEHOER FUER VL160X, ANSCHLUSS MIT SCHRAUBVERBINDUNG METRISCHES GEWINDE M6 BESTEHT AUS 3 ANSCHL | 23.8208 | 1 | 1 | шт. | 17 | 4011209673908 | LF | - | P360 | 3740 | 113
3VL91164TA40 | 3VL9116-4TA40 | АКСЕССУАР ДЛЯ VL160X, SCREW TERMINAL METRIC THREAD M6 COMPRISING 4 TERMINALS | ACCESSORY FOR VL160X, SCREW TERMINAL METRIC THREAD M6 COMPRISING 4 TERMINALS | ZUBEHOER FUER VL160X, ANSCHLUSS MIT SCHRAUBVERBINDUNG METRISCHES GEWINDE M6 BESTEHT AUS 4 ANSCHL | 31.3706 | 1 | 1 | шт. | 17 | 4011209673915 | LF | - | P360 | 3740 | 113
3VL91204TN31 | 3VL9120-4TN31 | АКСЕССУАР ДЛЯ VL160X BOX TERMINALS COMPRISES 3 BOX TERMINALS AND TERMINAL COVER 3-ПОЛ. | ACCESSORY FOR VL160X BOX TERMINALS COMPRISES 3 BOX TERMINALS AND TERMINAL COVER 3-POLE | ZUBEHOER FUER VL160X RAHMENKLEMMEN BESTEHT AUS 3 RAHMENKLEMMEN UND KLEMMENABDECKUNG 3POLIG | 82.5268 | 1 | 1 | шт. | 20 | 4011209835139 | LF | - | P360 | 3740 | 113
3VL92003TN00 | 3VL9200-3TN00 | 3VL1 AUX. CONDUCTOR TERMINAL | 3VL1 AUX. CONDUCTOR TERMINAL | HILFSLEITERANSCHLUSSKLEMME 3VL1 | 90.7333 | 1 | 1 | шт. | 17 | 4011209686816 | LF | - | P360 | 3740 | 113
3VL92004PA30 | 3VL9200-4PA30 | ПРИНАДЛЕЖНОСТЬ ДЛЯ VL160 ВТЫЧНОЙ ЦОКОЛЬ МОНТАЖНЫЙ КОМПЛЕКТ ЗАДНЕЕ ПОДКЛЮЧЕНИЕ 3-Х ПОЛЮСНЫЙ | ACCESSORY FOR VL160, PLUG IN SOCKET KIT ASSEMBLY REAR CONNECTORS 3 POLE | ZUBEHOER FUER VL160, STECKSOCKELBAUSATZ RUECKSEITIGER ANSCHLUSS 3POLIG | 264.2421 | 1 | 1 | шт. | 17 | 4011209475939 | LF | - | P360 | 3740 | 113
3VL92004PA40 | 3VL9200-4PA40 | ПРИНАДЛЕЖНОСТЬ ДЛЯ VL160 ВТЫЧНОЙ ЦОКОЛЬ МОНТАЖНЫЙ КОМПЛЕКТ ЗАДНЕЕ ПОДКЛЮЧЕНИЕ 4-Х ПОЛЮСНЫЙ | ACCESSORY FOR VL160, PLUG IN SOCKET KIT ASSEMBLY REAR CONNECTORS 4 POLE | ZUBEHOER FUER VL160, STECKSOCKELBAUSATZ RUECKSEITIGER ANSCHLUSS 4POLIG | 355.36 | 1 | 1 | шт. | 17 | 4011209475922 | LF | - | P360 | 3740 | 113
3VL92004PB30 | 3VL9200-4PB30 | ПРИНАДЛЕЖНОСТЬ ДЛЯ VL160 ВТЫЧНОЙ ЦОКОЛЬ МОНТАЖНЫЙ КОМПЛЕКТ ЗАДНЕЕ ПОДКЛЮЧЕНИЕ RCD 3-Х ПОЛЮСНЫЙ | ACCESSORY FOR VL160, PLUG IN SOCKET KIT ASSEMBLY REAR CONNECTORS RCD 3 POLE | ZUBEHOER FUER VL160, STECKSOCKELBAUSATZ RUECKSEITIGER ANSCHLUSS DI-BAUSTEIN (RCD) 3POLIG | 425.651 | 1 | 1 | шт. | 17 | 4011209475915 | LF | - | P360 | 3740 | 113
3VL92004PB40 | 3VL9200-4PB40 | ПРИНАДЛЕЖНОСТЬ ДЛЯ VL160 ВТЫЧНОЙ ЦОКОЛЬ МОНТАЖНЫЙ КОМПЛЕКТ ЗАДНЕЕ ПОДКЛЮЧЕНИЕ RCD 4-Х ПОЛЮСНЫЙ | ACCESSORY FOR VL160, PLUG IN SOCKET KIT ASSEMBLY REAR CONNECTORS RCD 4 POLE | ZUBEHOER FUER VL160, STECKSOCKELBAUSATZ RUECKSEITIGER ANSCHLUSS DI-BAUSTEIN (RCD) 4POLIG | 510.2605 | 1 | 1 | шт. | 17 | 4011209475908 | LF | - | P360 | 3740 | 113
3VL92004PC30 | 3VL9200-4PC30 | ПРИНАДЛЕЖНОСТЬ ДЛЯ VL160 ВТЫЧНОЙ ЦОКОЛЬ МОНТАЖНЫЙ КОМПЛЕКТ ФРОНТАЛЬНОЕ ПОДКЛЮЧЕНИЕ 3-Х ПОЛЮСНЫЙ | ACCESSORY FOR VL160, PLUG IN SOCKET KIT ASSEMBLY FRONT CONNECTORS 3 POLE | ZUBEHOER FUER VL160, STECKSOCKELBAUSATZ FRONTSEITIGER ANSCHLUSS 3POLIG | 264.2421 | 1 | 1 | шт. | 17 | 4011209475892 | LF | - | P360 | 3740 | 113
3VL92004PC40 | 3VL9200-4PC40 | ПРИНАДЛЕЖНОСТЬ ДЛЯ VL160 ВТЫЧНОЙ ЦОКОЛЬ МОНТАЖНЫЙ КОМПЛЕКТ ФРОНТАЛЬНОЕ ПОДКЛЮЧЕНИЕ 4-Х ПОЛЮСНЫЙ | ACCESSORY FOR VL160, PLUG IN SOCKET KIT ASSEMBLY FRONT CONNECTORS 4 POLE | ZUBEHOER FUER VL160, STECKSOCKELBAUSATZ FRONTSEITIGER ANSCHLUSS 4POLIG | 355.36 | 1 | 1 | шт. | 17 | 4011209475885 | LF | - | P360 | 3740 | 113
3VL92004PD30 | 3VL9200-4PD30 | ПРИНАДЛЕЖНОСТЬ ДЛЯ VL160 ВТЫЧНОЙ ЦОКОЛЬ МОНТАЖНЫЙ КОМПЛЕКТ ФРОНТАЛЬНОЕ ПОДКЛЮЧЕНИЕ RCD 3-Х ПОЛЮСНЫЙ | ACCESSORY FOR VL160, PLUG IN SOCKET KIT ASSEMBLY FRONT CONNECTORS RCD 3 POLE | ZUBEHOER FUER VL160, STECKSOCKELBAUSATZ FRONTSEITIGER ANSCHLUSS DI-BAUSTEIN (RCD) 3POLIG | 425.651 | 1 | 1 | шт. | 17 | 4011209475878 | LF | - | P360 | 3740 | 113
3VL92004PD40 | 3VL9200-4PD40 | ПРИНАДЛЕЖНОСТЬ ДЛЯ VL160 ВТЫЧНОЙ ЦОКОЛЬ МОНТАЖНЫЙ КОМПЛЕКТ ФРОНТАЛЬНОЕ ПОДКЛЮЧЕНИЕ RCD 4-Х ПОЛЮСНЫЙ | ACCESSORY FOR VL160, PLUG IN SOCKET KIT ASSEMBLY FRONT CONNECTORS RCD 4 POLE | ZUBEHOER FUER VL160, STECKSOCKELBAUSATZ FRONTSEITIGER ANSCHLUSS DI-BAUSTEIN (RCD) 4POLIG | 510.2605 | 1 | 1 | шт. | 17 | 4011209477155 | LF | - | P360 | 3740 | 113
3VL92004PS30 | 3VL9200-4PS30 | ПРИНАДЛЕЖНОСТИ ДЛЯ VL160, НАБОР ГЛ.КОНТАКТОВ 3P СОДЕРЖИТ 6 ГЛАВНЫХ КОНТАКТОВ AND 1 TRIGGER PIN | ACCESSORIES FOR VL160, KIT MEAS. CONTACT 3P COMPRISING 6 MEAS. CONTACTS AND 1 TRIGGER PIN | ZUBEHOER FUER VL160, KIT MESSERKONTAKT 3P BESTEHT AUS 6 MESSERKONTAKTEN UND 1 AUSLOESESTIFT | 105.827 | 1 | 1 | шт. | 17 | 4011209758735 | LF | - | P360 | 3740 | 113
3VL92004PS40 | 3VL9200-4PS40 | ПРИНАДЛЕЖНОСТИ ДЛЯ VL160, НАБОР ГЛ.КОНТАКТОВ 4P СОДЕРЖИТ 8 ГЛАВНЫХ КОНТАКТОВ AND 1 TRIGGER PIN | ACCESSORIES FOR VL160, KIT MEAS. CONTACT 4P COMPRISING 8 MEAS. CONTACTS AND 1 TRIGGER PIN | ZUBEHOER FUER VL160, KIT MESSERKONTAKT 4P BESTEHT AUS 8 MESSERKONTAKTEN UND 1 AUSLOESESTIFT | 169.2191 | 1 | 1 | шт. | 17 | 4011209758742 | LF | - | P360 | 3740 | 113
3VL92004RA00 | 3VL9200-4RA00 | ПРИНАДЛЕЖНОСТЬ ДЛЯ VL160 ПОЛЮСНОЙ НАКОНЕЧНИК ДЛЯ ЗАДНЕГО ПРИСОЕДИНЕНИЯ, КОРОТКИЙ, КРУГЛЫЙ 1 ШТ. | ACCESSORY FOR VL160, REAR TERMINAL SHORT, ROUND COMPRISES 1 TERMINAL | ZUBEHOER FUER VL160, RUECKSEITIGER. ANSCHLUSS KURZ, RUND BESTEHT AUS 1 ANSCHLUSS | 16.7976 | 1 | 1 | шт. | 17 | 4011209477148 | LF | - | P360 | 3740 | 113
3VL92004RB00 | 3VL9200-4RB00 | ПРИНАДЛЕЖНОСТЬ ДЛЯ VL160 ПОЛЮСНОЙ НАКОНЕЧНИК ДЛЯ ЗАДНЕГО ПРИСОЕДИНЕНИЯ, ДЛИННЫЙ, КРУГЛЫЙ 1 ШТ. | ACCESSORY FOR VL160, REAR TERMINAL, LONG, ROUND COMPRISES 1 TERMINAL | ZUBEHOER FUER VL160, RUECKSEITIGER ANSCHLUSS, LANG, RUND BESTEHT AUS 1 ANSCHLUSS | 19.6613 | 1 | 1 | шт. | 17 | 4011209477131 | LF | - | P360 | 3740 | 113
3VL92004RC30 | 3VL9200-4RC30 | ПРИНАДЛЕЖНОСТЬ ДЛЯ VL160 КОМПЛЕКТ ПОЛЮСНЫХ НАКОНЕЧНИКОВ ДЛЯ ЗАДНЕГО ПРИСОЕДИНЕНИЯ ИЗ 3 ЧАСТЕЙ КОРОТКИЙ-ДЛИННЫЙ-КОРОТКИЙ 3-Х ПОЛЮСНЫЙ | ACCESSORY FOR VL160, REAR TERMINAL, ROUND COMPRISES 3 TERMINALS SHORT-LONG-SHORT 3-POLE | ZUBEHOER FUER VL160, RUECKSEITIGER ANSCHLUSS, RUND BESTEHT AUS 3 ANSCHLUESSEN KURZ-LANG-KURZ 3 POLIG | 53.2447 | 1 | 1 | шт. | 17 | 4011209477124 | LF | - | P360 | 3740 | 113
3VL92004RF40 | 3VL9200-4RF40 | ПРИНАДЛЕЖНОСТЬ ДЛЯ VL160 КОМПЛЕКТ ПОЛЮСНЫХ НАКОНЕЧНИКОВ ДЛЯ ЗАДНЕГО ПРИСОЕДИНЕНИЯ ИЗ 4 ЧАСТЕЙ 2 ДЛИННЫХ + 2 КОРОТКИХ 4-Х ПОЛЮСНЫЙ | ACCESSORY FOR VL160, REAR TERMINAL, ROUND COMPRISES 4 TERMINALS 2 LONG + 2 SHORT 4-POLE | ZUBEHOER FUER VL160, RUECKSEITIGER ANSCHLUSS, RUND BESTEHT AUS 4 ANSCHLUESSEN 2 LANG + 2 KURZ 4 POLIG | 72.8944 | 1 | 1 | шт. | 17 | 4011209477117 | LF | - | P360 | 3740 | 113
3VL92004RK00 | 3VL9200-4RK00 | ПРИНАДЛЕЖНОСТЬ ДЛЯ VL160 ПОЛЮСНОЙ НАКОНЕЧНИК ДЛЯ ЗАДНЕГО ПРИСОЕДИНЕНИЯ, КОРОТКИЙ, КРУГЛЫЙ/ПЛОСКИЙ 1 ШТ. | ACCESSORY FOR VL160, REAR TERMINAL, SHORT, ROUND/FLAT COMPRISES 1 TERMINAL | ZUBEHOER FUER VL160, RUECKSEITIGER. ANSCHLUSS, KURZ, RUND/FLACH BESTEHT AUS 1 ANSCHLUSS | 19.6613 | 1 | 1 | шт. | 17 | 4011209477100 | LF | - | P360 | 3740 | 113
3VL92004RL00 | 3VL9200-4RL00 | ПРИНАДЛЕЖНОСТЬ ДЛЯ VL160 ПОЛЮСНОЙ НАКОНЕЧНИК ДЛЯ ЗАДНЕГО ПРИСОЕДИНЕНИЯ, ДЛИННЫЙ, КРУГЛЫЙ/ПЛОСКИЙ 1 ШТ. | ACCESSORY FOR VL160, REAR TERMINAL, LONG, ROUND/FLAT COMPRISES 1 TERMINAL | ZUBEHOER FUER VL160, RUECKSEITIGER. ANSCHLUSS, LANG, RUND/FLACH BESTEHT AUS 1 ANSCHLUSS | 21.9985 | 1 | 1 | шт. | 17 | 4011209477094 | LF | - | P360 | 3740 | 113
3VL92004RM30 | 3VL9200-4RM30 | ПРИНАДЛЕЖНОСТЬ ДЛЯ VL160 НАБОР ЗАДНИХ КОНТАКТОВ, КРУГЛЫЙ/ПЛОСКИЙ КОМПЛЕКТ ИЗ 3 ЧАСТЕЙ КОРОТКИЙ-ДЛИННЫЙ-КОРОТКИЙ 3-Х ПОЛЮСНЫЙ | ACCESSORY FOR VL160, REAR TERMINAL, SHORT, FLAT COMPRISES 3 TERMINALS SHORT-LONG-SHORT 3-POLE | ZUBEHOER FUER VL160, RUECKSEITIGER. ANSCHLUSS, KURZ, FLACH BESTEHT AUS 3 ANSCHLUESSEN KURZ-LANG-KURZ 3 POLIG | 59.2267 | 1 | 1 | шт. | 17 | 4011209477087 | LF | - | P360 | 3740 | 113
3VL92004RN40 | 3VL9200-4RN40 | ПРИНАДЛЕЖНОСТЬ ДЛЯ VL160 НАБОР ЗАДНИХ КОНТАКТОВ, КРУГЛЫЙ/ПЛОСКИЙ КОМПЛЕКТ ИЗ 4 ЧАСТЕЙ 2 ДЛИННЫХ + 2 КОРОТКИХ 4-Х ПОЛЮСНЫЙ | ACCESSORY FOR VL160, REAR TERMINAL, LONG, FLAT COMPRISES 4 TERMINALS 2 LONG + 2 SHORT 4-POLE | ZUBEHOER FUER VL160, RUECKSEITIGER ANSCHLUSS, LANG, FLACH BESTEHT AUS 4 ANSCHLUESSEN 2 LANG + 2 KURZ 4 POLIG | 80.8405 | 1 | 1 | шт. | 17 | 4011209477070 | LF | - | P360 | 3740 | 113
3VL92004TB01 | 3VL9200-4TB01 | принадл. к авт.выключ VL STD NUT KEEPER D принадл. | BREAKER VL STD NUT KEEPER D ACC CAT NUMBER TNKD | BREAKER VL STD NUT KEEPER D ACC CAT NUMBER TNKD | 10.6223 | 1 | 1 | шт. | 25 | - | LF | - | P360 | 3742 | 113
3VL92004TC30 | 3VL9200-4TC30 | ПРИНАДЛЕЖНОСТЬ ДЛЯ VL160 СТАЛЬНАЯ ОХВАТЫВАЮЩАЯ КЛЕММА КОМПЛЕКТ ИЗ 3 ЧАСТЕЙ 3-Х ПОЛЮСНЫЙ | ACCESSORY FOR VL160, STEEL WRAP-AROUND TERMINAL SET OF 3 PCS 3 POLE | ZUBEHOER FUER VL160, RAHMENKLEMMEN BESTEHT AUS 3 RAHMENKLEMMEN 3POLIG | 24.9982 | 1 | 1 | шт. | 17 | 4011209477049 | LF | - | P360 | 3740 | 113
3VL92004TC40 | 3VL9200-4TC40 | ПРИНАДЛЕЖНОСТЬ ДЛЯ VL160 СТАЛЬНАЯ ОХВАТЫВАЮЩАЯ КЛЕММА КОМПЛЕКТ ИЗ 4 ЧАСТЕЙ 4-Х ПОЛЮСНЫЙ | ACCESSORY FOR VL160, STEEL WRAP-AROUND TERMINAL SET OF 4 PCS 4 POLE | ZUBEHOER FUER VL160, RAHMENKLEMMEN BESTEHT AUS 4 RAHMENKLEMMEN 4POLIG | 33.7136 | 1 | 1 | шт. | 17 | 4011209477032 | LF | - | P360 | 3740 | 113
3VL92004TD00 | 3VL9200-4TD00 | ПРИНАДЛЕЖНОСТЬ ДЛЯ VL160 КЛЕММА ДЛЯ КАБЕЛЯ (CU ИЛИ AL) 1 ШТ. | ACCESSORY FOR VL160, TERMINAL FOR CABLE (CU OR AL) 1 PIECE | ZUBEHOER FUER VL160, RUNDLEITER-ANSCHLUSSKLEMME FUER CU/AL BESTEHT AUS 1 ANSCHL | 7.7485 | 1 | 1 | шт. | 17 | 4011209477025 | LF | - | P360 | 3740 | 113
3VL92004TD30 | 3VL9200-4TD30 | ПРИНАДЛЕЖНОСТЬ ДЛЯ VL160 КЛЕММА ДЛЯ КАБЕЛЯ (CU ИЛИ AL) КОМПЛЕКТ ИЗ 3 ЧАСТЕЙ 3-Х ПОЛЮСНЫЙ | ACCESSORY FOR VL160, TERMINAL FOR CABLE (CU OR AL) SET OF 3 PCS 3 POLE | ZUBEHOER FUER VL160, RUNDLEITER-ANSCHLUSSKLEMME FUER CU/AL BESTEHT AUS 3 ANSCHL 3POLIG | 23.8208 | 1 | 1 | шт. | 25 | 4011209477018 | LF | - | P360 | 3740 | 113
3VL92004TD40 | 3VL9200-4TD40 | ПРИНАДЛЕЖНОСТЬ ДЛЯ VL160 КЛЕММА ДЛЯ КАБЕЛЯ (CU ИЛИ AL) КОМПЛЕКТ ИЗ 4 ЧАСТЕЙ 4-Х ПОЛЮСНЫЙ | ACCESSORY FOR VL160, TERMINAL FOR CABLE (CU OR AL) SET OF 4 PCS 4 POLE | ZUBEHOER FUER VL160, RUNDLEITER-ANSCHLUSSKLEMME FUER CU/AL BESTEHT AUS 4 ANSCHL 4POLIG | 31.3706 | 1 | 1 | шт. | 25 | 4011209477001 | LF | - | P360 | 3740 | 113
3VL92004WA30 | 3VL9200-4WA30 | ПРИНАДЛЕЖНОСТЬ ДЛЯ VL160 ВЫКАТНАЯ КОРЗИНА МОНТАЖНЫЙ КОМПЛЕКТ ЗАДНЕЕ ПОДКЛЮЧЕНИЕ 3-Х ПОЛЮСНЫЙ | ACCESSORY FOR VL160, DRAW OUT ASSEMBLY REAR CONNECTORS 3 POLES | ZUBEHOER FUER VL160, EINSCHUBAUSFUEHRUNG, BAUSATZ RUECKSEITIGER ANSCHLUSS 3POLIG | 415.2375 | 1 | 1 | шт. | 17 | 4011209758858 | LF | - | P360 | 3740 | 113
3VL92004WA40 | 3VL9200-4WA40 | ПРИНАДЛЕЖНОСТЬ ДЛЯ VL160 ВЫКАТНАЯ КОРЗИНА МОНТАЖНЫЙ КОМПЛЕКТ ЗАДНЕЕ ПОДКЛЮЧЕНИЕ 4-Х ПОЛЮСНЫЙ | ACCESSORY FOR VL160, DRAW OUT ASSEMBLY REAR CONNECTORS 4 POLES | ZUBEHOER FUER VL160, EINSCHUBAUSFUEHRUNG, BAUSATZ RUECKSEITIGER ANSCHLUSS 4POLIG | 553.2161 | 1 | 1 | шт. | 17 | 4011209758865 | LF | - | P360 | 3740 | 113
3VL92004WB30 | 3VL9200-4WB30 | АКСЕССУАР ДЛЯ VL160, DRAW OUT ASSEMBLY REAR CONNECTORS RCD 3 ПОЛ.S | ACCESSORY FOR VL160, DRAW OUT ASSEMBLY REAR CONNECTORS RCD 3 POLES | ZUBEHOER FUER VL160, EINSCHUBAUSFUEHRUNG, BAUSATZ RUECKSEITIGER ANSCHLUSS DI-BAUSTEIN (RCD) 3POLIG | 592.2667 | 1 | 1 | шт. | 17 | 4011209758872 | LF | - | P360 | 3740 | 113
3VL92004WB40 | 3VL9200-4WB40 | ПРИНАДЛЕЖНОСТЬ ДЛЯ VL160 ВЫКАТНАЯ КОРЗИНА МОНТАЖНЫЙ КОМПЛЕКТ ЗАДНЕЕ ПОДКЛЮЧЕНИЕ RCD 4-Х ПОЛЮСНЫЙ | ACCESSORY FOR VL160, DRAW OUT ASSEMBLY REAR CONNECTORS RCD 4 POLES | ZUBEHOER FUER VL160, EINSCHUBAUSFUEHRUNG, BAUSATZ RUECKSEITIGER ANSCHLUSS DI-BAUSTEIN (RCD) 4POLIG | 727.6419 | 1 | 1 | шт. | 17 | 4011209758889 | LF | - | P360 | 3740 | 113
3VL92004WC30 | 3VL9200-4WC30 | ПРИНАДЛЕЖНОСТЬ ДЛЯ VL160 ВЫКАТНАЯ КОРЗИНА МОНТАЖНЫЙ КОМПЛЕКТ ФРОНТАЛЬНОЕ ПОДКЛЮЧЕНИЕ 3-Х ПОЛЮСНЫЙ | ACCESSORY FOR VL160, DRAW OUT ASSEMBLY FRONT CONNECTORS 3 POLES | ZUBEHOER FUER VL160, EINSCHUBAUSFUEHRUNG, BAUSATZ FRONTSEITIGER ANSCHLUSS 3POLIG | 415.2375 | 1 | 1 | шт. | 17 | 4011209758896 | LF | - | P360 | 3740 | 113
3VL92004WC40 | 3VL9200-4WC40 | ПРИНАДЛЕЖНОСТЬ ДЛЯ VL160 ВЫКАТНАЯ КОРЗИНА МОНТАЖНЫЙ КОМПЛЕКТ ФРОНТАЛЬНОЕ ПОДКЛЮЧЕНИЕ 4-Х ПОЛЮСНЫЙ | ACCESSORY FOR VL160, DRAW OUT ASSEMBLY FRONT CONNECTORS 4 POLES | ZUBEHOER FUER VL160, EINSCHUBAUSFUEHRUNG, BAUSATZ FRONTSEITIGER ANSCHLUSS 4POLIG | 553.2161 | 1 | 1 | шт. | 17 | 4011209758902 | LF | - | P360 | 3740 | 113
3VL92004WD30 | 3VL9200-4WD30 | АКСЕССУАР ДЛЯ VL160, DRAW OUT ASSEMBLY FRONT CONNECTORS RCD 3 ПОЛ.S | ACCESSORY FOR VL160, DRAW OUT ASSEMBLY FRONT CONNECTORS RCD 3 POLES | ZUBEHOER FUER VL160, EINSCHUBAUSFUEHRUNG, BAUSATZ FRONTSEITIGER ANSCHLUSS DI-BAUSTEIN (RCD) 3POLIG | 592.2667 | 1 | 1 | шт. | 17 | 4011209758919 | LF | - | P360 | 3740 | 113
3VL92004WD40 | 3VL9200-4WD40 | АКСЕССУАР ДЛЯ VL160, DRAW OUT ASSEMBLY FRONT CONNECTORS RCD 4 ПОЛ.S | ACCESSORY FOR VL160, DRAW OUT ASSEMBLY FRONT CONNECTORS RCD 4 POLES | ZUBEHOER FUER VL160, EINSCHUBAUSFUEHRUNG, BAUSATZ FRONTSEITIGER ANSCHLUSS DI-BAUSTEIN (RCD) 4POLIG | 727.6419 | 1 | 1 | шт. | 17 | 4011209758926 | LF | - | P360 | 3740 | 113
3VL92024TD01 | 3VL9202-4TD01 | принадл. к авт.выключ DG LUG, CU OR AL 2/0AWG | BREAKER DG LUG, CU OR AL 2/0AWG | BREAKER DG LUG, CU OR AL 2/0AWG | 12.6098 | 1 | 1 | шт. | 26 | - | LF | - | P360 | 3742 | 113
3VL92024TP01 | 3VL9202-4TP01 | принадл. к авт.выключ VL DISTRIBUTION LUG D150 | BREAKER VL DISTRIBUTION LUG D15 CAT NUMBER TA3DG02 | BREAKER VL DISTRIBUTION LUG D15 CAT NUMBER TA3DG02 | 54.9311 | 1 | 1 | шт. | 25 | - | LF | - | P360 | 3742 | 113
3VL92024TP31 | 3VL9202-4TP31 | принадл. к авт.выключ VL 3KIT LUGS D150 | BREAKER VL 3-KIT LUGS D150 CAT NUMBER 3TA3DG02 | BREAKER VL 3-KIT LUGS D150 CAT NUMBER 3TA3DG02 | 192.6494 | 1 | 1 | шт. | 25 | - | LF | - | P360 | 3742 | 113
3VL92044TP01 | 3VL9204-4TP01 | принадл. к авт.выключ VL DISTRIBUTION LUGS DFR | BREAKER VL DISTRIBUTION LUGS D-FR CAT NUMBER TA6DG04 | BREAKER VL DISTRIBUTION LUGS D-FR CAT NUMBER TA6DG04 | 34.5005 | 1 | 1 | шт. | 25 | - | LF | - | P360 | 3742 | 113
3VL92044TP31 | 3VL9204-4TP31 | принадл. к авт.выключ VL 3KIT DISTRIBUTION LUGS DFR | BREAKER VL 3-KIT DISTRIBUTION LUGS D-FR CAT NUMBER 3TA6DG04 | BREAKER VL 3-KIT DISTRIBUTION LUGS D-FR CAT NUMBER 3TA6DG04 | 120.4117 | 1 | 1 | шт. | 25 | - | LF | - | P360 | 3742 | 113
3VL92057DC30 | 3VL9205-7DC30 | МАКС.РАСЦ. VL 160 3-ПОЛЮСА, ЗАЩИМТА СИСТЕМ ТЕРМОМАГНИТНЫЙ, LI IR= 40...50 A, ЗАЩИТА ОТ ПЕРЕГРУЗКИ | OVERCURRENT RELEASE VL 160 3-POLE, SYSTEM PROTECTION THERMO-MAGNETIC, LI IR= 40...50 A, OVERLOAD PROTECTION | UEBERSTROMAUSLOESER VL 160 3POLIG, ANLAGENSCHUTZ THERMO MAGNETISCH, LI IR= 40...50A, UEBERLASTSCHUTZ II= 250...500A, KURZSCHLUSS-SCHUTZ RAHMENKLEMME/SCHRAUB- VERBINDUNGSANSCHLUSS IM LIEFERUMFANG DER SCHALTEINHEIT | 48.038 | 1 | 1 | шт. | 17 | 4011209686311 | LF | - | P360 | 3740 | 113
3VL92057EJ40 | 3VL9205-7EJ40 | МАКС.РАСЦ. VL 160 4-ПОЛЮСА, ЗАЩИМТА СИСТЕМ ТЕРМОМАГНИТНЫЙ, LI IR= 40...50 A, ЗАЩИТА ОТ ПЕРЕГРУЗКИ , | OVERCURRENT RELEASE VL 160 4-POLE, SYSTEM PROTECTION THERMO-MAGNETIC, LI IR= 40...50 A, OVERLOAD PROTECTION, | UEBERSTROMAUSLOESER VL 160 4POLIG, ANLAGENSCHUTZ THERMO MAGNETISCH, LI IR= 40...50A, UEBERLASTSCHUTZ, II= 250...500A, KURZSCHLUSS-SCHUTZ, N UNGESCHUETZT ANSCHLUSS SCHRAUBVERBINDUNG VERBINDUNGS-ANSCHLUESSE IM LIEFERUMFANG DER SCHALTEINHEIT | 62.8772 | 1 | 1 | шт. | 17 | 4011209686328 | LF | - | P360 | 3740 | 113
3VL92057EM40 | 3VL9205-7EM40 | МАКС.РАСЦ. VL 160 4-ПОЛЮСА, ЗАЩИМТА СИСТЕМ ТЕРМОМАГНИТНЫЙ, LI IR=40...50 A, ЗАЩИТА ОТ ПЕРЕГРУЗКИ , II= 250...500 A, | OVERCURRENT RELEASE VL 160 4-POLE, SYSTEM PROTECTION THERMO-MAGNETIC, LI IR=40...50A, OVERLOAD PROT., II= 250...500A, SHORT-CIRCUIT PROTECTION N PROTECTED BOX TERMINAL/SCREWED UNION CONNECTIONS IN SCOPE OF DELIVERY OF CONTACT UNIT | UEBERSTROMAUSLOESER VL 160 4POLIG, ANLAGENSCHUTZ THERMO MAGNETISCH, LI IR=40...50A, UEBERLASTSCHUTZ, II= 250...500A, KURZSCHLUSS-SCHUTZ, N GESCHUETZT RAHMENKLEMMEN/SCHRAUB- VERBINDUNGS-ANSCHLUESSE IM LIEFERUMFANG DER SCHALTEINHEIT | 72.1133 | 1 | 1 | шт. | 17 | 4011209666221 | LF | - | P360 | 3740 | 113
3VL92066MB30 | 3VL9206-6MB30 | РАСЦЕПИТЕЛЬ VL 160 3-ПОЛЮСА, SYSTEM PROTECTION ETU10, LI IR= 26...63A, OVERLOAD PROTECTION, II= 1.25 TO 11 X IN, SHORT-CIRCUIT PROTECTION | OVERCURRENT RELEASE VL 160 3-POLE, SYSTEM PROTECTION ETU10, LI IR= 26...63A, OVERLOAD PROTECTION, II= 1.25 TO 11 X IN, SHORT-CIRCUIT PROTECTION | UEBERSTROMAUSLOESER VL 160 3POLIG, ANLAGENSCHUTZ ETU10, LI IR= 26...63A, UEBERLASTSCHUTZ, II= 1,25 BIS 11 X IN, KURZSCHLUSS-SCHUTZ | 410.0308 | 1 | 1 | шт. | 17 | - | LF | - | P360 | 3740 | 113
3VL92066ME30 | 3VL9206-6ME30 | РАСЦЕПИТЕЛЬ VL 160 3-ПОЛЮСА, SYSTEM PROTECTION ETU20, LSI IR= 26...63A, OVERLOAD PROTECTION, ISD=1.5 TO 10 X IR, II=11 X IN SHORT-CIRCUIT PROTECTION РАМОЧНЫЙ ЗАЖИМ/SCREWED UNION CONNECTIONS IN SCOPE OF DELIОЧ. OF CONTACT UNIT | OVERCURRENT RELEASE VL 160 3-POLE, SYSTEM PROTECTION ETU20, LSI IR= 26...63A, OVERLOAD PROTECTION, ISD=1.5 TO 10 X IR, II=11 X IN SHORT-CIRCUIT PROTECTION BOX TERMINAL/SCREWED UNION CONNECTIONS IN SCOPE OF DELIVERY OF CONTACT UNIT | UEBERSTROMAUSLOESER VL 160 3POLIG, ANLAGENSCHUTZ ETU20, LSI IR= 26...63A, UEBERLASTSCHUTZ, ISD=1,5 BIS 10 X IR, II=11 X IN KURZSCHLUSS-SCHUTZ RAHMENKLEMME/SCHRAUB- VERBINDUNGSANSCHLUESSE IM LIEFERUMFANG DER SCHALTEINHEIT | 451.6847 | 1 | 1 | шт. | 17 | - | LF | - | P360 | 3740 | 113
3VL92066MF30 | 3VL9206-6MF30 | РАСЦЕПИТЕЛЬ VL 160 3-ПОЛЮСА, SYSTEM PROTECTION ETU12, LIG 3 ФАЗН.S/3 WIRES IR= 26...63A, OVERLOAD PROTECTION, II= 1.25 TO 11 X IN, SHORT-CIRCUIT PROTECTION РАМОЧНЫЙ ЗАЖИМ/SCREWED UNION CONNECTIONS IN SCOPE OF DELIОЧ. OF CONTACT UNIT | OVERCURRENT RELEASE VL 160 3-POLE, SYSTEM PROTECTION ETU12, LIG 3 PHASES/3 WIRES IR= 26...63A, OVERLOAD PROTECTION, II= 1.25 TO 11 X IN, SHORT-CIRCUIT PROTECTION BOX TERMINAL/SCREWED UNION CONNECTIONS IN SCOPE OF DELIVERY OF CONTACT UNIT | UEBERSTROMAUSLOESER VL 160 3POLIG, ANLAGENSCHUTZ ETU12, LIG 3 PHASEN/3 LEITUNGEN IR= 26...63A, UEBERLASTSCHUTZ, II= 1,25 BIS 11 X IN, KURZSCHLUSS-SCHUTZ RAHMENKLEMME/SCHRAUB- VERBINDUNGSANSCHLUESSE IM LIEFERUMFANG DER SCHALTEINHEIT | 631.3172 | 1 | 1 | шт. | 17 | - | LF | - | P360 | 3740 | 113
3VL92066MG30 | 3VL9206-6MG30 | РАСЦЕПИТЕЛЬ VL 160 3-ПОЛЮСА, SYSTEM PROTECTION ETU22, LSIG 3 ФАЗН.S/3 WIRES IR= 26...63A, OVERLOAD PROTECTION, ISD=1.5 TO 10 X IR, II=11 X IN SHORT-CIRCUIT PROTECTION РАМОЧНЫЙ ЗАЖИМ/SCREWED UNION CONNECTIONS IN SCOPE OF DELIОЧ. OF CONTACT UNIT | OVERCURRENT RELEASE VL 160 3-POLE, SYSTEM PROTECTION ETU22, LSIG 3 PHASES/3 WIRES IR= 26...63A, OVERLOAD PROTECTION, ISD=1.5 TO 10 X IR, II=11 X IN SHORT-CIRCUIT PROTECTION BOX TERMINAL/SCREWED UNION CONNECTIONS IN SCOPE OF DELIVERY OF CONTACT UNIT | UEBERSTROMAUSLOESER VL 160 3POLIG, ANLAGENSCHUTZ ETU22, LSIG 3 PHASEN/3 LEITUNGEN IR= 26...63A, UEBERLASTSCHUTZ, ISD=1,5 BIS 10 X IR, II=11 X IN KURZSCHLUSS-SCHUTZ RAHMENKLEMME/SCHRAUB- VERBINDUNGSANSCHLUESSE IM LIEFERUMFANG DER SCHALTEINHEIT | 587.0599 | 1 | 1 | шт. | 17 | - | LF | - | P360 | 3740 | 113
3VL92066MH30 | 3VL9206-6MH30 | РАСЦЕПИТЕЛЬ VL 160 3-ПОЛЮСА, SYSTEM PROTECTION ETU22, LSIG 3 ФАЗН.S/4 WIRES WITH CONNECTING LEAD IR= 26...63A, OVERLOAD PROTECTION, ISD=1.5 TO 10 X IR, II=11 X IN SHORT-CIRCUIT PROTECTION РАМОЧНЫЙ ЗАЖИМ/SCREWED UNION CONNECTIONS IN SCOPE OF DELIОЧ. OF CON | OVERCURRENT RELEASE VL 160 3-POLE, SYSTEM PROTECTION ETU22, LSIG 3 PHASES/4 WIRES WITH CONNECTING LEAD IR= 26...63A, OVERLOAD PROTECTION, ISD=1.5 TO 10 X IR, II=11 X IN SHORT-CIRCUIT PROTECTION BOX TERMINAL/SCREWED UNION CONNECTIONS IN SCOPE OF DELIVERY O | UEBERSTROMAUSLOESER VL 160 3POLIG, ANLAGENSCHUTZ ETU22, LSIG 3 PHASEN/4 LEITUNGEN MIT ANSCHLUSSLEITUNG IR= 26...63A, UEBERLASTSCHUTZ, ISD=1,5 BIS 10 X IR, II=11 X IN KURZSCHLUSS-SCHUTZ RAHMENKLEMME/SCHRAUB- VERBINDUNGSANSCHLUESSE IM LIEFERUMFANG DER SCHAL | 657.3509 | 1 | 1 | шт. | 18 | - | LF | - | P360 | 3740 | 113
3VL92066ML30 | 3VL9206-6ML30 | РАСЦЕПИТЕЛЬ VL 160 3-ПОЛЮСА, SYSTEM PROTECTION ETU12, LIG 3 ФАЗН.S/3 WIRES IR= 26...63A, OVERLOAD PROTECTION, II= 1.25 TO 11 X IN, SHORT-CIRCUIT PROTECTION РАМОЧНЫЙ ЗАЖИМ/SCREWED UNION CONNECTIONS IN SCOPE OF DELIОЧ. OF CONTACT UNIT | OVERCURRENT RELEASE VL 160 3-POLE, SYSTEM PROTECTION ETU12, LIG 3 PHASES/3 WIRES IR= 26...63A, OVERLOAD PROTECTION, II= 1.25 TO 11 X IN, SHORT-CIRCUIT PROTECTION BOX TERMINAL/SCREWED UNION CONNECTIONS IN SCOPE OF DELIVERY OF CONTACT UNIT | UEBERSTROMAUSLOESER VL 160 3POLIG, ANLAGENSCHUTZ ETU12, LIG 3 PHASEN/3 LEITUNGEN IR= 26...63A, UEBERLASTSCHUTZ, II= 1,25 BIS 11 X IN, KURZSCHLUSS-SCHUTZ RAHMENKLEMME/SCHRAUB- VERBINDUNGSANSCHLUESSE IM LIEFERUMFANG DER SCHALTEINHEIT | 563.6296 | 1 | 1 | шт. | 17 | - | LF | - | P360 | 3740 | 113
3VL92066MP30 | 3VL9206-6MP30 | РАСЦЕПИТЕЛЬ VL 160 3-ПОЛЮСА, MOTOR/GENERATOR PROT. ETU10M, LI IR= 26...63A, OVERLOAD PROTECTION, II= 1.25 TO 11 X IN, SHORT-CIRCUIT PROTECTION РАМОЧНЫЙ ЗАЖИМ/SCREWED UNION CONNECTIONS IN SCOPE OF DELIОЧ. OF CONTACT UNIT | OVERCURRENT RELEASE VL 160 3-POLE, MOTOR/GENERATOR PROT. ETU10M, LI IR= 26...63A, OVERLOAD PROTECTION, II= 1.25 TO 11 X IN, SHORT-CIRCUIT PROTECTION BOX TERMINAL/SCREWED UNION CONNECTIONS IN SCOPE OF DELIVERY OF CONTACT UNIT | UEBERSTROMAUSLOESER VL 160 3POLIG, MOTOR/GENERATORSCHUTZ ETU10M, LI IR= 26...63A, UEBERLASTSCHUTZ, II= 1,25 BIS 11 X IN, KURZSCHLUSS-SCHUTZ RAHMENKLEMME/SCHRAUB- VERBINDUNGSANSCHLUESSE IM LIEFERUMFANG DER SCHALTEINHEIT | 341.0415 | 1 | 1 | шт. | 17 | - | LF | - | P360 | 3740 | 113
3VL92066MS30 | 3VL9206-6MS30 | РАСЦЕПИТЕЛЬ VL 160 3-ПОЛЮСА, MOTOR PROTECTION ETU30M, LI IR= 26...63A, OVERLOAD PROTECTION, TC= 10A ... 30, TIME LAG CLASS II= 6 / 8 / 11 X IN, SHORT-CIRCUIT PROTECTION РАМОЧНЫЙ ЗАЖИМ/SCREWED UNION CONNECTIONS IN SCOPE OF DELIОЧ. OF CONTACT UNIT | OVERCURRENT RELEASE VL 160 3-POLE, MOTOR PROTECTION ETU30M, LI IR= 26...63A, OVERLOAD PROTECTION, TC= 10A ... 30, TIME LAG CLASS II= 6 / 8 / 11 X IN, SHORT-CIRCUIT PROTECTION BOX TERMINAL/SCREWED UNION CONNECTIONS IN SCOPE OF DELIVERY OF CONTACT UNIT | UEBERSTROMAUSLOESER VL 160 3POLIG, MOTORSCHUTZ ETU30M, LI IR= 26...63A, UEBERLASTSCHUTZ, TC= 10A ... 30,TRAEGHEITSKLASSE II= 6 / 8 / 11 X IN, KURZSCHLUSS-SCHUTZ RAHMENKLEMME/SCHRAUB- VERBINDUNGSANSCHLUESSE IM LIEFERUMFANG DER SCHALTEINHEIT | 380.092 | 1 | 1 | шт. | 17 | - | LF | - | P360 | 3740 | 113
3VL92066NA40 | 3VL9206-6NA40 | РАСЦЕПИТЕЛЬ VL 160 4-ПОЛЮСА, SYSTEM PROTECTION ETU10, LI IR= 26...63A, OVERLOAD PROTECTION, II= 1.25 TO 11 X IN, SHORT-CIRCUIT PROTECTION N PROTECTED РАМОЧНЫЙ ЗАЖИМ/SCREWED UNION CONNECTIONS IN SCOPE OF DELIОЧ. OF CONTACT UNIT | OVERCURRENT RELEASE VL 160 4-POLE, SYSTEM PROTECTION ETU10, LI IR= 26...63A, OVERLOAD PROTECTION, II= 1.25 TO 11 X IN, SHORT-CIRCUIT PROTECTION N PROTECTED BOX TERMINAL/SCREWED UNION CONNECTIONS IN SCOPE OF DELIVERY OF CONTACT UNIT | UEBERSTROMAUSLOESER VL 160 4POLIG, ANLAGENSCHUTZ ETU10, LI IR= 26...63A, UEBERLASTSCHUTZ, II= 1,25 BIS 11 X IN, KURZSCHLUSS-SCHUTZ, N GESCHUETZT RAHMENKLEMMEN/SCHRAUB- VERBINDUNGS-ANSCHLUESSE IM LIEFERUMFANG DER SCHALTEINHEIT | 559.7246 | 1 | 1 | шт. | 17 | - | LF | - | P360 | 3740 | 113
3VL92066NB40 | 3VL9206-6NB40 | РАСЦЕПИТЕЛЬ VL 160 4-ПОЛЮСА, SYSTEM PROTECTION ETU10, LI IR= 26...63A, OVERLOAD PROTECTION, II= 1.25 TO 11 X IN, SHORT-CIRCUIT PROTECTION N PROTECTED РАМОЧНЫЙ ЗАЖИМ/SCREWED UNION CONNECTIONS IN SCOPE OF DELIОЧ. OF CONTACT UNIT | OVERCURRENT RELEASE VL 160 4-POLE, SYSTEM PROTECTION ETU10, LI IR= 26...63A, OVERLOAD PROTECTION, II= 1.25 TO 11 X IN, SHORT-CIRCUIT PROTECTION BOX TERMINAL/SCREWED UNION CONNECTIONS IN SCOPE OF DELIVERY OF CONTACT UNIT | UEBERSTROMAUSLOESER VL 160 4POLIG, ANLAGENSCHUTZ ETU10, LI IR= 26...63A, UEBERLASTSCHUTZ, II= 1,25 BIS 11 X IN, KURZSCHLUSS-SCHUTZ, RAHMENKLEMMEN/SCHRAUB- VERBINDUNGS-ANSCHLUESSE IM LIEFERUMFANG DER SCHALTEINHEIT | 508.9588 | 1 | 1 | шт. | 17 | - | LF | - | P360 | 3740 | 113
3VL92066NE40 | 3VL9206-6NE40 | РАСЦЕПИТЕЛЬ VL 160 4-ПОЛЮСА, SYSTEM PROTECTION ETU12, LIG IR= 26...63A, OVERLOAD PROTECTION, II= 1.25 TO 11 X IN, SHORT-CIRCUIT PROTECTION N PROTECTED РАМОЧНЫЙ ЗАЖИМ/SCREWED UNION CONNECTIONS IN SCOPE OF DELIОЧ. OF CONTACT UNIT | OVERCURRENT RELEASE VL 160 4-POLE, SYSTEM PROTECTION ETU12, LIG IR= 26...63A, OVERLOAD PROTECTION, II= 1.25 TO 11 X IN, SHORT-CIRCUIT PROTECTION BOX TERMINAL/SCREWED UNION CONNECTIONS IN SCOPE OF DELIVERY OF CONTACT UNIT | UEBERSTROMAUSLOESER VL 160 4POLIG, ANLAGENSCHUTZ ETU12, LIG IR= 26...63A, UEBERLASTSCHUTZ, II= 1,25 BIS 11 X IN, KURZSCHLUSS-SCHUTZ, RAHMENKLEMMEN/SCHRAUB- VERBINDUNGS-ANSCHLUESSE IM LIEFERUMFANG DER SCHALTEINHEIT | 562.3279 | 1 | 1 | шт. | 17 | - | LF | - | P360 | 3740 | 113
3VL92066NF40 | 3VL9206-6NF40 | РАСЦЕПИТЕЛЬ VL 160 4-ПОЛЮСА, SYSTEM PROTECTION ETU20, LSI IR= 26...63A, OVERLOAD PROTECTION, ISD=1.5 TO 10 X IR, II=11 X IN SHORT-CIRCUIT PROTECTION N PROTECTED РАМОЧНЫЙ ЗАЖИМ/SCREWED UNION CONNECTIONS IN SCOPE OF DELIОЧ. OF CONTACT UNIT | OVERCURRENT RELEASE VL 160 4-POLE, SYSTEM PROTECTION ETU20, LSI IR= 26...63A, OVERLOAD PROTECTION, ISD=1.5 TO 10 X IR, II=11 X IN SHORT-CIRCUIT PROTECTION N PROTECTED BOX TERMINAL/SCREWED UNION CONNECTIONS IN SCOPE OF DELIVERY OF CONTACT UNIT | UEBERSTROMAUSLOESER VL 160 4POLIG, ANLAGENSCHUTZ ETU20, LSI IR= 26...63A, UEBERLASTSCHUTZ, ISD=1,5 BIS 10 X IR, II=11 X IN KURZSCHLUSS-SCHUTZ, N GESCHUETZT RAHMENKLEMMEN/SCHRAUB- VERBINDUNGS-ANSCHLUESSE IM LIEFERUMFANG DER SCHALTEINHEIT | 616.9987 | 1 | 1 | шт. | 17 | - | LF | - | P360 | 3740 | 113
3VL92066NH40 | 3VL9206-6NH40 | РАСЦЕПИТЕЛЬ VL 160 4-ПОЛЮСА, SYSTEM PROTECTION ETU22, LSIG IR= 26...63A, OVERLOAD PROTECTION, ISD=1.5 TO 10 X IR, II=11 X IN SHORT-CIRCUIT PROTECTION N PROTECTED РАМОЧНЫЙ ЗАЖИМ/SCREWED UNION CONNECTIONS IN SCOPE OF DELIОЧ. OF CONTACT UNIT | OVERCURRENT RELEASE VL 160 4-POLE, SYSTEM PROTECTION ETU22, LSIG IR= 26...63A, OVERLOAD PROTECTION, ISD=1.5 TO 10 X IR, II=11 X IN SHORT-CIRCUIT PROTECTION N PROTECTED BOX TERMINAL/SCREWED UNION CONNECTIONS IN SCOPE OF DELIVERY OF CONTACT UNIT | UEBERSTROMAUSLOESER VL 160 4POLIG, ANLAGENSCHUTZ ETU22, LSIG IR= 26...63A, UEBERLASTSCHUTZ, ISD=1,5 BIS 10 X IR, II=11 X IN KURZSCHLUSS-SCHUTZ, N GESCHUETZT RAHMENKLEMMEN/SCHRAUB- VERBINDUNGS-ANSCHLUESSE IM LIEFERUMFANG DER SCHALTEINHEIT | 800.5363 | 1 | 1 | шт. | 18 | - | LF | - | P360 | 3740 | 113
3VL92066NN40 | 3VL9206-6NN40 | РАСЦЕПИТЕЛЬ VL 160 4-ПОЛЮСА, SYSTEM PROTECTION ETU12, LIG IR= 26...63A, OVERLOAD PROTECTION, II= 1.25 TO 11 X IN, SHORT-CIRCUIT PROTECTION N PROTECTED РАМОЧНЫЙ ЗАЖИМ/SCREWED UNION CONNECTIONS IN SCOPE OF DELIОЧ. OF CONTACT UNIT | OVERCURRENT RELEASE VL 160 4-POLE, SYSTEM PROTECTION ETU12, LIG IR= 26...63A, OVERLOAD PROTECTION, II= 1.25 TO 11 X IN, SHORT-CIRCUIT PROTECTION N PROTECTED BOX TERMINAL/SCREWED UNION CONNECTIONS IN SCOPE OF DELIVERY OF CONTACT UNIT | UEBERSTROMAUSLOESER VL 160 4POLIG, ANLAGENSCHUTZ ETU12, LIG IR= 26...63A, UEBERLASTSCHUTZ, II= 1,25 BIS 11 X IN, KURZSCHLUSS-SCHUTZ, N GESCHUETZT RAHMENKLEMMEN/SCHRAUB- VERBINDUNGS-ANSCHLUESSE IM LIEFERUMFANG DER SCHALTEINHEIT | 775.8043 | 1 | 1 | шт. | 17 | - | LF | - | P360 | 3740 | 113
3VL92066SB30 | 3VL9206-6SB30 | РАСЦЕПИТЕЛЬ VL 160 3-ПОЛЮСА, SYSTEM PROTECTION ETU10, LI IR= 26...63A, OVERLOAD PROTECTION, II= 1.25 TO 11 X IN, SHORT-CIRCUIT PROTECTION | OVERCURRENT RELEASE VL 160 3-POLE, SYSTEM PROTECTION ETU10, LI IR= 26...63A, OVERLOAD PROTECTION, II= 1.25 TO 11 X IN, SHORT-CIRCUIT PROTECTION | UEBERSTROMAUSLOESER VL 160 3POLIG, ANLAGENSCHUTZ ETU10, LI IR= 26...63A, UEBERLASTSCHUTZ, II= 1,25 BIS 11 X IN, KURZSCHLUSS-SCHUTZ | 331.9297 | 1 | 1 | шт. | 17 | - | LF | - | P360 | 3740 | 113
3VL92066SE30 | 3VL9206-6SE30 | РАСЦЕПИТЕЛЬ VL 160 3-ПОЛЮСА, SYSTEM PROTECTION ETU20, LSI IR= 26...63A, OVERLOAD PROTECTION, ISD=1.5 TO 10 X IR, II=11 X IN SHORT-CIRCUIT PROTECTION РАМОЧНЫЙ ЗАЖИМ/SCREWED UNION CONNECTIONS IN SCOPE OF DELIОЧ. OF CONTACT UNIT | OVERCURRENT RELEASE VL 160 3-POLE, SYSTEM PROTECTION ETU20, LSI IR= 26...63A, OVERLOAD PROTECTION, ISD=1.5 TO 10 X IR, II=11 X IN SHORT-CIRCUIT PROTECTION BOX TERMINAL/SCREWED UNION CONNECTIONS IN SCOPE OF DELIVERY OF CONTACT UNIT | UEBERSTROMAUSLOESER VL 160 3POLIG, ANLAGENSCHUTZ ETU20, LSI IR= 26...63A, UEBERLASTSCHUTZ, ISD=1,5 BIS 10 X IR, II=11 X IN KURZSCHLUSS-SCHUTZ RAHMENKLEMME/SCHRAUB- VERBINDUNGSANSCHLUESSE IM LIEFERUMFANG DER SCHALTEINHEIT | 372.2819 | 1 | 1 | шт. | 17 | - | LF | - | P360 | 3740 | 113
3VL92066SF30 | 3VL9206-6SF30 | РАСЦЕПИТЕЛЬ VL 160 3-ПОЛЮСА, SYSTEM PROTECTION ETU12, LIG 3 ФАЗН.S/3 WIRES IR= 26...63A, OVERLOAD PROTECTION, II= 1.25 TO 11 X IN, SHORT-CIRCUIT PROTECTION РАМОЧНЫЙ ЗАЖИМ/SCREWED UNION CONNECTIONS IN SCOPE OF DELIОЧ. OF CONTACT UNIT | OVERCURRENT RELEASE VL 160 3-POLE, SYSTEM PROTECTION ETU12, LIG 3 PHASES / 4 WIRES IR= 26...63A, OVERLOAD PROTECTION, II= 1.25 TO 11 X IN, SHORT-CIRCUIT PROTECTION BOX TERMINAL/SCREWED UNION CONNECTIONS IN SCOPE OF DELIVERY OF CONTACT UNIT | UEBERSTROMAUSLOESER VL 160 3POLIG, ANLAGENSCHUTZ ETU12, LIG 3 PHASEN / 4 LEITUNGEN IR= 26...63A, UEBERLASTSCHUTZ, II= 1,25 BIS 11 X IN, KURZSCHLUSS-SCHUTZ RAHMENKLEMME/SCHRAUB- VERBINDUNGSANSCHLUESSE IM LIEFERUMFANG DER SCHALTEINHEIT | 553.2161 | 1 | 1 | шт. | 17 | - | LF | - | P360 | 3740 | 113
3VL92066SG30 | 3VL9206-6SG30 | РАСЦЕПИТЕЛЬ VL 160 3-ПОЛЮСА, SYSTEM PROTECTION ETU22, LSIG 3 ФАЗН.S/3 WIRES IR= 26...63A, OVERLOAD PROTECTION, ISD=1.5 TO 10 X IR, II=11 X IN SHORT-CIRCUIT PROTECTION РАМОЧНЫЙ ЗАЖИМ/SCREWED UNION CONNECTIONS IN SCOPE OF DELIОЧ. OF CONTACT UNIT | OVERCURRENT RELEASE VL 160 3-POLE, SYSTEM PROTECTION ETU22, LSIG 3 PHASES/3 WIRES IR= 26...63A, OVERLOAD PROTECTION, ISD=1.5 TO 10 X IR, II=11 X IN SHORT-CIRCUIT PROTECTION BOX TERMINAL/SCREWED UNION CONNECTIONS IN SCOPE OF DELIVERY OF CONTACT UNIT | UEBERSTROMAUSLOESER VL 160 3POLIG, ANLAGENSCHUTZ ETU22, LSIG 3 PHASEN/3 LEITUNGEN IR= 26...63A, UEBERLASTSCHUTZ, ISD=1,5 BIS 10 X IR, II=11 X IN KURZSCHLUSS-SCHUTZ RAHMENKLEMME/SCHRAUB- VERBINDUNGSANSCHLUESSE IM LIEFERUMFANG DER SCHALTEINHEIT | 506.3555 | 1 | 1 | шт. | 17 | - | LF | - | P360 | 3740 | 113
3VL92066SH30 | 3VL9206-6SH30 | РАСЦЕПИТЕЛЬ МАКС.ТОКА ЭЛЕКТР. VL 160 3-ПОЛЮСА, SYSTEM PROTECTION ETU22, LSIG 3 ФАЗН.S/4 CABLES WITH СОЕДИНИТЕЛЬНЫЙ КАБЕЛЬ IR= 26...63A, OVERLOAD PROTECTION, ISD=1.5 TO 10 X IR, II=11 X IN SHORT-CIRCUIT PROTECTION РАМОЧНЫЙ ЗАЖИМ/SCREW TERMINAL CONNECTIONS | ELECTRONIC TRIP UNIT VL 160 3-POLE, SYSTEM PROTECTION ETU22, LSIG 3 PHASES/4 CABLES WITH CONNECTING CABLE IR= 26...63A, OVERLOAD PROTECTION, ISD=1.5 TO 10 X IR, II=11 X IN SHORT-CIRCUIT PROTECTION BOX TERMINAL/SCREW TERMINAL CONNECTIONS IN SCOPE OF SUPPLY | UEBERSTROMAUSLOESER VL 160 3POLIG, ANLAGENSCHUTZ ETU22, LSIG 3 PHASEN/4 LEITUNGEN MIT ANSCHLUSSLEITUNG IR= 26...63A, UEBERLASTSCHUTZ, ISD=1,5 BIS 10 X IR, II=11 X IN KURZSCHLUSS-SCHUTZ RAHMENKLEMME/SCHRAUB- VERBINDUNGSANSCHLUESSE IM LIEFERUMFANG DER SCHAL | 577.9481 | 1 | 1 | шт. | 18 | 4011209667952 | LF | - | P360 | 3740 | 113
3VL92066SL30 | 3VL9206-6SL30 | РАСЦЕПИТЕЛЬ VL 160 3-ПОЛЮСА, SYSTEM PROTECTION ETU12, LIG 3 ФАЗН.S/3 WIRES IR= 26...63A, OVERLOAD PROTECTION, II= 1.25 TO 11 X IN, SHORT-CIRCUIT PROTECTION РАМОЧНЫЙ ЗАЖИМ/SCREWED UNION CONNECTIONS IN SCOPE OF DELIОЧ. OF CONTACT UNIT | OVERCURRENT RELEASE VL 160 3-POLE, SYSTEM PROTECTION ETU12, LIG 3 PHASES/3 WIRES IR= 26...63A, OVERLOAD PROTECTION, II= 1.25 TO 11 X IN, SHORT-CIRCUIT PROTECTION BOX TERMINAL/SCREWED UNION CONNECTIONS IN SCOPE OF DELIVERY OF CONTACT UNIT | UEBERSTROMAUSLOESER VL 160 3POLIG, ANLAGENSCHUTZ ETU12, LIG 3 PHASEN/3 LEITUNGEN IR= 26...63A, UEBERLASTSCHUTZ, II= 1,25 BIS 11 X IN, KURZSCHLUSS-SCHUTZ RAHMENKLEMME/SCHRAUB- VERBINDUNGSANSCHLUESSE IM LIEFERUMFANG DER SCHALTEINHEIT | 485.5285 | 1 | 1 | шт. | 17 | - | LF | - | P360 | 3740 | 113
3VL92066SP30 | 3VL9206-6SP30 | РАСЦЕПИТЕЛЬ VL 160 3-ПОЛЮСА, MOTOR/GENERATOR PROT. ETU10M, LI IR= 26...63A, OVERLOAD PROTECTION, II= 1.25 TO 11 X IN, SHORT-CIRCUIT PROTECTION РАМОЧНЫЙ ЗАЖИМ/SCREWED UNION CONNECTIONS IN SCOPE OF DELIОЧ. OF CONTACT UNIT | OVERCURRENT RELEASE VL 160 3-POLE, MOTOR/GENERATOR PROT. ETU10M, LI IR= 26...63A, OVERLOAD PROTECTION, II= 1.25 TO 11 X IN, SHORT-CIRCUIT PROTECTION BOX TERMINAL/SCREWED UNION CONNECTIONS IN SCOPE OF DELIVERY OF CONTACT UNIT | UEBERSTROMAUSLOESER VL 160 3POLIG, MOTOR/GENERATORSCHUTZ ETU10M, LI IR= 26...63A, UEBERLASTSCHUTZ, II= 1,25 BIS 11 X IN, KURZSCHLUSS-SCHUTZ RAHMENKLEMME/SCHRAUB- VERBINDUNGSANSCHLUESSE IM LIEFERUMFANG DER SCHALTEINHEIT | 262.9404 | 1 | 1 | шт. | 17 | - | LF | - | P360 | 3740 | 113
3VL92066SS30 | 3VL9206-6SS30 | РАСЦЕПИТЕЛЬ VL 160 3-ПОЛЮСА, MOTOR PROTECTION ETU30M, LI IR= 26...63A, OVERLOAD PROTECTION, TC= 10A ... 30, TIME LAG CLASS II= 6 / 8 / 11 X IN, SHORT-CIRCUIT PROTECTION РАМОЧНЫЙ ЗАЖИМ/SCREWED UNION CONNECTIONS IN SCOPE OF DELIОЧ. OF CONTACT UNIT | OVERCURRENT RELEASE VL 160 3-POLE, MOTOR PROTECTION ETU30M, LI IR= 26...63A, OVERLOAD PROTECTION, TC= 10A ... 30, TIME LAG CLASS II= 6 / 8 / 11 X IN, SHORT-CIRCUIT PROTECTION BOX TERMINAL/SCREWED UNION CONNECTIONS IN SCOPE OF DELIVERY OF CONTACT UNIT | UEBERSTROMAUSLOESER VL 160 3POLIG, MOTORSCHUTZ ETU30M, LI IR= 26...63A, UEBERLASTSCHUTZ, TC= 10A ... 30,TRAEGHEITSKLASSE II= 6 / 8 / 11 X IN, KURZSCHLUSS-SCHUTZ RAHMENKLEMME/SCHRAUB- VERBINDUNGSANSCHLUESSE IM LIEFERUMFANG DER SCHALTEINHEIT | 303.2926 | 1 | 1 | шт. | 17 | - | LF | - | P360 | 3740 | 113
3VL92066TA40 | 3VL9206-6TA40 | РАСЦЕПИТЕЛЬ VL 160 4-ПОЛЮСА, SYSTEM PROTECTION ETU10, LI IR= 26...63A, OVERLOAD PROTECTION, II= 1.25 TO 11 X IN, SHORT-CIRCUIT PROTECTION N PROTECTED РАМОЧНЫЙ ЗАЖИМ/SCREWED UNION CONNECTIONS IN SCOPE OF DELIОЧ. OF CONTACT UNIT | OVERCURRENT RELEASE VL 160 4-POLE, SYSTEM PROTECTION ETU10, LI IR= 26...63A, OVERLOAD PROTECTION, II= 1.25 TO 11 X IN, SHORT-CIRCUIT PROTECTION N PROTECTED BOX TERMINAL/SCREWED UNION CONNECTIONS IN SCOPE OF DELIVERY OF CONTACT UNIT | UEBERSTROMAUSLOESER VL 160 4POLIG, ANLAGENSCHUTZ ETU10, LI IR= 26...63A, UEBERLASTSCHUTZ, II= 1,25 BIS 11 X IN, KURZSCHLUSS-SCHUTZ, N GESCHUETZT RAHMENKLEMMEN/SCHRAUB- VERBINDUNGS-ANSCHLUESSE IM LIEFERUMFANG DER SCHALTEINHEIT | 479.0201 | 1 | 1 | шт. | 17 | - | LF | - | P360 | 3740 | 113
3VL92066TB40 | 3VL9206-6TB40 | РАСЦЕПИТЕЛЬ VL 160 4-ПОЛЮСА, SYSTEM PROTECTION ETU10, LI IR= 26...63A, OVERLOAD PROTECTION, II= 1.25 TO 11 X IN, SHORT-CIRCUIT PROTECTION N PROTECTED РАМОЧНЫЙ ЗАЖИМ/SCREWED UNION CONNECTIONS IN SCOPE OF DELIОЧ. OF CONTACT UNIT | OVERCURRENT RELEASE VL 160 4-POLE, SYSTEM PROTECTION ETU10, LI IR= 26...63A, OVERLOAD PROTECTION, II= 1.25 TO 11 X IN, SHORT-CIRCUIT PROTECTION BOX TERMINAL/SCREWED UNION CONNECTIONS IN SCOPE OF DELIVERY OF CONTACT UNIT | UEBERSTROMAUSLOESER VL 160 4POLIG, ANLAGENSCHUTZ ETU10, LI IR= 26...63A, UEBERLASTSCHUTZ, II= 1,25 BIS 11 X IN, KURZSCHLUSS-SCHUTZ, RAHMENKLEMMEN/SCHRAUB- VERBINDUNGS-ANSCHLUESSE IM LIEFERUMFANG DER SCHALTEINHEIT | 430.8577 | 1 | 1 | шт. | 17 | - | LF | - | P360 | 3740 | 113
3VL92066TE40 | 3VL9206-6TE40 | РАСЦЕПИТЕЛЬ VL 160 4-ПОЛЮСА, SYSTEM PROTECTION ETU12, LIG IR= 26...63A, OVERLOAD PROTECTION, II= 1.25 TO 11 X IN, SHORT-CIRCUIT PROTECTION N PROTECTED РАМОЧНЫЙ ЗАЖИМ/SCREWED UNION CONNECTIONS IN SCOPE OF DELIОЧ. OF CONTACT UNIT | OVERCURRENT RELEASE VL 160 4-POLE, SYSTEM PROTECTION ETU20, LSI IR= 26...63A, OVERLOAD PROTECTION, ISD=1.5 TO 10 X IR, II=11 X IN SHORT-CIRCUIT PROTECTION N UNPROTECTED BOX TERMINAL/SCREWED UNION CONNECTIONS IN SCOPE OF DELIVERY OF CONTACT UNIT | UEBERSTROMAUSLOESER VL 160 4POLIG, ANLAGENSCHUTZ ETU20, LSI IR= 26...63A, UEBERLASTSCHUTZ, ISD=1,5 BIS 10 X IR, II=11 X IN KURZSCHLUSS-SCHUTZ, N UNGESCHUETZT RAHMENKLEMMEN/SCHRAUB- VERBINDUNGS-ANSCHLUESSE IM LIEFERUMFANG DER SCHALTEINHEIT | 481.6234 | 1 | 1 | шт. | 17 | - | LF | - | P360 | 3740 | 113
3VL92066TF40 | 3VL9206-6TF40 | РАСЦЕПИТЕЛЬ VL 160 4-ПОЛЮСА, SYSTEM PROTECTION ETU20, LSI IR= 26...63A, OVERLOAD PROTECTION, ISD=1.5 TO 10 X IR, II=11 X IN SHORT-CIRCUIT PROTECTION N PROTECTED РАМОЧНЫЙ ЗАЖИМ/SCREWED UNION CONNECTIONS IN SCOPE OF DELIОЧ. OF CONTACT UNIT | OVERCURRENT RELEASE VL 160 4-POLE, SYSTEM PROTECTION ETU20, LSI IR= 26...63A, OVERLOAD PROTECTION, ISD=1.5 TO 10 X IR, II=11 X IN SHORT-CIRCUIT PROTECTION N PROTECTED BOX TERMINAL/SCREWED UNION CONNECTIONS IN SCOPE OF DELIVERY OF CONTACT UNIT | UEBERSTROMAUSLOESER VL 160 4POLIG, ANLAGENSCHUTZ ETU20, LSI IR= 26...63A, UEBERLASTSCHUTZ, ISD=1,5 BIS 10 X IR, II=11 X IN KURZSCHLUSS-SCHUTZ, N GESCHUETZT RAHMENKLEMMEN/SCHRAUB- VERBINDUNGS-ANSCHLUESSE IM LIEFERUMFANG DER SCHALTEINHEIT | 537.5959 | 1 | 1 | шт. | 17 | - | LF | - | P360 | 3740 | 113
3VL92066TH40 | 3VL9206-6TH40 | РАСЦЕПИТЕЛЬ VL 160 4-ПОЛЮСА, SYSTEM PROTECTION ETU22, LSIG IR= 26...63A, OVERLOAD PROTECTION, ISD=1.5 TO 10 X IR, II=11 X IN SHORT-CIRCUIT PROTECTION N PROTECTED РАМОЧНЫЙ ЗАЖИМ/SCREWED UNION CONNECTIONS IN SCOPE OF DELIОЧ. OF CONTACT UNIT | OVERCURRENT RELEASE VL 160 4-POLE, SYSTEM PROTECTION ETU22, LSIG IR= 26...63A, OVERLOAD PROTECTION, ISD=1.5 TO 10 X IR, II=11 X IN SHORT-CIRCUIT PROTECTION N PROTECTED BOX TERMINAL/SCREWED UNION CONNECTIONS IN SCOPE OF DELIVERY OF CONTACT UNIT | UEBERSTROMAUSLOESER VL 160 4POLIG, ANLAGENSCHUTZ ETU22, LSIG IR= 26...63A, UEBERLASTSCHUTZ, ISD=1,5 BIS 10 X IR, II=11 X IN KURZSCHLUSS-SCHUTZ, N GESCHUETZT RAHMENKLEMMEN/SCHRAUB- VERBINDUNGS-ANSCHLUESSE IM LIEFERUMFANG DER SCHALTEINHEIT | 723.7369 | 1 | 1 | шт. | 18 | 4011209834972 | LF | - | P360 | 3740 | 113
3VL92066TN40 | 3VL9206-6TN40 | РАСЦЕПИТЕЛЬ VL 160 4-ПОЛЮСА, SYSTEM PROTECTION ETU12, LIG IR= 26...63A, OVERLOAD PROTECTION, II= 1.25 TO 11 X IN, SHORT-CIRCUIT PROTECTION N PROTECTED РАМОЧНЫЙ ЗАЖИМ/SCREWED UNION CONNECTIONS IN SCOPE OF DELIОЧ. OF CONTACT UNIT | OVERCURRENT RELEASE VL 160 4-POLE, SYSTEM PROTECTION ETU12, LIG IR= 26...63A, OVERLOAD PROTECTION, II= 1.25 TO 11 X IN, SHORT-CIRCUIT PROTECTION N PROTECTED BOX TERMINAL/SCREWED UNION CONNECTIONS IN SCOPE OF DELIVERY OF CONTACT UNIT | UEBERSTROMAUSLOESER VL 160 4POLIG, ANLAGENSCHUTZ ETU12, LIG IR= 26...63A, UEBERLASTSCHUTZ, II= 1,25 BIS 11 X IN, KURZSCHLUSS-SCHUTZ, N GESCHUETZT RAHMENKLEMMEN/SCHRAUB- VERBINDUNGS-ANSCHLUESSE IM LIEFERUMFANG DER SCHALTEINHEIT | 697.7032 | 1 | 1 | шт. | 17 | - | LF | - | P360 | 3740 | 113
3VL92066UH30 | 3VL9206-6UH30 | РАСЦЕПИТЕЛЬ VL 160 3-ПОЛ., SYSTEM PROTECTION LCD ETU40, LI/LS/LSI IR= 26...63A, OVERLOAD PROTECTION, ISD=1.5 TO 10 X IR, II=11 X IN SHORT-CIRCUIT PROTECTION BOX TERMINAL/SCREWED UNION CONNECTIONS IN SCOPE OF DELIVERY OF CONTACT UNIT | OVERCURRENT RELEASE VL 160 3-POLE, SYSTEM PROTECTION LCD ETU40, LI/LS/LSI IR= 26...63A, OVERLOAD PROTECTION, ISD=1.5 TO 10 X IR, II=11 X IN SHORT-CIRCUIT PROTECTION BOX TERMINAL/SCREWED UNION CONNECTIONS IN SCOPE OF DELIVERY OF CONTACT UNIT | UEBERSTROMAUSLOESER VL 160 3POLIG, ANLAGENSCHUTZ LCD ETU40, LI/LS/LSI IR= 26...63A, UEBERLASTSCHUTZ, ISD=1,5 BIS 10 X IR, II=11 X IN KURZSCHLUSS-SCHUTZ RAHMENKLEMME/SCHRAUB- VERBINDUNGSANSCHLUESSE IM LIEFERUMFANG DER SCHALTEINHEIT | 1175.4216 | 1 | 1 | шт. | 18 | 4011209903555 | LF | - | P360 | 3740 | 113
3VL92066UJ40 | 3VL9206-6UJ40 | РАСЦЕПИТЕЛЬ VL 160 4-ПОЛ., SYSTEM PROTECTION LCD ETU40, LI/LS/LSI IR= 26...63A, OVERLOAD PROTECTION, ISD=1.5 TO 10 X IR, II=11 X IN SHORT-CIRCUIT PROTECTION N PROTECTED BOX TERMINAL/SCREWED UNION CONNECTIONS IN SCOPE OF DELIVERY OF CONTACT UNIT | OVERCURRENT RELEASE VL 160 4-POLE, SYSTEM PROTECTION LCD ETU40, LI/LS/LSI IR= 26...63A, OVERLOAD PROTECTION, ISD=1.5 TO 10 X IR, II=11 X IN SHORT-CIRCUIT PROTECTION N PROTECTED BOX TERMINAL/SCREWED UNION CONNECTIONS IN SCOPE OF DELIVERY OF CONTACT UNIT | UEBERSTROMAUSLOESER VL 160 4POLIG, ANLAGENSCHUTZ LCD ETU40, LI/LS/LSI IR= 26...63A, UEBERLASTSCHUTZ, ISD=1,5 BIS 10 X IR, II=11 X IN KURZSCHLUSS-SCHUTZ, N GESCHUETZT RAHMENKLEMMEN/SCHRAUB- VERBINDUNGS-ANSCHLUESSE IM LIEFERUMFANG DER SCHALTEINHEIT | 1327.7187 | 1 | 1 | шт. | 17 | 4011209903586 | LF | - | P360 | 3740 | 113
3VL92066UL30 | 3VL9206-6UL30 | РАСЦЕПИТЕЛЬ VL 160 3-ПОЛ., SYSTEM PROTECTION LCD ETU42, LSIG 3 PHASES/3 WIRES IR= 26...63A, OVERLOAD PROTECTION, ISD=1.5 TO 10 X IR, II=11 X IN SHORT-CIRCUIT PROTECTION BOX TERMINAL/SCREWED UNION CONNECTIONS IN SCOPE OF DELIVERY OF CONTACT UNIT | OVERCURRENT RELEASE VL 160 3-POLE, SYSTEM PROTECTION LCD ETU42, LSIG 3 PHASES/3 WIRES IR= 26...63A, OVERLOAD PROTECTION, ISD=1.5 TO 10 X IR, II=11 X IN SHORT-CIRCUIT PROTECTION BOX TERMINAL/SCREWED UNION CONNECTIONS IN SCOPE OF DELIVERY OF CONTACT UNIT | UEBERSTROMAUSLOESER VL 160 3POLIG, ANLAGENSCHUTZ LCD ETU42, LSIG 3 PHASEN/3 LEITUNGEN IR= 26...63A, UEBERLASTSCHUTZ, ISD=1,5 BIS 10 X IR, II=11 X IN KURZSCHLUSS-SCHUTZ RAHMENKLEMME/SCHRAUB- VERBINDUNGSANSCHLUESSE IM LIEFERUMFANG DER SCHALTEINHEIT | 1353.7524 | 1 | 1 | шт. | 17 | 4011209903562 | LF | - | P360 | 3740 | 113
3VL92066UM30 | 3VL9206-6UM30 | РАСЦЕПИТЕЛЬ VL 160 3-ПОЛ., SYSTEM PROTECTION LCD ETU42, LSIG 3 PHASES/4 WIRES WITH CONNECTING LEAD IR= 26...63A, OVERLOAD PROTECTION, ISD=1.5 TO 10 X IR, II=11 X IN SHORT-CIRCUIT PROTECTION BOX TERMINAL/SCREWED UNION CONNECTIONS IN SCOPE OF DELIVERY OF CO | OVERCURRENT RELEASE VL 160 3-POLE, SYSTEM PROTECTION LCD ETU42, LSIG 3 PHASES/4 WIRES WITH CONNECTING LEAD IR= 26...63A, OVERLOAD PROTECTION, ISD=1.5 TO 10 X IR, II=11 X IN SHORT-CIRCUIT PROTECTION BOX TERMINAL/SCREWED UNION CONNECTIONS IN SCOPE OF DELIVE | UEBERSTROMAUSLOESER VL 160 3POLIG, ANLAGENSCHUTZ LCD ETU42, LSIG 3 PHASEN/4 LEITUNGEN MIT ANSCHLUSSLEITUNG IR= 26...63A, UEBERLASTSCHUTZ, ISD=1,5 BIS 10 X IR, II=11 X IN KURZSCHLUSS-SCHUTZ RAHMENKLEMME/SCHRAUB- VERBINDUNGSANSCHLUESSE IM LIEFERUMFANG DER S | 1353.7524 | 1 | 1 | шт. | 17 | 4011209903579 | LF | - | P360 | 3740 | 113
3VL92066UN40 | 3VL9206-6UN40 | РАСЦЕПИТЕЛЬ VL 160 4-ПОЛ., SYSTEM PROTECTION LCD ETU42, LSIG IR= 26...63A, OVERLOAD PROTECTION, ISD=1.5 TO 10 X IR, II=11 X IN SHORT-CIRCUIT PROTECTION N PROTECTED WITH EARTH FAULT PROTECTION BOX TERMINAL/SCREWED UNION CONNECTIONS IN SCOPE OF DELIVERY OF | OVERCURRENT RELEASE VL 160 4-POLE, SYSTEM PROTECTION LCD ETU42, LSIG IR= 26...63A, OVERLOAD PROTECTION, ISD=1.5 TO 10 X IR, II=11 X IN SHORT-CIRCUIT PROTECTION N PROTECTED WITH EARTH FAULT PROTECTION BOX TERMINAL/SCREWED UNION CONNECTIONS IN SCOPE OF DELI | UEBERSTROMAUSLOESER VL 160 4POLIG, ANLAGENSCHUTZ LCD ETU42, LSIG IR= 26...63A, UEBERLASTSCHUTZ, ISD=1,5 BIS 10 X IR, II=11 X IN KURZSCHLUSS-SCHUTZ, N GESCHUETZT MIT ERDSCHLUSS-SCHUTZ RAHMENKLEMMEN/SCHRAUB- VERBINDUNGS-ANSCHLUESSE IM LIEFERUMFANG DER SCHAL | 1327.7187 | 1 | 1 | шт. | 17 | 4011209903593 | LF | - | P360 | 3740 | 113
3VL92066UP30 | 3VL9206-6UP30 | РАСЦЕПИТЕЛЬ VL 160 3-ПОЛ., MOTOR/GENERATOR PROT. LCD ETU40M, LI IR= 26...63A, OVERLOAD PROTECTION, ISD=1.5 TO 10 X IR, II=11 X IN SHORT-CIRCUIT PROTECTION BOX TERMINAL/SCREWED UNION CONNECTIONS IN SCOPE OF DELIVERY OF CONTACT UNIT | OVERCURRENT RELEASE VL 160 3-POLE, MOTOR/GENERATOR PROT. LCD ETU40M, LI IR= 26...63A, OVERLOAD PROTECTION, ISD=1.5 TO 10 X IR, II=11 X IN SHORT-CIRCUIT PROTECTION BOX TERMINAL/SCREWED UNION CONNECTIONS IN SCOPE OF DELIVERY OF CONTACT UNIT | UEBERSTROMAUSLOESER VL 160 3POLIG, MOTOR/GENERATORSCHUTZ LCD ETU40M, LI IR= 26...63A, UEBERLASTSCHUTZ, ISD=1,5 BIS 10 X IR, II=11 X IN KURZSCHLUSS-SCHUTZ RAHMENKLEMME/SCHRAUB- VERBINDUNGSANSCHLUESSE IM LIEFERUMFANG DER SCHALTEINHEIT | 1175.4216 | 1 | 1 | шт. | 17 | 4011209903548 | LF | - | P360 | 3740 | 113
3VL92067DC30 | 3VL9206-7DC30 | МАКС.РАСЦ. VL 160 3-ПОЛЮСА, ЗАЩИМТА СИСТЕМ ТЕРМОМАГНИТНЫЙ, LI IR= 50...63 A, ЗАЩИТА ОТ ПЕРЕГРУЗКИ | OVERCURRENT RELEASE VL 160 3-POLE, SYSTEM PROTECTION THERMO-MAGNETIC, LI IR= 50...63 A, OVERLOAD PROTECTION | UEBERSTROMAUSLOESER VL 160 3POLIG, ANLAGENSCHUTZ THERMO MAGNETISCH, LI IR= 50...63A, UEBERLASTSCHUTZ II= 300...600A, KURZSCHLUSS-SCHUTZ RAHMENKLEMMEN/SCHRAUB- VERBINDUNGS-ANSCHLUESSE IM LIEFERUMFANG DER SCHALTEINHEIT | 48.038 | 1 | 1 | шт. | 17 | 4011209686441 | LF | - | P360 | 3740 | 113
3VL92067DK30 | 3VL9206-7DK30 | МАКС.РАСЦ. VL 160 3-ПОЛЮСА, ПУСКАТЕЛЬНАЯ КОМБИНАЦИЯ II= 450...900 A, ЗАЩИТА ОТ К.З. РАМОЧНЫЙ ЗАЖИМ/SCREW | OVERCURRENT RELEASE VL 160 3-POLE, STARTER COMBINATION II= 450...900 A, SHORT-CIRCUIT PROTECTION BOX TERMINAL/SCREW | UEBERSTROMAUSLOESER VL 160 3POLIG, STARTERKOMBINATION II= 450...900A, KURZSCHLUSS-SCHUTZ RAHMENKLEMMEN/SCHRAUB- VERBINDUNGSANSCHLUESSE IM LIEFERUMFANG DER SCHALTEINHEIT | 20.0459 | 1 | 1 | шт. | 17 | 4011209666238 | LF | - | P360 | 3740 | 113
3VL92067EJ40 | 3VL9206-7EJ40 | МАКС.РАСЦ. VL 160 4-ПОЛЮСА, ЗАЩИМТА СИСТЕМ ТЕРМОМАГНИТНЫЙ, LI IR= 50...63 A, ЗАЩИТА ОТ ПЕРЕГРУЗКИ , | OVERCURRENT RELEASE VL 160 4-POLE, SYSTEM PROTECTION THERMO-MAGNETIC, LI IR= 50...63 A, OVERLOAD PROTECTION, | UEBERSTROMAUSLOESER VL 160 4POLIG, ANLAGENSCHUTZ THERMO MAGNETISCH, LI IR= 50...63A, UEBERLASTSCHUTZ, II= 300...600A, KURZSCHLUSS-SCHUTZ, N UNGESCHUETZT RAHMENKLEMMEN/SCHRAUB- VERBINDUNGS-ANSCHLUESSE IM LIEFERUMFANG DER SCHALTEINHEIT | 62.8772 | 1 | 1 | шт. | 17 | 4011209686335 | LF | - | P360 | 3740 | 113
3VL92067EM40 | 3VL9206-7EM40 | МАКС.РАСЦ. VL 160 4-ПОЛЮСА, ЗАЩИМТА СИСТЕМ ТЕРМОМАГНИТНЫЙ, LI IR=50...63 A, ЗАЩИТА ОТ ПЕРЕГРУЗКИ II= 300...600 A, | OVERCURRENT RELEASE VL 160 4-POLE, SYSTEM PROTECTION THERMO-MAGNETIC, LI IR=50...63A, OVERLOAD PROT. II= 300...600A, SHORT-CIRCUIT PROTECTION N PROTECTED BOX TERMINAL/SCREWED UNION CONNECTIONS IN SCOPE OF DELIVERY OF CONTACT UNIT | UEBERSTROMAUSLOESER VL 160 4POLIG, ANLAGENSCHUTZ THERMO MAGNETISCH, LI IR=50...63A, UEBERLASTSCHUTZ II= 300...600A, KURZSCHLUSS-SCHUTZ, N GESCHUETZT RAHMENKLEMMEN/SCHRAUB- VERBINDUNGS-ANSCHLUESSE IM LIEFERUMFANG DER SCHALTEINHEIT | 72.1133 | 1 | 1 | шт. | 17 | 4011209666245 | LF | - | P360 | 3740 | 113
3VL92068TT01 | 3VL9206-8TT01 | принадл. к авт.выключ VL NEUT CT 60A D FRM | BREAKER VL NEUT CT 60A D FRM CAT NUMBER NGSD060 | BREAKER VL NEUT CT 60A D FRM CAT NUMBER NGSD060 | 699.0048 | 1 | 1 | шт. | 25 | - | LF | - | P360 | 3742 | 113
3VL92087DC30 | 3VL9208-7DC30 | МАКС.РАСЦ. VL 160 3-ПОЛЮСА, ЗАЩИМТА СИСТЕМ ТЕРМОМАГНИТНЫЙ, LI IR= 63...80 A, ЗАЩИТА ОТ ПЕРЕГРУЗКИ | OVERCURRENT RELEASE VL 160 3-POLE, SYSTEM PROTECTION THERMO-MAGNETIC, LI IR= 63...80 A, OVERLOAD PROTECTION | UEBERSTROMAUSLOESER VL 160 3POLIG, ANLAGENSCHUTZ THERMO MAGNETISCH, LI IR= 63...80A, UEBERLASTSCHUTZ II= 400...800A, KURZSCHLUSS-SCHUTZ RAHMENKLEMMEN/SCHRAUB- VERBINDUNGS-ANSCHLUESSE IM LIEFERUMFANG DER SCHALTEINHEIT | 68.3385 | 1 | 1 | шт. | 17 | 4011209686465 | LF | - | P360 | 3740 | 113
3VL92087EJ40 | 3VL9208-7EJ40 | МАКС.РАСЦ. VL 160 4-ПОЛЮСА, ЗАЩИМТА СИСТЕМ ТЕРМОМАГНИТНЫЙ, LI IR= 63...80 A, ЗАЩИТА ОТ ПЕРЕГРУЗКИ , | OVERCURRENT RELEASE VL 160 4-POLE, SYSTEM PROTECTION THERMO-MAGNETIC, LI IR= 63...80 A, OVERLOAD PROTECTION, | UEBERSTROMAUSLOESER VL 160 4POLIG, ANLAGENSCHUTZ THERMO MAGNETISCH, LI IR= 63...80A, UEBERLASTSCHUTZ, II= 400...800A, KURZSCHLUSS-SCHUTZ, N UNGESCHUETZT RAHMENKLEMMEN/SCHRAUB- VERBINDUNGS-ANSCHLUESSE IM LIEFERUMFANG DER SCHALTEINHEIT | 90.4729 | 1 | 1 | шт. | 17 | 4011209686489 | LF | - | P360 | 3740 | 113
3VL92087EM40 | 3VL9208-7EM40 | МАКС.РАСЦ. VL 160 4-ПОЛЮСА, ЗАЩИМТА СИСТЕМ ТЕРМОМАГНИТНЫЙ, LI IR=63...80 A, ЗАЩИТА ОТ ПЕРЕГРУЗКИ , II= 400...800 A, | OVERCURRENT RELEASE VL 160 4-POLE, SYSTEM PROTECTION THERMO-MAGNETIC, LI IR=63...80A, OVERLOAD PROT., II= 400...800A, SHORT-CIRCUIT PROTECTION N PROTECTED BOX TERMINAL/SCREWED UNION CONNECTIONS IN SCOPE OF DELIVERY OF CONTACT UNIT | UEBERSTROMAUSLOESER VL 160 4POLIG, ANLAGENSCHUTZ THERMO MAGNETISCH, LI IR=63...80A, UEBERLASTSCHUTZ, II= 400...800A, KURZSCHLUSS-SCHUTZ, N GESCHUETZT RAHMENKLEMMEN/SCHRAUB- VERBINDUNGS-ANSCHLUESSE IM LIEFERUMFANG DER SCHALTEINHEIT | 103.3538 | 1 | 1 | шт. | 17 | 4011209666252 | LF | - | P360 | 3740 | 113
3VL92106MB30 | 3VL9210-6MB30 | РАСЦЕПИТЕЛЬ VL 160 3-ПОЛЮСА, SYSTEM PROTECTION ETU10, LI IR= 40...100A, OVERLOAD PROTECTION, II= 1.25 TO 11 X IN, SHORT-CIRCUIT PROTECTION РАМОЧНЫЙ ЗАЖИМ/SCREWED UNION CONNECTIONS IN SCOPE OF DELIОЧ. OF CONTACT UNIT | OVERCURRENT RELEASE VL 160 3-POLE, SYSTEM PROTECTION ETU10, LI IR= 40...100A, OVERLOAD PROTECTION, II= 1.25 TO 11 X IN, SHORT-CIRCUIT PROTECTION BOX TERMINAL/SCREWED UNION CONNECTIONS IN SCOPE OF DELIVERY OF CONTACT UNIT | UEBERSTROMAUSLOESER VL 160 3POLIG, ANLAGENSCHUTZ ETU10, LI IR= 40...100A, UEBERLASTSCHUTZ, II= 1,25 BIS 11 X IN, KURZSCHLUSS-SCHUTZ RAHMENKLEMME/SCHRAUB- VERBINDUNGSANSCHLUESSE IM LIEFERUMFANG DER SCHALTEINHEIT | 410.0308 | 1 | 1 | шт. | 17 | - | LF | - | P360 | 3740 | 113
3VL92106ME30 | 3VL9210-6ME30 | РАСЦЕПИТЕЛЬ VL 160 3-ПОЛЮСА, SYSTEM PROTECTION ETU20, LSI IR= 40...100A, OVERLOAD PROTECTION, ISD=1.5 TO 10 X IR, II=11 X IN SHORT-CIRCUIT PROTECTION РАМОЧНЫЙ ЗАЖИМ/SCREWED UNION CONNECTIONS IN SCOPE OF DELIОЧ. OF CONTACT UNIT | OVERCURRENT RELEASE VL 160 3-POLE, SYSTEM PROTECTION ETU20, LSI IR= 40...100A, OVERLOAD PROTECTION, ISD=1.5 TO 10 X IR, II=11 X IN SHORT-CIRCUIT PROTECTION BOX TERMINAL/SCREWED UNION CONNECTIONS IN SCOPE OF DELIVERY OF CONTACT UNIT | UEBERSTROMAUSLOESER VL 160 3POLIG, ANLAGENSCHUTZ ETU20, LSI IR= 40...100A, UEBERLASTSCHUTZ, ISD=1,5 BIS 10 X IR, II=11 X IN KURZSCHLUSS-SCHUTZ RAHMENKLEMME/SCHRAUB- VERBINDUNGSANSCHLUESSE IM LIEFERUMFANG DER SCHALTEINHEIT | 451.6847 | 1 | 1 | шт. | 17 | - | LF | - | P360 | 3740 | 113
3VL92106MF30 | 3VL9210-6MF30 | РАСЦЕПИТЕЛЬ VL 160 3-ПОЛЮСА, SYSTEM PROTECTION ETU12, LIG 3 ФАЗН.S/3 WIRES IR= 40...100A, OVERLOAD PROTECTION, II= 1.25 TO 11 X IN, SHORT-CIRCUIT PROTECTION РАМОЧНЫЙ ЗАЖИМ/SCREWED UNION CONNECTIONS IN SCOPE OF DELIОЧ. OF CONTACT UNIT | OVERCURRENT RELEASE VL 160 3-POLE, SYSTEM PROTECTION ETU12, LIG 3 PHASES/3 WIRES IR= 40...100A, OVERLOAD PROTECTION, II= 1.25 TO 11 X IN, SHORT-CIRCUIT PROTECTION BOX TERMINAL/SCREWED UNION CONNECTIONS IN SCOPE OF DELIVERY OF CONTACT UNIT | UEBERSTROMAUSLOESER VL 160 3POLIG, ANLAGENSCHUTZ ETU12, LIG 3 PHASEN/3 LEITUNGEN IR= 40...100A, UEBERLASTSCHUTZ, II= 1,25 BIS 11 X IN, KURZSCHLUSS-SCHUTZ RAHMENKLEMME/SCHRAUB- VERBINDUNGSANSCHLUESSE IM LIEFERUMFANG DER SCHALTEINHEIT | 631.3172 | 1 | 1 | шт. | 17 | - | LF | - | P360 | 3740 | 113
3VL92106MG30 | 3VL9210-6MG30 | РАСЦЕПИТЕЛЬ VL 160 3-ПОЛЮСА, SYSTEM PROTECTION ETU22, LSIG 3 ФАЗН.S/3 WIRES IR= 40...100A, OVERLOAD PROTECTION, ISD=1.5 TO 10 X IR, II=11 X IN SHORT-CIRCUIT PROTECTION РАМОЧНЫЙ ЗАЖИМ/SCREWED UNION CONNECTIONS IN SCOPE OF DELIОЧ. OF CONTACT UNIT | OVERCURRENT RELEASE VL 160 3-POLE, SYSTEM PROTECTION ETU22, LSIG 3 PHASES/3 WIRES IR= 40...100A, OVERLOAD PROTECTION, ISD=1.5 TO 10 X IR, II=11 X IN SHORT-CIRCUIT PROTECTION BOX TERMINAL/SCREWED UNION CONNECTIONS IN SCOPE OF DELIVERY OF CONTACT UNIT | UEBERSTROMAUSLOESER VL 160 3POLIG, ANLAGENSCHUTZ ETU22, LSIG 3 PHASEN/3 LEITUNGEN IR= 40...100A, UEBERLASTSCHUTZ, ISD=1,5 BIS 10 X IR, II=11 X IN KURZSCHLUSS-SCHUTZ RAHMENKLEMME/SCHRAUB- VERBINDUNGSANSCHLUESSE IM LIEFERUMFANG DER SCHALTEINHEIT | 587.0599 | 1 | 1 | шт. | 17 | - | LF | - | P360 | 3740 | 113
3VL92106MH30 | 3VL9210-6MH30 | РАСЦЕПИТЕЛЬ VL 160 3-ПОЛЮСА, SYSTEM PROTECTION ETU22, LSIG 3 ФАЗН.S/4 WIRES WITH CONNECTING LEAD IR= 40...100A, OVERLOAD PROTECTION, ISD=1.5 TO 10 X IR, II=11 X IN SHORT-CIRCUIT PROTECTION РАМОЧНЫЙ ЗАЖИМ/SCREWED UNION CONNECTIONS IN SCOPE OF DELIОЧ. OF CO | OVERCURRENT RELEASE VL 160 3-POLE, SYSTEM PROTECTION ETU22, LSIG 3 PHASES/4 WIRES WITH CONNECTING LEAD IR= 40...100A, OVERLOAD PROTECTION, ISD=1.5 TO 10 X IR, II=11 X IN SHORT-CIRCUIT PROTECTION BOX TERMINAL/SCREWED UNION CONNECTIONS IN SCOPE OF DELIVERY | UEBERSTROMAUSLOESER VL 160 3POLIG, ANLAGENSCHUTZ ETU22, LSIG 3 PHASEN/4 LEITUNGEN MIT ANSCHLUSSLEITUNG IR= 40...100A, UEBERLASTSCHUTZ, ISD=1,5 BIS 10 X IR, II=11 X IN KURZSCHLUSS-SCHUTZ RAHMENKLEMME/SCHRAUB- VERBINDUNGSANSCHLUESSE IM LIEFERUMFANG DER SCHA | 657.3509 | 1 | 1 | шт. | 18 | - | LF | - | P360 | 3740 | 113
3VL92106ML30 | 3VL9210-6ML30 | РАСЦЕПИТЕЛЬ VL 160 3-ПОЛЮСА, SYSTEM PROTECTION ETU12, LIG 3 ФАЗН.S/3 WIRES IR= 40...100A, OVERLOAD PROTECTION, II= 1.25 TO 11 X IN, SHORT-CIRCUIT PROTECTION РАМОЧНЫЙ ЗАЖИМ/SCREWED UNION CONNECTIONS IN SCOPE OF DELIОЧ. OF CONTACT UNIT | OVERCURRENT RELEASE VL 160 3-POLE, SYSTEM PROTECTION ETU12, LIG 3 PHASES/3 WIRES IR= 40...100A, OVERLOAD PROTECTION, II= 1.25 TO 11 X IN, SHORT-CIRCUIT PROTECTION BOX TERMINAL/SCREWED UNION CONNECTIONS IN SCOPE OF DELIVERY OF CONTACT UNIT | UEBERSTROMAUSLOESER VL 160 3POLIG, ANLAGENSCHUTZ ETU12, LIG 3 PHASEN/3 LEITUNGEN IR= 40...100A, UEBERLASTSCHUTZ, II= 1,25 BIS 11 X IN, KURZSCHLUSS-SCHUTZ RAHMENKLEMME/SCHRAUB- VERBINDUNGSANSCHLUESSE IM LIEFERUMFANG DER SCHALTEINHEIT | 563.6296 | 1 | 1 | шт. | 17 | - | LF | - | P360 | 3740 | 113
3VL92106MP30 | 3VL9210-6MP30 | РАСЦЕПИТЕЛЬ VL 160 3-ПОЛЮСА, MOTOR/GENERATOR PROT. ETU10M, LI IR= 40...100A, OVERLOAD PROTECTION, II= 1,25 BIS 11 X IN, SHORT-CIRCUIT PROTECTION РАМОЧНЫЙ ЗАЖИМ/SCREWED UNION CONNECTIONS IN SCOPE UNION CONNECTIONS IN SCOPE OF DELIОЧ. OF CONTACT UNIT | OVERCURRENT RELEASE VL 160 3-POLE, MOTOR/GENERATOR PROT. ETU10M, LI IR= 40...100A, OVERLOAD PROTECTION, II= 1,25 BIS 11 X IN, SHORT-CIRCUIT PROTECTION BOX TERMINAL/SCREWED UNION CONNECTIONS IN SCOPE UNION CONNECTIONS IN SCOPE OF DELIVERY OF CONTACT UNIT | UEBERSTROMAUSLOESER VL 160 3POLIG, MOTOR/GENERATORSCHUTZ ETU10M, LI IR= 40...100A, UEBERLASTSCHUTZ, II= 1,25 BIS 11 X IN, KURZSCHLUSS-SCHUTZ RAHMENKLEMME/SCHRAUB- VERBINDUNGSANSCHLUESSE IM VERBINDUNGSANSCHLUESSE IM LIEFERUMFANG DER SCHALTEINHEIT | 485.5285 | 1 | 1 | шт. | 17 | - | LF | - | P360 | 3740 | 113
3VL92106MS30 | 3VL9210-6MS30 | РАСЦЕПИТЕЛЬ VL 160 3-ПОЛЮСА, MOTOR PROTECTION ETU30M, LI IR= 40...100A, OVERLOAD PROTECTION, TC= 10A ... 30, TIME LAG CLASS II= 6 / 8 / 11 X IN, SHORT-CIRCUIT PROTECTION РАМОЧНЫЙ ЗАЖИМ/SCREWED UNION CONNECTIONS IN SCOPE OF DELIОЧ. OF CONTACT UNIT | OVERCURRENT RELEASE VL 160 3-POLE, MOTOR PROTECTION ETU30M, LI IR= 40...100A, OVERLOAD PROTECTION, TC= 10A ... 30, TIME LAG CLASS II= 6 / 8 / 11 X IN, SHORT-CIRCUIT PROTECTION BOX TERMINAL/SCREWED UNION CONNECTIONS IN SCOPE OF DELIVERY OF CONTACT UNIT | UEBERSTROMAUSLOESER VL 160 3POLIG, MOTORSCHUTZ ETU30M, LI IR= 40...100A, UEBERLASTSCHUTZ, TC= 10A ... 30,TRAEGHEITSKLASSE II= 6 / 8 / 11 X IN, KURZSCHLUSS-SCHUTZ RAHMENKLEMME/SCHRAUB- VERBINDUNGSANSCHLUESSE IM LIEFERUMFANG DER SCHALTEINHEIT | 545.406 | 1 | 1 | шт. | 17 | - | LF | - | P360 | 3740 | 113
3VL92106NA40 | 3VL9210-6NA40 | РАСЦЕПИТЕЛЬ VL 160 4-ПОЛЮСА, SYSTEM PROTECTION ETU10, LI IR= 40...100A, OVERLOAD PROTECTION, II= 1.25 TO 11 X IN, SHORT-CIRCUIT PROTECTION N PROTECTED РАМОЧНЫЙ ЗАЖИМ/SCREWED UNION CONNECTIONS IN SCOPE OF DELIОЧ. OF CONTACT UNIT | OVERCURRENT RELEASE VL 160 4-POLE, SYSTEM PROTECTION ETU10, LI IR= 40...100A, OVERLOAD PROTECTION, II= 1.25 TO 11 X IN, SHORT-CIRCUIT PROTECTION N PROTECTED BOX TERMINAL/SCREWED UNION CONNECTIONS IN SCOPE OF DELIVERY OF CONTACT UNIT | UEBERSTROMAUSLOESER VL 160 4POLIG, ANLAGENSCHUTZ ETU10, LI IR= 40...100A, UEBERLASTSCHUTZ, II= 1,25 BIS 11 X IN, KURZSCHLUSS-SCHUTZ, N GESCHUETZT RAHMENKLEMMEN/SCHRAUB- VERBINDUNGS-ANSCHLUESSE IM LIEFERUMFANG DER SCHALTEINHEIT | 559.7246 | 1 | 1 | шт. | 17 | - | LF | - | P360 | 3740 | 113
3VL92106NB40 | 3VL9210-6NB40 | РАСЦЕПИТЕЛЬ VL 160 4-ПОЛЮСА, SYSTEM PROTECTION ETU10, LI IR= 40...100A, OVERLOAD PROTECTION, II= 1.25 TO 11 X IN, SHORT-CIRCUIT PROTECTION N PROTECTED РАМОЧНЫЙ ЗАЖИМ/SCREWED UNION CONNECTIONS IN SCOPE OF DELIОЧ. OF CONTACT UNIT | OVERCURRENT RELEASE VL 160 4-POLE, SYSTEM PROTECTION ETU10, LI IR= 40...100A, OVERLOAD PROTECTION, II= 1.25 TO 11 X IN, SHORT-CIRCUIT PROTECTION BOX TERMINAL/SCREWED UNION CONNECTIONS IN SCOPE OF DELIVERY OF CONTACT UNIT | UEBERSTROMAUSLOESER VL 160 4POLIG, ANLAGENSCHUTZ ETU10, LI IR= 40...100A, UEBERLASTSCHUTZ, II= 1,25 BIS 11 X IN, KURZSCHLUSS-SCHUTZ, RAHMENKLEMMEN/SCHRAUB- VERBINDUNGS-ANSCHLUESSE IM LIEFERUMFANG DER SCHALTEINHEIT | 508.9588 | 1 | 1 | шт. | 17 | - | LF | - | P360 | 3740 | 113
3VL92106NE40 | 3VL9210-6NE40 | РАСЦЕПИТЕЛЬ VL 160 4-ПОЛЮСА, SYSTEM PROTECTION ETU12, LIG IR= 40...100A, OVERLOAD PROTECTION, II= 1.25 TO 11 X IN, SHORT-CIRCUIT PROTECTION N PROTECTED РАМОЧНЫЙ ЗАЖИМ/SCREWED UNION CONNECTIONS IN SCOPE OF DELIОЧ. OF CONTACT UNIT | OVERCURRENT RELEASE VL 160 4-POLE, SYSTEM PROTECTION ETU12, LIG IR= 40...100A, OVERLOAD PROTECTION, II= 1.25 TO 11 X IN, SHORT-CIRCUIT PROTECTION BOX TERMINAL/SCREWED UNION CONNECTIONS IN SCOPE OF DELIVERY OF CONTACT UNIT | UEBERSTROMAUSLOESER VL 160 4POLIG, ANLAGENSCHUTZ ETU12, LIG IR= 40...100A, UEBERLASTSCHUTZ, II= 1,25 BIS 11 X IN, KURZSCHLUSS-SCHUTZ, RAHMENKLEMMEN/SCHRAUB- VERBINDUNGS-ANSCHLUESSE IM LIEFERUMFANG DER SCHALTEINHEIT | 562.3279 | 1 | 1 | шт. | 17 | - | LF | - | P360 | 3740 | 113
3VL92106NF40 | 3VL9210-6NF40 | РАСЦЕПИТЕЛЬ VL 160 4-ПОЛЮСА, SYSTEM PROTECTION ETU20, LSI IR= 40...100A, OVERLOAD PROTECTION, ISD=1.5 TO 10 X IR, II=11 X IN SHORT-CIRCUIT PROTECTION N PROTECTED РАМОЧНЫЙ ЗАЖИМ/SCREWED UNION CONNECTIONS IN SCOPE OF DELIОЧ. OF CONTACT UNIT | OVERCURRENT RELEASE VL 160 4-POLE, SYSTEM PROTECTION ETU20, LSI IR= 40...100A, OVERLOAD PROTECTION, ISD=1.5 TO 10 X IR, II=11 X IN SHORT-CIRCUIT PROTECTION N PROTECTED BOX TERMINAL/SCREWED UNION CONNECTIONS IN SCOPE OF DELIVERY OF CONTACT UNIT | UEBERSTROMAUSLOESER VL 160 4POLIG, ANLAGENSCHUTZ ETU20, LSI IR= 40...100A, UEBERLASTSCHUTZ, ISD=1,5 BIS 10 X IR, II=11 X IN KURZSCHLUSS-SCHUTZ, N GESCHUETZT RAHMENKLEMMEN/SCHRAUB- VERBINDUNGS-ANSCHLUESSE IM LIEFERUMFANG DER SCHALTEINHEIT | 616.9987 | 1 | 1 | шт. | 17 | - | LF | - | P360 | 3740 | 113
3VL92106NH40 | 3VL9210-6NH40 | РАСЦЕПИТЕЛЬ VL 160 4-ПОЛЮСА, SYSTEM PROTECTION ETU22, LSIG IR= 40...100A, OVERLOAD PROTECTION, ISD=1.5 TO 10 X IR, II=11 X IN SHORT-CIRCUIT PROTECTION N PROTECTED РАМОЧНЫЙ ЗАЖИМ/SCREWED UNION CONNECTIONS IN SCOPE OF DELIОЧ. OF CONTACT UNIT | OVERCURRENT RELEASE VL 160 4-POLE, SYSTEM PROTECTION ETU22, LSIG IR= 40...100A, OVERLOAD PROTECTION, ISD=1.5 TO 10 X IR, II=11 X IN SHORT-CIRCUIT PROTECTION N PROTECTED BOX TERMINAL/SCREWED UNION CONNECTIONS IN SCOPE OF DELIVERY OF CONTACT UNIT | UEBERSTROMAUSLOESER VL 160 4POLIG, ANLAGENSCHUTZ ETU22, LSIG IR= 40...100A, UEBERLASTSCHUTZ, ISD=1,5 BIS 10 X IR, II=11 X IN KURZSCHLUSS-SCHUTZ, N GESCHUETZT RAHMENKLEMMEN/SCHRAUB- VERBINDUNGS-ANSCHLUESSE IM LIEFERUMFANG DER SCHALTEINHEIT | 800.5363 | 1 | 1 | шт. | 18 | - | LF | - | P360 | 3740 | 113
3VL92106NN40 | 3VL9210-6NN40 | РАСЦЕПИТЕЛЬ VL 160 4-ПОЛЮСА, SYSTEM PROTECTION ETU12, LIG IR= 40...100A, OVERLOAD PROTECTION, II= 1.25 TO 11 X IN, SHORT-CIRCUIT PROTECTION N PROTECTED РАМОЧНЫЙ ЗАЖИМ/SCREWED UNION CONNECTIONS IN SCOPE OF DELIОЧ. OF CONTACT UNIT | OVERCURRENT RELEASE VL 160 4-POLE, SYSTEM PROTECTION ETU12, LIG IR= 40...100A, OVERLOAD PROTECTION, II= 1.25 TO 11 X IN, SHORT-CIRCUIT PROTECTION N PROTECTED BOX TERMINAL/SCREWED UNION CONNECTIONS IN SCOPE OF DELIVERY OF CONTACT UNIT | UEBERSTROMAUSLOESER VL 160 4POLIG, ANLAGENSCHUTZ ETU12, LIG IR= 40...100A, UEBERLASTSCHUTZ, II= 1,25 BIS 11 X IN, KURZSCHLUSS-SCHUTZ, N GESCHUETZT RAHMENKLEMMEN/SCHRAUB- VERBINDUNGS-ANSCHLUESSE IM LIEFERUMFANG DER SCHALTEINHEIT | 775.8043 | 1 | 1 | шт. | 17 | - | LF | - | P360 | 3740 | 113
3VL92106SB30 | 3VL9210-6SB30 | РАСЦЕПИТЕЛЬ VL 160 3-ПОЛЮСА, SYSTEM PROTECTION ETU10, LI IR= 40...100A, OVERLOAD PROTECTION, II= 1.25 TO 11 X IN, SHORT-CIRCUIT PROTECTION РАМОЧНЫЙ ЗАЖИМ/SCREWED UNION CONNECTIONS IN SCOPE OF DELIОЧ. OF CONTACT UNIT | OVERCURRENT RELEASE VL 160 3-POLE, SYSTEM PROTECTION ETU10, LI IR= 40...100A, OVERLOAD PROTECTION, II= 1.25 TO 11 X IN, SHORT-CIRCUIT PROTECTION BOX TERMINAL/SCREWED UNION CONNECTIONS IN SCOPE OF DELIVERY OF CONTACT UNIT | UEBERSTROMAUSLOESER VL 160 3POLIG, ANLAGENSCHUTZ ETU10, LI IR= 40...100A, UEBERLASTSCHUTZ, II= 1,25 BIS 11 X IN, KURZSCHLUSS-SCHUTZ RAHMENKLEMME/SCHRAUB- VERBINDUNGSANSCHLUESSE IM LIEFERUMFANG DER SCHALTEINHEIT | 331.9297 | 1 | 1 | шт. | 17 | - | LF | - | P360 | 3740 | 113
3VL92106SE30 | 3VL9210-6SE30 | РАСЦЕПИТЕЛЬ VL 160 3-ПОЛЮСА, SYSTEM PROTECTION ETU20, LSI IR= 40...100A, OVERLOAD PROTECTION, ISD=1.5 TO 10 X IR, II=11 X IN SHORT-CIRCUIT PROTECTION РАМОЧНЫЙ ЗАЖИМ/SCREWED UNION CONNECTIONS IN SCOPE OF DELIОЧ. OF CONTACT UNIT | OVERCURRENT RELEASE VL 160 3-POLE, SYSTEM PROTECTION ETU20, LSI IR= 40...100A, OVERLOAD PROTECTION, ISD=1.5 TO 10 X IR, II=11 X IN SHORT-CIRCUIT PROTECTION BOX TERMINAL/SCREWED UNION CONNECTIONS IN SCOPE OF DELIVERY OF CONTACT UNIT | UEBERSTROMAUSLOESER VL 160 3POLIG, ANLAGENSCHUTZ ETU20, LSI IR= 40...100A, UEBERLASTSCHUTZ, ISD=1,5 BIS 10 X IR, II=11 X IN KURZSCHLUSS-SCHUTZ RAHMENKLEMME/SCHRAUB- VERBINDUNGSANSCHLUESSE IM LIEFERUMFANG DER SCHALTEINHEIT | 372.2819 | 1 | 1 | шт. | 17 | - | LF | - | P360 | 3740 | 113
3VL92106SF30 | 3VL9210-6SF30 | РАСЦЕПИТЕЛЬ VL 160 3-ПОЛЮСА, SYSTEM PROTECTION ETU12, LIG 3 ФАЗН.S/3 WIRES IR= 40...100A, OVERLOAD PROTECTION, II= 1.25 TO 11 X IN, SHORT-CIRCUIT PROTECTION РАМОЧНЫЙ ЗАЖИМ/SCREWED UNION CONNECTIONS IN SCOPE OF DELIОЧ. OF CONTACT UNIT | OVERCURRENT RELEASE VL 160 3-POLE, SYSTEM PROTECTION ETU12, LIG 3 PHASES / 4 WIRES IR= 40...100A, OVERLOAD PROTECTION, II= 1.25 TO 11 X IN, SHORT-CIRCUIT PROTECTION BOX TERMINAL/SCREWED UNION CONNECTIONS IN SCOPE OF DELIVERY OF CONTACT UNIT | UEBERSTROMAUSLOESER VL 160 3POLIG, ANLAGENSCHUTZ ETU12, LIG 3 PHASEN / 4 LEITUNGEN IR= 40...100A, UEBERLASTSCHUTZ, II= 1,25 BIS 11 X IN, KURZSCHLUSS-SCHUTZ RAHMENKLEMME/SCHRAUB- VERBINDUNGSANSCHLUESSE IM LIEFERUMFANG DER SCHALTEINHEIT | 553.2161 | 1 | 1 | шт. | 17 | - | LF | - | P360 | 3740 | 113
3VL92106SG30 | 3VL9210-6SG30 | РАСЦЕПИТЕЛЬ VL 160 3-ПОЛЮСА, SYSTEM PROTECTION ETU22, LSIG 3 ФАЗН.S/3 WIRES IR= 40...100A, OVERLOAD PROTECTION, ISD=1.5 TO 10 X IR, II=11 X IN SHORT-CIRCUIT PROTECTION РАМОЧНЫЙ ЗАЖИМ/SCREWED UNION CONNECTIONS IN SCOPE OF DELIОЧ. OF CONTACT UNIT | OVERCURRENT RELEASE VL 160 3-POLE, SYSTEM PROTECTION ETU22, LSIG 3 PHASES/3 WIRES IR= 40...100A, OVERLOAD PROTECTION, ISD=1.5 TO 10 X IR, II=11 X IN SHORT-CIRCUIT PROTECTION BOX TERMINAL/SCREWED UNION CONNECTIONS IN SCOPE OF DELIVERY OF CONTACT UNIT | UEBERSTROMAUSLOESER VL 160 3POLIG, ANLAGENSCHUTZ ETU22, LSIG 3 PHASEN/3 LEITUNGEN IR= 40...100A, UEBERLASTSCHUTZ, ISD=1,5 BIS 10 X IR, II=11 X IN KURZSCHLUSS-SCHUTZ RAHMENKLEMME/SCHRAUB- VERBINDUNGSANSCHLUESSE IM LIEFERUMFANG DER SCHALTEINHEIT | 506.3555 | 1 | 1 | шт. | 17 | - | LF | - | P360 | 3740 | 113
3VL92106SH30 | 3VL9210-6SH30 | РАСЦЕПИТЕЛЬ МАКС.ТОКА ЭЛЕКТР. VL 160 3-ПОЛЮСА, SYSTEM PROTECTION ETU22, LSIG 3 ФАЗН.S/4 CABLES WITH СОЕДИНИТЕЛЬНЫЙ КАБЕЛЬ IR= 40...100A, OVERLOAD PROTECTION, ISD=1.5 TO 10 X IR, II=11 X IN SHORT-CIRCUIT PROTECTION РАМОЧНЫЙ ЗАЖИМ/SCREW TERMINAL CONNECTIONS | ELECTRONIC TRIP UNIT VL 160 3-POLE, SYSTEM PROTECTION ETU22, LSIG 3 PHASES/4 CABLES WITH CONNECTING CABLE IR= 40...100A, OVERLOAD PROTECTION, ISD=1.5 TO 10 X IR, II=11 X IN SHORT-CIRCUIT PROTECTION BOX TERMINAL/SCREW TERMINAL CONNECTIONS IN SCOPE OF SUPPL | UEBERSTROMAUSLOESER VL 160 3POLIG, ANLAGENSCHUTZ ETU22, LSIG 3 PHASEN/4 LEITUNGEN MIT ANSCHLUSSLEITUNG IR= 40...100A, UEBERLASTSCHUTZ, ISD=1,5 BIS 10 X IR, II=11 X IN KURZSCHLUSS-SCHUTZ RAHMENKLEMME/SCHRAUB- VERBINDUNGSANSCHLUESSE IM LIEFERUMFANG DER SCHA | 577.9481 | 1 | 1 | шт. | 18 | 4011209667969 | LF | - | P360 | 3740 | 113
3VL92106SL30 | 3VL9210-6SL30 | РАСЦЕПИТЕЛЬ VL 160 3-ПОЛЮСА, SYSTEM PROTECTION ETU12, LIG 3 ФАЗН.S/3 WIRES IR= 40...100A, OVERLOAD PROTECTION, II= 1.25 TO 11 X IN, SHORT-CIRCUIT PROTECTION РАМОЧНЫЙ ЗАЖИМ/SCREWED UNION CONNECTIONS IN SCOPE OF DELIОЧ. OF CONTACT UNIT | OVERCURRENT RELEASE VL 160 3-POLE, SYSTEM PROTECTION ETU12, LIG 3 PHASES/3 WIRES IR= 40...100A, OVERLOAD PROTECTION, II= 1.25 TO 11 X IN, SHORT-CIRCUIT PROTECTION BOX TERMINAL/SCREWED UNION CONNECTIONS IN SCOPE OF DELIVERY OF CONTACT UNIT | UEBERSTROMAUSLOESER VL 160 3POLIG, ANLAGENSCHUTZ ETU12, LIG 3 PHASEN/3 LEITUNGEN IR= 40...100A, UEBERLASTSCHUTZ, II= 1,25 BIS 11 X IN, KURZSCHLUSS-SCHUTZ RAHMENKLEMME/SCHRAUB- VERBINDUNGSANSCHLUESSE IM LIEFERUMFANG DER SCHALTEINHEIT | 485.5285 | 1 | 1 | шт. | 17 | - | LF | - | P360 | 3740 | 113
3VL92106SP30 | 3VL9210-6SP30 | РАСЦЕПИТЕЛЬ VL 160 3-ПОЛЮСА, MOTOR/GENERATOR PROT. ETU10M, LI IR= 40...100A, OVERLOAD PROTECTION, II= 1,25 BIS 11 X IN, SHORT-CIRCUIT PROTECTION РАМОЧНЫЙ ЗАЖИМ/SCREWED UNION CONNECTIONS IN SCOPE UNION CONNECTIONS IN SCOPE OF DELIОЧ. OF CONTACT UNIT | OVERCURRENT RELEASE VL 160 3-POLE, MOTOR/GENERATOR PROT. ETU10M, LI IR= 40...100A, OVERLOAD PROTECTION, II= 1,25 BIS 11 X IN, SHORT-CIRCUIT PROTECTION BOX TERMINAL/SCREWED UNION CONNECTIONS IN SCOPE UNION CONNECTIONS IN SCOPE OF DELIVERY OF CONTACT UNIT | UEBERSTROMAUSLOESER VL 160 3POLIG, MOTOR/GENERATORSCHUTZ ETU10M, LI IR= 40...100A, UEBERLASTSCHUTZ, II= 1,25 BIS 11 X IN, KURZSCHLUSS-SCHUTZ RAHMENKLEMME/SCHRAUB- VERBINDUNGSANSCHLUESSE IM VERBINDUNGSANSCHLUESSE IM LIEFERUMFANG DER SCHALTEINHEIT | 406.1257 | 1 | 1 | шт. | 17 | - | LF | - | P360 | 3740 | 113
3VL92106SS30 | 3VL9210-6SS30 | РАСЦЕПИТЕЛЬ VL 160 3-ПОЛЮСА, MOTOR PROTECTION ETU30M, LI IR= 40...100A, OVERLOAD PROTECTION, TC= 10A ... 30, TIME LAG CLASS II= 6 / 8 / 11 X IN, SHORT-CIRCUIT PROTECTION РАМОЧНЫЙ ЗАЖИМ/SCREWED UNION CONNECTIONS IN SCOPE OF DELIОЧ. OF CONTACT UNIT | OVERCURRENT RELEASE VL 160 3-POLE, MOTOR PROTECTION ETU30M, LI IR= 40...100A, OVERLOAD PROTECTION, TC= 10A ... 30, TIME LAG CLASS II= 6 / 8 / 11 X IN, SHORT-CIRCUIT PROTECTION BOX TERMINAL/SCREWED UNION CONNECTIONS IN SCOPE OF DELIVERY OF CONTACT UNIT | UEBERSTROMAUSLOESER VL 160 3POLIG, MOTORSCHUTZ ETU30M, LI IR= 40...100A, UEBERLASTSCHUTZ, TC= 10A ... 30,TRAEGHEITSKLASSE II= 6 / 8 / 11 X IN, KURZSCHLUSS-SCHUTZ RAHMENKLEMME/SCHRAUB- VERBINDUNGSANSCHLUESSE IM LIEFERUMFANG DER SCHALTEINHEIT | 467.3049 | 1 | 1 | шт. | 17 | - | LF | - | P360 | 3740 | 113
3VL92106TA40 | 3VL9210-6TA40 | РАСЦЕПИТЕЛЬ VL 160 4-ПОЛЮСА, SYSTEM PROTECTION ETU10, LI IR= 40...100A, OVERLOAD PROTECTION, II= 1.25 TO 11 X IN, SHORT-CIRCUIT PROTECTION N PROTECTED РАМОЧНЫЙ ЗАЖИМ/SCREWED UNION CONNECTIONS IN SCOPE OF DELIОЧ. OF CONTACT UNIT | OVERCURRENT RELEASE VL 160 4-POLE, SYSTEM PROTECTION ETU10, LI IR= 40...100A, OVERLOAD PROTECTION, II= 1.25 TO 11 X IN, SHORT-CIRCUIT PROTECTION N PROTECTED BOX TERMINAL/SCREWED UNION CONNECTIONS IN SCOPE OF DELIVERY OF CONTACT UNIT | UEBERSTROMAUSLOESER VL 160 4POLIG, ANLAGENSCHUTZ ETU10, LI IR= 40...100A, UEBERLASTSCHUTZ, II= 1,25 BIS 11 X IN, KURZSCHLUSS-SCHUTZ, N GESCHUETZT RAHMENKLEMMEN/SCHRAUB- VERBINDUNGS-ANSCHLUESSE IM LIEFERUMFANG DER SCHALTEINHEIT | 479.0201 | 1 | 1 | шт. | 17 | - | LF | - | P360 | 3740 | 113
3VL92106TB40 | 3VL9210-6TB40 | РАСЦЕПИТЕЛЬ VL 160 4-ПОЛЮСА, SYSTEM PROTECTION ETU10, LI IR= 40...100A, OVERLOAD PROTECTION, II= 1.25 TO 11 X IN, SHORT-CIRCUIT PROTECTION N PROTECTED РАМОЧНЫЙ ЗАЖИМ/SCREWED UNION CONNECTIONS IN SCOPE OF DELIОЧ. OF CONTACT UNIT | OVERCURRENT RELEASE VL 160 4-POLE, SYSTEM PROTECTION ETU10, LI IR= 40...100A, OVERLOAD PROTECTION, II= 1.25 TO 11 X IN, SHORT-CIRCUIT PROTECTION BOX TERMINAL/SCREWED UNION CONNECTIONS IN SCOPE OF DELIVERY OF CONTACT UNIT | UEBERSTROMAUSLOESER VL 160 4POLIG, ANLAGENSCHUTZ ETU10, LI IR= 40...100A, UEBERLASTSCHUTZ, II= 1,25 BIS 11 X IN, KURZSCHLUSS-SCHUTZ, RAHMENKLEMMEN/SCHRAUB- VERBINDUNGS-ANSCHLUESSE IM LIEFERUMFANG DER SCHALTEINHEIT | 430.8577 | 1 | 1 | шт. | 17 | - | LF | - | P360 | 3740 | 113
3VL92106TE40 | 3VL9210-6TE40 | РАСЦЕПИТЕЛЬ VL 160 4-ПОЛЮСА, SYSTEM PROTECTION ETU12, LIG IR= 40...100A, OVERLOAD PROTECTION, II= 1.25 TO 11 X IN, SHORT-CIRCUIT PROTECTION N PROTECTED РАМОЧНЫЙ ЗАЖИМ/SCREWED UNION CONNECTIONS IN SCOPE OF DELIОЧ. OF CONTACT UNIT | OVERCURRENT RELEASE VL 160 4-POLE, SYSTEM PROTECTION ETU20, LSI IR= 40...100A, OVERLOAD PROTECTION, ISD=1.5 TO 10 X IR, II=11 X IN SHORT-CIRCUIT PROTECTION N UNPROTECTED BOX TERMINAL/SCREWED UNION CONNECTIONS IN SCOPE OF DELIVERY OF CONTACT UNIT | UEBERSTROMAUSLOESER VL 160 4POLIG, ANLAGENSCHUTZ ETU20, LSI IR= 40...100A, UEBERLASTSCHUTZ, ISD=1,5 BIS 10 X IR, II=11 X IN KURZSCHLUSS-SCHUTZ, N UNGESCHUETZT RAHMENKLEMMEN/SCHRAUB- VERBINDUNGS-ANSCHLUESSE IM LIEFERUMFANG DER SCHALTEINHEIT | 481.6234 | 1 | 1 | шт. | 17 | - | LF | - | P360 | 3740 | 113
3VL92106TF40 | 3VL9210-6TF40 | РАСЦЕПИТЕЛЬ VL 160 4-ПОЛЮСА, SYSTEM PROTECTION ETU20, LSI IR= 40...100A, OVERLOAD PROTECTION, ISD=1.5 TO 10 X IR, II=11 X IN SHORT-CIRCUIT PROTECTION N PROTECTED РАМОЧНЫЙ ЗАЖИМ/SCREWED UNION CONNECTIONS IN SCOPE OF DELIОЧ. OF CONTACT UNIT | OVERCURRENT RELEASE VL 160 4-POLE, SYSTEM PROTECTION ETU20, LSI IR= 40...100A, OVERLOAD PROTECTION, ISD=1.5 TO 10 X IR, II=11 X IN SHORT-CIRCUIT PROTECTION N PROTECTED BOX TERMINAL/SCREWED UNION CONNECTIONS IN SCOPE OF DELIVERY OF CONTACT UNIT | UEBERSTROMAUSLOESER VL 160 4POLIG, ANLAGENSCHUTZ ETU20, LSI IR= 40...100A, UEBERLASTSCHUTZ, ISD=1,5 BIS 10 X IR, II=11 X IN KURZSCHLUSS-SCHUTZ, N GESCHUETZT RAHMENKLEMMEN/SCHRAUB- VERBINDUNGS-ANSCHLUESSE IM LIEFERUMFANG DER SCHALTEINHEIT | 537.5959 | 1 | 1 | шт. | 17 | - | LF | - | P360 | 3740 | 113
3VL92106TH40 | 3VL9210-6TH40 | РАСЦЕПИТЕЛЬ VL 160 4-ПОЛЮСА, SYSTEM PROTECTION ETU22, LSIG IR= 40...100A, OVERLOAD PROTECTION, ISD=1.5 TO 10 X IR, II=11 X IN SHORT-CIRCUIT PROTECTION N PROTECTED РАМОЧНЫЙ ЗАЖИМ/SCREWED UNION CONNECTIONS IN SCOPE OF DELIОЧ. OF CONTACT UNIT | OVERCURRENT RELEASE VL 160 4-POLE, SYSTEM PROTECTION ETU22, LSIG IR= 40...100A, OVERLOAD PROTECTION, ISD=1.5 TO 10 X IR, II=11 X IN SHORT-CIRCUIT PROTECTION N PROTECTED BOX TERMINAL/SCREWED UNION CONNECTIONS IN SCOPE OF DELIVERY OF CONTACT UNIT | UEBERSTROMAUSLOESER VL 160 4POLIG, ANLAGENSCHUTZ ETU22, LSIG IR= 40...100A, UEBERLASTSCHUTZ, ISD=1,5 BIS 10 X IR, II=11 X IN KURZSCHLUSS-SCHUTZ, N GESCHUETZT RAHMENKLEMMEN/SCHRAUB- VERBINDUNGS-ANSCHLUESSE IM LIEFERUMFANG DER SCHALTEINHEIT | 723.7369 | 1 | 1 | шт. | 18 | 4011209834989 | LF | - | P360 | 3740 | 113
3VL92106TN40 | 3VL9210-6TN40 | РАСЦЕПИТЕЛЬ VL 160 4-ПОЛЮСА, SYSTEM PROTECTION ETU12, LIG IR= 40...100A, OVERLOAD PROTECTION, II= 1.25 TO 11 X IN, SHORT-CIRCUIT PROTECTION N PROTECTED РАМОЧНЫЙ ЗАЖИМ/SCREWED UNION CONNECTIONS IN SCOPE OF DELIОЧ. OF CONTACT UNIT | OVERCURRENT RELEASE VL 160 4-POLE, SYSTEM PROTECTION ETU12, LIG IR= 40...100A, OVERLOAD PROTECTION, II= 1.25 TO 11 X IN, SHORT-CIRCUIT PROTECTION N PROTECTED BOX TERMINAL/SCREWED UNION CONNECTIONS IN SCOPE OF DELIVERY OF CONTACT UNIT | UEBERSTROMAUSLOESER VL 160 4POLIG, ANLAGENSCHUTZ ETU12, LIG IR= 40...100A, UEBERLASTSCHUTZ, II= 1,25 BIS 11 X IN, KURZSCHLUSS-SCHUTZ, N GESCHUETZT RAHMENKLEMMEN/SCHRAUB- VERBINDUNGS-ANSCHLUESSE IM LIEFERUMFANG DER SCHALTEINHEIT | 697.7032 | 1 | 1 | шт. | 17 | - | LF | - | P360 | 3740 | 113
3VL92106UH30 | 3VL9210-6UH30 | РАСЦЕПИТЕЛЬ VL 160 3-ПОЛ., SYSTEM PROTECTION LCD ETU40, LI/LS/LSI IR= 40...100A, OVERLOAD PROTECTION, ISD=1.5 TO 10 X IR, II=11 X IN SHORT-CIRCUIT PROTECTION BOX TERMINAL/SCREWED UNION CONNECTIONS IN SCOPE OF DELIVERY OF CONTACT UNIT | OVERCURRENT RELEASE VL 160 3-POLE, SYSTEM PROTECTION LCD ETU40, LI/LS/LSI IR= 40...100A, OVERLOAD PROTECTION, ISD=1.5 TO 10 X IR, II=11 X IN SHORT-CIRCUIT PROTECTION BOX TERMINAL/SCREWED UNION CONNECTIONS IN SCOPE OF DELIVERY OF CONTACT UNIT | UEBERSTROMAUSLOESER VL 160 3POLIG, ANLAGENSCHUTZ LCD ETU40, LI/LS/LSI IR= 40...100A, UEBERLASTSCHUTZ, ISD=1,5 BIS 10 X IR, II=11 X IN KURZSCHLUSS-SCHUTZ RAHMENKLEMME/SCHRAUB- VERBINDUNGSANSCHLUESSE IM LIEFERUMFANG DER SCHALTEINHEIT | 1175.4216 | 1 | 1 | шт. | 18 | 4011209903616 | LF | - | P360 | 3740 | 113
3VL92106UJ40 | 3VL9210-6UJ40 | РАСЦЕПИТЕЛЬ VL 160 4-ПОЛ., SYSTEM PROTECTION LCD ETU40, LI/LS/LSI IR= 40...100A, OVERLOAD PROTECTION, ISD=1.5 TO 10 X IR, II=11 X IN SHORT-CIRCUIT PROTECTION N PROTECTED BOX TERMINAL/SCREWED UNION CONNECTIONS IN SCOPE OF DELIVERY OF CONTACT UNIT | OVERCURRENT RELEASE VL 160 4-POLE, SYSTEM PROTECTION LCD ETU40, LI/LS/LSI IR= 40...100A, OVERLOAD PROTECTION, ISD=1.5 TO 10 X IR, II=11 X IN SHORT-CIRCUIT PROTECTION N PROTECTED BOX TERMINAL/SCREWED UNION CONNECTIONS IN SCOPE OF DELIVERY OF CONTACT UNIT | UEBERSTROMAUSLOESER VL 160 4POLIG, ANLAGENSCHUTZ LCD ETU40, LI/LS/LSI IR= 40...100A, UEBERLASTSCHUTZ, ISD=1,5 BIS 10 X IR, II=11 X IN KURZSCHLUSS-SCHUTZ, N GESCHUETZT RAHMENKLEMMEN/SCHRAUB- VERBINDUNGS-ANSCHLUESSE IM LIEFERUMFANG DER SCHALTEINHEIT | 1327.7187 | 1 | 1 | шт. | 17 | 4011209903647 | LF | - | P360 | 3740 | 113
3VL92106UL30 | 3VL9210-6UL30 | РАСЦЕПИТЕЛЬ VL 160 3-ПОЛ., SYSTEM PROTECTION LCD ETU42, LSIG 3 PHASES/3 WIRES IR= 40...100A, OVERLOAD PROTECTION, ISD=1.5 TO 10 X IR, II=11 X IN SHORT-CIRCUIT PROTECTION BOX TERMINAL/SCREWED UNION CONNECTIONS IN SCOPE OF DELIVERY OF CONTACT UNIT | OVERCURRENT RELEASE VL 160 3-POLE, SYSTEM PROTECTION LCD ETU42, LSIG 3 PHASES/3 WIRES IR= 40...100A, OVERLOAD PROTECTION, ISD=1.5 TO 10 X IR, II=11 X IN SHORT-CIRCUIT PROTECTION BOX TERMINAL/SCREWED UNION CONNECTIONS IN SCOPE OF DELIVERY OF CONTACT UNIT | UEBERSTROMAUSLOESER VL 160 3POLIG, ANLAGENSCHUTZ LCD ETU42, LSIG 3 PHASEN/3 LEITUNGEN IR= 40...100A, UEBERLASTSCHUTZ, ISD=1,5 BIS 10 X IR, II=11 X IN KURZSCHLUSS-SCHUTZ RAHMENKLEMME/SCHRAUB- VERBINDUNGSANSCHLUESSE IM LIEFERUMFANG DER SCHALTEINHEIT | 1353.7524 | 1 | 1 | шт. | 17 | 4011209903623 | LF | - | P360 | 3740 | 113
3VL92106UM30 | 3VL9210-6UM30 | РАСЦЕПИТЕЛЬ VL 160 3-ПОЛ., SYSTEM PROTECTION LCD ETU42, LSIG 3 PHASES/4 WIRES WITH CONNECTING LEAD IR= 40...100A, OVERLOAD PROTECTION, ISD=1.5 TO 10 X IR, II=11 X IN SHORT-CIRCUIT PROTECTION BOX TERMINAL/SCREWED UNION CONNECTIONS IN SCOPE OF DELIVERY OF C | OVERCURRENT RELEASE VL 160 3-POLE, SYSTEM PROTECTION LCD ETU42, LSIG 3 PHASES/4 WIRES WITH CONNECTING LEAD IR= 40...100A, OVERLOAD PROTECTION, ISD=1.5 TO 10 X IR, II=11 X IN SHORT-CIRCUIT PROTECTION BOX TERMINAL/SCREWED UNION CONNECTIONS IN SCOPE OF DELIV | UEBERSTROMAUSLOESER VL 160 3POLIG, ANLAGENSCHUTZ LCD ETU42, LSIG 3 PHASEN/4 LEITUNGEN MIT ANSCHLUSSLEITUNG IR= 40...100A, UEBERLASTSCHUTZ, ISD=1,5 BIS 10 X IR, II=11 X IN KURZSCHLUSS-SCHUTZ RAHMENKLEMME/SCHRAUB- VERBINDUNGSANSCHLUESSE IM LIEFERUMFANG DER | 1353.7524 | 1 | 1 | шт. | 17 | 4011209903630 | LF | - | P360 | 3740 | 113
3VL92106UN40 | 3VL9210-6UN40 | РАСЦЕПИТЕЛЬ VL 160 4-ПОЛ., SYSTEM PROTECTION LCD ETU42, LSIG IR= 40...100A, OVERLOAD PROTECTION, ISD=1.5 TO 10 X IR, II=11 X IN SHORT-CIRCUIT PROTECTION N PROTECTED WITH EARTH FAULT PROTECTION BOX TERMINAL/SCREWED UNION CONNECTIONS IN SCOPE OF DELIVERY OF | OVERCURRENT RELEASE VL 160 4-POLE, SYSTEM PROTECTION LCD ETU42, LSIG IR= 40...100A, OVERLOAD PROTECTION, ISD=1.5 TO 10 X IR, II=11 X IN SHORT-CIRCUIT PROTECTION N PROTECTED WITH EARTH FAULT PROTECTION BOX TERMINAL/SCREWED UNION CONNECTIONS IN SCOPE OF DEL | UEBERSTROMAUSLOESER VL 160 4POLIG, ANLAGENSCHUTZ LCD ETU42, LSIG IR= 40...100A, UEBERLASTSCHUTZ, ISD=1,5 BIS 10 X IR, II=11 X IN KURZSCHLUSS-SCHUTZ, N GESCHUETZT MIT ERDSCHLUSS-SCHUTZ RAHMENKLEMMEN/SCHRAUB- VERBINDUNGS-ANSCHLUESSE IM LIEFERUMFANG DER SCHA | 1327.7187 | 1 | 1 | шт. | 17 | 4011209903654 | LF | - | P360 | 3740 | 113
3VL92106UP30 | 3VL9210-6UP30 | РАСЦЕПИТЕЛЬ VL 160 3-ПОЛ., MOTOR/GENERATOR PROT. LCD ETU40M, LI IR= 40...100A, OVERLOAD PROTECTION, ISD=1.5 TO 10 X IR, II=11 X IN SHORT-CIRCUIT PROTECTION BOX TERMINAL/SCREWED UNION CONNECTIONS IN SCOPE OF DELIVERY OF CONTACT UNIT | OVERCURRENT RELEASE VL 160 3-POLE, MOTOR/GENERATOR PROT. LCD ETU40M, LI IR= 40...100A, OVERLOAD PROTECTION, ISD=1.5 TO 10 X IR, II=11 X IN SHORT-CIRCUIT PROTECTION BOX TERMINAL/SCREWED UNION CONNECTIONS IN SCOPE OF DELIVERY OF CONTACT UNIT | UEBERSTROMAUSLOESER VL 160 3POLIG, MOTOR/GENERATORSCHUTZ LCD ETU40M, LI IR= 40...100A, UEBERLASTSCHUTZ, ISD=1,5 BIS 10 X IR, II=11 X IN KURZSCHLUSS-SCHUTZ RAHMENKLEMME/SCHRAUB- VERBINDUNGSANSCHLUESSE IM LIEFERUMFANG DER SCHALTEINHEIT | 1175.4216 | 1 | 1 | шт. | 17 | 4011209903609 | LF | - | P360 | 3740 | 113
3VL92107DC30 | 3VL9210-7DC30 | МАКС.РАСЦ. VL 160 3-ПОЛЮСА, ЗАЩИМТА СИСТЕМ ТЕРМОМАГНИТНЫЙ, LI IR= 80...100 A, ЗАЩИТА ОТ ПЕРЕГРУЗКИ | OVERCURRENT RELEASE VL 160 3-POLE, SYSTEM PROTECTION THERMO-MAGNETIC, LI IR= 80...100 A, OVERLOAD PROTECTION | UEBERSTROMAUSLOESER VL 160 3POLIG, ANLAGENSCHUTZ THERMO MAGNETISCH, LI IR= 80...100A, UEBERLASTSCHUTZ II= 500...1000A, KURZSCHLUSS-SCHUTZ RAHMENKLEMMEN/SCHRAUB- VERBINDUNGS-ANSCHLUESSE IM LIEFERUMFANG DER SCHALTEINHEIT | 132.7719 | 1 | 1 | шт. | 17 | 4011209686496 | LF | - | P360 | 3740 | 113
3VL92107DK30 | 3VL9210-7DK30 | МАКС.РАСЦ. VL 160 3 ПОЛЮСА, ПУСКАТЕЛЬНАЯ КОМБИНАЦИЯ II= 450...900 A, ЗАЩИТА ОТ К.З. РАМОЧНЫЙ ЗАЖИМ/SCREW | OVERCURRENT RELEASE VL 160 3 POLE, STARTER COMBINATION II= 750...1200 A, SHORT-CIRCUIT PROTECTION BOX TERMINAL/SCREW | UEBERSTROMAUSLOESER VL 160 3POLIG, STARTERKOMBINATION II= 750...1200A, KURZSCHLUSS-SCHUTZ RAHMENKLEMMEN/SCHARAUB- VERBINDUNGSANSCHLUESSE IM LIEFERUMFANG DER SCHALTEINHEIT | 101.2711 | 1 | 1 | шт. | 17 | 4011209686519 | LF | - | P360 | 3740 | 113
3VL92107EJ40 | 3VL9210-7EJ40 | МАКС.РАСЦ. VL 160 4-ПОЛЮСА, ЗАЩИМТА СИСТЕМ THERMO-MAGNETC, LI IR= 80...100 A, ЗАЩИТА ОТ ПЕРЕГРУЗКИ , | OVERCURRENT RELEASE VL 160 4-POLE, SYSTEM PROTECTION THERMO-MAGNETC, LI IR= 80...100 A, OVERLOAD PROTECTION, | UEBERSTROMAUSLOESER VL 160 4POLIG, ANLAGENSCHUTZ THERMO MAGNETISCH, LI IR= 80...100A, UEBERLASTSCHUTZ, II= 500...1000A, KURZSCHLUSS-SCHUTZ, N UNGESCHUETZT RAHMENKLEMMEN/SCHRAUB- VERBINDUNGS-ANSCHLUESSE IM LIEFERUMFANG DER SCHALTEINHEIT | 174.4258 | 1 | 1 | шт. | 17 | 4011209686540 | LF | - | P360 | 3740 | 113
3VL92107EM40 | 3VL9210-7EM40 | МАКС.РАСЦ. VL 160 4-ПОЛЮСА, ЗАЩИМТА СИСТЕМ THERMO-MAGNETC, LI IR=80...100 A, ЗАЩИТА ОТ ПЕРЕГРУЗКИ , II= 500...1000 A, | OVERCURRENT RELEASE VL 160 4-POLE, SYSTEM PROTECTION THERMO-MAGNETIC, LI IR=80...100A, OVERLOAD PROT., II= 500...1000A, SHORT-CIRCUIT PROTECTION N PROTECTED BOX TERMINAL/SCREWED UNION CONNECTIONS IN SCOPE OF DELIVERY OF CONTACT UNIT | UEBERSTROMAUSLOESER VL 160 4POLIG, ANLAGENSCHUTZ THERMO MAGNETISCH, LI IR=80...100A, UEBERLASTSCHUTZ, II= 500...1000A, KURZSCHLUSS-SCHUTZ, N GESCHUETZT RAHMENKLEMMEN/SCHRAUB- VERBINDUNGS-ANSCHLUESSE IM LIEFERUMFANG DER SCHALTEINHEIT | 197.8561 | 1 | 1 | шт. | 17 | 4011209666269 | LF | - | P360 | 3740 | 113
3VL92108TC00 | 3VL9210-8TC00 | ПРИНАДЛЕЖНОСТЬ ДЛЯ VL160 ТРАНСФОРМАТОР ТОКА ДЛЯ ЗАЩИТЫ ОТ ПЕРЕГРУЗКИ В N-ПРОВОДНИКЕ И КЗ НА ЗЕМЛЮ IN=100A | ACCESSORY FOR VL160, CURRENT TRANSFORMER FOR OVERLOAD PROTECTION OF THE N-CONDUCTOR AND FOR EARTH-FAULT PROTECTION IN=100A | ZUBEHOER FUER VL160, STROMWANDLER FUER UEBERLASTSCHUTZ DER N-LEITER UND FUER ERDSCHLUSSSCHUTZ IN= 100A | 244.7168 | 1 | 1 | шт. | 17 | 4011209667860 | LF | - | P360 | 3740 | 113
3VL92127DC30 | 3VL9212-7DC30 | МАКС.РАСЦ. VL 160 3-ПОЛЮСА, ЗАЩИМТА СИСТЕМ THERMO-MAGNETC, LI IR= 100...125 A, ЗАЩИТА ОТ ПЕРЕГРУЗКИ | OVERCURRENT RELEASE VL 160 3-POLE, SYSTEM PROTECTION THERMO-MAGNETC, LI IR= 100...125 A, OVERLOAD PROTECTION | UEBERSTROMAUSLOESER VL 160 3POLIG, ANLAGENSCHUTZ THERMO MAGNETISCH, LI IR= 100...125A, UEBERLASTSCHUTZ II= 500...1000A, KURZSCHLUSS-SCHUTZ RAHMENKLEMMEN/SCHRAUB- VERBINDUNGS-ANSCHLUESSE IM LIEFERUMFANG DER SCHALTEINHEIT | 408.7291 | 1 | 1 | шт. | 17 | 4011209686359 | LF | - | P360 | 3740 | 113
3VL92127EC40 | 3VL9212-7EC40 | РАСЦЕПИТЕЛЬ VL 160 4-ПОЛЮСА, SYSTEM PROTECTION THERMO-MAGNETC, LI IR=100...125 A, OVERLOAD PROT., II= 625...1250 A, | OVERCURRENT RELEASE VL 160 4-POLE, SYSTEM PROTECTION THERMO-MAGNETC, LI IR=100...125 A, OVERLOAD PROT., II= 625...1250 A, | UEBERSTROMAUSLOESER VL 160 4POLIG, ANLAGENSCHUTZ THERMO MAGNETISCH, LI IR=100...125A, UEBERLASTSCHUTZ II= 625...1250A, KURZSCHLUSS-SCHUTZ, N GESCHUETZT (60% RAHMENKLEMMEN/SCHRAUB- VERBINDUNGS-ANSCHLUESSE IM LIEFERUMFANG DER SCHALTEINHEIT | 613.0936 | 1 | 1 | шт. | 17 | 4011209686571 | LF | - | P360 | 3740 | 113
3VL92127EJ40 | 3VL9212-7EJ40 | МАКС.РАСЦ. VL 160 4-ПОЛЮСА, ЗАЩИМТА СИСТЕМ THERMO-MAGNETC, LI IR= 100...125 A, ЗАЩИТА ОТ ПЕРЕГРУЗКИ , | OVERCURRENT RELEASE VL 160 4-POLE, SYSTEM PROTECTION THERMO-MAGNETC, LI IR= 100...125 A, OVERLOAD PROTECTION, | UEBERSTROMAUSLOESER VL 160 4POLIG, ANLAGENSCHUTZ THERMO MAGNETISCH, LI IR= 100...125A, UEBERLASTSCHUTZ, II= 625...1250A, KURZSCHLUSS-SCHUTZ, N UNGESCHUETZT RAHMENKLEMMEN/SCHRAUB- VERBINDUNGS-ANSCHLUESSE IM LIEFERUMFANG DER SCHALTEINHEIT | 534.9925 | 1 | 1 | шт. | 17 | 4011209686588 | LF | - | P360 | 3740 | 113
3VL92127EM40 | 3VL9212-7EM40 | МАКС.РАСЦ. VL 160 4-ПОЛЮСА, ЗАЩИМТА СИСТЕМ THERMO-MAGNETC, LI IR=100...125A, ЗАЩИТА ОТ ПЕРЕГРУЗКИ , II= 625...1250 A, | OVERCURRENT RELEASE VL 160 4-POLE, SYSTEM PROTECTION THERMO-MAGNETC, LI IR=100...125A, OVERLOAD PROT., II= 625...1250 A, | UEBERSTROMAUSLOESER VL 160 4POLIG, ANLAGENSCHUTZ THERMO MAGNETISCH, LI IR=100...125A, UEBERLASTSCHUTZ, II= 625...1250A, KURZSCHLUSS-SCHUTZ, N GESCHUETZT (100%) RAHMENKLEMMEN/SCHRAUB- VERBINDUNGS-ANSCHLUESSE IM LIEFERUMFANG DER SCHALTEINHEIT | 613.0936 | 1 | 1 | шт. | 17 | 4011209666276 | LF | - | P360 | 3740 | 113
3VL92154TD30 | 3VL9215-4TD30 | АКСЕССУАР ДЛЯ VL160 CIRCULAR COND. TERMINAL COMPRISES 3 CIRC. CONDUCTOR TERMINALS AND TERMINAL COVER 3-ПОЛ. | ACCESSORY FOR VL160 CIRCULAR COND. TERMINAL COMPRISES 3 CIRC. CONDUCTOR TERMINALS AND TERMINAL COVER 3-POLE | ZUBEHOER FUER VL160 RUNDLEITER-ANSCHLUSSKLEMME BESTEHT AUS 3 RUNDLEITERKLEMMEN UND KLEMMENABDECKUNG 3POLIG | 67.4331 | 1 | 1 | шт. | 17 | 4011209856097 | LF | - | P360 | 3740 | 113
3VL92154TD31 | 3VL9215-4TD31 | АКСЕССУАР ДЛЯ VL160, CIRCULAR COND. TERMINAL COMPRISES 3 CIRC. CONDUCTOR TERMINALS AND TERMINAL COVER 3-ПОЛ. | ACCESSORY FOR VL160, CIRCULAR COND. TERMINAL COMPRISES 3 CIRC. CONDUCTOR TERMINALS AND TERMINAL COVER 3-POLE | ZUBEHOER FUER VL160, RUNDLEITER-ANSCHLUSSKLEMME BESTEHT AUS 3 RUNDLEITERKLEMMEN UND KLEMMENABDECKUNG 3POLIG | 83.9645 | 1 | 1 | шт. | 20 | 4011209856103 | LF | - | P360 | 3740 | 113
3VL92154TD40 | 3VL9215-4TD40 | АКСЕССУАР ДЛЯ VL160, CIRCULAR COND. TERMINAL COMPRISES 4 CIRC. CONDUCTOR TERMINALS AND TERMINAL COVER 4-ПОЛ. | ACCESSORY FOR VL160, CIRCULAR COND. TERMINAL COMPRISES 4 CIRC. CONDUCTOR TERMINALS AND TERMINAL COVER 4-POLE | ZUBEHOER FUER VL160, RUNDLEITER-ANSCHLUSSKLEMME BESTEHT AUS 4 RUNDLEITERKLEMMEN UND KLEMMENABDECKUNG 4POLIG | 90.0766 | 1 | 1 | шт. | 20 | 4011209856110 | LF | - | P360 | 3740 | 113
3VL92164EC30 | 3VL9216-4EC30 | АКСЕССУАР ДЛЯ VL160X,VL160, CONNECTION BARS ON FRONT CONSISTS OF 3 CONNEC ДЛЯ SWITCH CONNECTION M6, 3-ПОЛЮСА | ACCESSORY FOR VL160X,VL160, CONNECTION BARS ON FRONT CONSISTS OF 3 CONNEC FOR SWITCH CONNECTION M6, 3-POLE | ZUBEHOER FUER VL160X,VL160, FRONTSEITIGE ANSCHLUSS-SCHIENEN BESTEHT AUS 3 ANSCHL F. SCHALTERANSCHLUSS M6, 3POLIG | 47.257 | 1 | 1 | шт. | 17 | 4011209680838 | LF | - | P360 | 3740 | 113
3VL92164EC40 | 3VL9216-4EC40 | АКСЕССУАР ДЛЯ VL160X,VL160, CONNECTION BARS ON FRONT CONSISTS OF 4 CONNEC ДЛЯ SWITCH CONNECTION M6, 4-ПОЛЮСА | ACCESSORY FOR VL160X,VL160, CONNECTION BARS ON FRONT CONSISTS OF 4 CONNEC FOR SWITCH CONNECTION M6, 4-POLE | ZUBEHOER FUER VL160X,VL160, FRONTSEITIGE ANSCHLUSS-SCHIENEN BESTEHT AUS 4 ANSCHL F. SCHALTERANSCHLUSS M6, 4POLIG | 47.257 | 1 | 1 | шт. | 17 | 4011209680845 | LF | - | P360 | 3740 | 113
3VL92164ED30 | 3VL9216-4ED30 | АКСЕССУАР ДЛЯ VL160X,VL160, CONNECTION BARS ON FRONT INCREASED ПОЛ. SPACING CONSISTS OF 3 CONNEC SWITCH CONNECTION M6 3-ПОЛЮСА | ACCESSORY FOR VL160X,VL160, CONNECTION BARS ON FRONT INCREASED POLE SPACING CONSISTS OF 3 CONNEC SWITCH CONNECTION M6 3-POLE | ZUBEHOER FUER VL160X,VL160, FRONTSEITIGE ANSCHLUSS-SCHIENEN VERGROESSERTER POLABSTAND BESTEHT AUS 3 ANSCHL SCHALTERANSCHLUSS M6 3POLIG | 65.2202 | 1 | 1 | шт. | 17 | 4011209680852 | LF | - | P360 | 3740 | 113
3VL92164ED40 | 3VL9216-4ED40 | АКСЕССУАР ДЛЯ VL160X,VL160, CONNECTION BARS ON FRONT INCREASED ПОЛ. SPACING CONSISTS OF 4 CONNEC, SWITCH CONNECTION M6, 4-ПОЛЮСА | ACCESSORY FOR VL160X,VL160, CONNECTION BARS ON FRONT INCREASED POLE SPACING CONSISTS OF 4 CONNEC, SWITCH CONNECTION M6, 4-POLE | ZUBEHOER FUER VL160X,VL160, FRONTSEITIGE ANSCHLUSS-SCHIENEN VERGROESSERTER POLABSTAND BESTEHT AUS 4 ANSCHL, SCHALTERANSCHLUSS M6, 4POLIG | 86.9584 | 1 | 1 | шт. | 17 | 4011209680869 | LF | - | P360 | 3740 | 113
3VL92164TA30 | 3VL9216-4TA30 | АКСЕССУАР ДЛЯ VL160, SCREW TERMINAL METRIC THREAD M6 COMPRISING 3 TERMINALS | ACCESSORY FOR VL160, SCREW TERMINAL METRIC THREAD M6 COMPRISING 3 TERMINALS | ZUBEHOER FUER VL160, ANSCHLUSS MIT SCHRAUBVERBINDUNG METRISCHES GEWINDE M6 BESTEHT AUS 3 ANSCHL | 23.8208 | 1 | 1 | шт. | 17 | 4011209673922 | LF | - | P360 | 3740 | 113
3VL92164TA40 | 3VL9216-4TA40 | АКСЕССУАР ДЛЯ VL160, SCREW TERMINAL METRIC THREAD M6 COMPRISING 4 TERMINALS | ACCESSORY FOR VL160, SCREW TERMINAL METRIC THREAD M6 COMPRISING 4 TERMINALS | ZUBEHOER FUER VL160, ANSCHLUSS MIT SCHRAUBVERBINDUNG METRISCHES GEWINDE M6 BESTEHT AUS 4 ANSCHL | 31.3706 | 1 | 1 | шт. | 17 | 4011209673939 | LF | - | P360 | 3740 | 113
3VL92165GC30 | 3VL9216-5GC30 | ПРИНАДЛЕЖНОСТЬ ДЛЯ VL160 RCD-МОДУЛЬ IN=160A UE=127…480V 3-Х ПОЛЮСНЫЙ | ACCESSORY FOR VL160, RCD MODULE IN=160A UE=127...480V 3 POLE | ZUBEHOER FUER VL160, DI BAUSTEIN (RCD) IN= 160A UE= 127...480V 3POLIG | 1142.8794 | 1 | 1 | шт. | 17 | 4011209472532 | LF | - | P360 | 3740 | 113
3VL92165GC40 | 3VL9216-5GC40 | ПРИНАДЛЕЖНОСТЬ ДЛЯ VL160 RCD-МОДУЛЬ IN=160A UE=127…480V 4-Х ПОЛЮСНЫЙ | ACCESSORY FOR VL160, RCD MODULE IN=160A UE=127...480V 4 POLE | ZUBEHOER FUER VL160, DI BAUSTEIN (RCD) IN= 160A UE= 127...480V 4POLIG | 1291.2715 | 1 | 1 | шт. | 17 | 4011209472587 | LF | - | P360 | 3740 | 113
3VL92165GD30 | 3VL9216-5GD30 | ПРИНАДЛЕЖНОСТЬ ДЛЯ VL160 RCD-МОДУЛЬ IN=160A UE=230…690V 3-Х ПОЛЮСНЫЙ | ACCESSORY FOR VL160, RCD MODULE IN=160A UE=230...690V 3 POLE | ZUBEHOER FUER VL160, DI BAUSTEIN (RCD) IN= 160A UE= 230...690V 3POLIG | 1248.3159 | 1 | 1 | шт. | 17 | 4011209472549 | LF | - | P360 | 3740 | 113
3VL92165GD40 | 3VL9216-5GD40 | ПРИНАДЛЕЖНОСТЬ ДЛЯ VL160 RCD-МОДУЛЬ IN=160A UE=230…690V 4-Х ПОЛЮСНЫЙ | ACCESSORY FOR VL160, RCD MODULE IN=160A UE=230...690V 4 POLE | ZUBEHOER FUER VL160, DI BAUSTEIN (RCD) IN= 160A UE= 230...690V 4POLIG | 1431.8535 | 1 | 1 | шт. | 17 | 4011209472594 | LF | - | P360 | 3740 | 113
3VL92166MB30 | 3VL9216-6MB30 | РАСЦЕПИТЕЛЬ VL 160 3-ПОЛЮСА, SYSTEM PROTECTION ETU10, LI IR= 64...160A, OVERLOAD PROTECTION, II= 1.25 TO 11 X IN, SHORT-CIRCUIT PROTECTION РАМОЧНЫЙ ЗАЖИМ/SCREWED UNION CONNECTIONS IN SCOPE OF DELIОЧ. OF CONTACT UNIT | OVERCURRENT RELEASE VL 160 3-POLE, SYSTEM PROTECTION ETU10, LI IR= 64...160A, OVERLOAD PROTECTION, II= 1.25 TO 11 X IN, SHORT-CIRCUIT PROTECTION BOX TERMINAL/SCREWED UNION CONNECTIONS IN SCOPE OF DELIVERY OF CONTACT UNIT | UEBERSTROMAUSLOESER VL 160 3POLIG, ANLAGENSCHUTZ ETU10, LI IR= 64...160A, UEBERLASTSCHUTZ, II= 1,25 BIS 11 X IN, KURZSCHLUSS-SCHUTZ RAHMENKLEMME/SCHRAUB- VERBINDUNGSANSCHLUESSE IM LIEFERUMFANG DER SCHALTEINHEIT | 754.9773 | 1 | 1 | шт. | 17 | - | LF | - | P360 | 3740 | 113
3VL92166ME30 | 3VL9216-6ME30 | РАСЦЕПИТЕЛЬ VL 160 3-ПОЛЮСА, SYSTEM PROTECTION ETU20, LSI IR= 64...160A, OVERLOAD PROTECTION, ISD=1.5 TO 10 X IR, II=11 X IN SHORT-CIRCUIT PROTECTION РАМОЧНЫЙ ЗАЖИМ/SCREWED UNION CONNECTIONS IN SCOPE OF DELIОЧ. OF CONTACT UNIT | OVERCURRENT RELEASE VL 160 3-POLE, SYSTEM PROTECTION ETU20, LSI IR= 64...160A, OVERLOAD PROTECTION, ISD=1.5 TO 10 X IR, II=11 X IN SHORT-CIRCUIT PROTECTION BOX TERMINAL/SCREWED UNION CONNECTIONS IN SCOPE OF DELIVERY OF CONTACT UNIT | UEBERSTROMAUSLOESER VL 160 3POLIG, ANLAGENSCHUTZ ETU20, LSI IR= 64...160A, UEBERLASTSCHUTZ, ISD=1,5 BIS 10 X IR, II=11 X IN KURZSCHLUSS-SCHUTZ RAHMENKLEMME/SCHRAUB- VERBINDUNGSANSCHLUESSE IM LIEFERUMFANG DER SCHALTEINHEIT | 840.8885 | 1 | 1 | шт. | 17 | - | LF | - | P360 | 3740 | 113
3VL92166MF30 | 3VL9216-6MF30 | РАСЦЕПИТЕЛЬ VL 160 3-ПОЛЮСА, SYSTEM PROTECTION ETU12, LIG 3 ФАЗН.S/3 WIRES IR= 64...160A, OVERLOAD PROTECTION, II= 1.25 TO 11 X IN, SHORT-CIRCUIT PROTECTION РАМОЧНЫЙ ЗАЖИМ/SCREWED UNION CONNECTIONS IN SCOPE OF DELIОЧ. OF CONTACT UNIT | OVERCURRENT RELEASE VL 160 3-POLE, SYSTEM PROTECTION ETU12, LIG 3 PHASES/3 WIRES IR= 64...160A, OVERLOAD PROTECTION, II= 1.25 TO 11 X IN, SHORT-CIRCUIT PROTECTION BOX TERMINAL/SCREWED UNION CONNECTIONS IN SCOPE OF DELIVERY OF CONTACT UNIT | UEBERSTROMAUSLOESER VL 160 3POLIG, ANLAGENSCHUTZ ETU12, LIG 3 PHASEN/3 LEITUNGEN IR= 64...160A, UEBERLASTSCHUTZ, II= 1,25 BIS 11 X IN, KURZSCHLUSS-SCHUTZ RAHMENKLEMME/SCHRAUB- VERBINDUNGSANSCHLUESSE IM LIEFERUMFANG DER SCHALTEINHEIT | 1205.3603 | 1 | 1 | шт. | 17 | - | LF | - | P360 | 3740 | 113
3VL92166MG30 | 3VL9216-6MG30 | РАСЦЕПИТЕЛЬ VL 160 3-ПОЛЮСА, SYSTEM PROTECTION ETU22, LSIG 3 ФАЗН.S/3 WIRES IR= 64...160A, OVERLOAD PROTECTION, ISD=1.5 TO 10 X IR, II=11 X IN SHORT-CIRCUIT PROTECTION РАМОЧНЫЙ ЗАЖИМ/SCREWED UNION CONNECTIONS IN SCOPE OF DELIОЧ. OF CONTACT UNIT | OVERCURRENT RELEASE VL 160 3-POLE, SYSTEM PROTECTION ETU22, LSIG 3 PHASES/3 WIRES IR= 64...160A, OVERLOAD PROTECTION, ISD=1.5 TO 10 X IR, II=11 X IN SHORT-CIRCUIT PROTECTION BOX TERMINAL/SCREWED UNION CONNECTIONS IN SCOPE OF DELIVERY OF CONTACT UNIT | UEBERSTROMAUSLOESER VL 160 3POLIG, ANLAGENSCHUTZ ETU22, LSIG 3 PHASEN/3 LEITUNGEN IR= 64...160A, UEBERLASTSCHUTZ, ISD=1,5 BIS 10 X IR, II=11 X IN KURZSCHLUSS-SCHUTZ RAHMENKLEMME/SCHRAUB- VERBINDUNGSANSCHLUESSE IM LIEFERUMFANG DER SCHALTEINHEIT | 1103.8289 | 1 | 1 | шт. | 17 | - | LF | - | P360 | 3740 | 113
3VL92166MH30 | 3VL9216-6MH30 | РАСЦЕПИТЕЛЬ VL 160 3-ПОЛЮСА, SYSTEM PROTECTION ETU22, LSIG 3 ФАЗН.S/4 WIRES WITH CONNECTING LEAD IR= 64...160A, OVERLOAD PROTECTION, ISD=1.5 TO 10 X IR, II=11 X IN SHORT-CIRCUIT PROTECTION РАМОЧНЫЙ ЗАЖИМ/SCREWED UNION CONNECTIONS IN SCOPE OF DELIОЧ. OF CO | OVERCURRENT RELEASE VL 160 3-POLE, SYSTEM PROTECTION ETU22, LSIG 3 PHASES/4 WIRES WITH CONNECTING LEAD IR= 64...160A, OVERLOAD PROTECTION, ISD=1.5 TO 10 X IR, II=11 X IN SHORT-CIRCUIT PROTECTION BOX TERMINAL/SCREWED UNION CONNECTIONS IN SCOPE OF DELIVERY | UEBERSTROMAUSLOESER VL 160 3POLIG, ANLAGENSCHUTZ ETU22, LSIG 3 PHASEN/4 LEITUNGEN MIT ANSCHLUSSLEITUNG IR= 64...160A, UEBERLASTSCHUTZ, ISD=1,5 BIS 10 X IR, II=11 X IN KURZSCHLUSS-SCHUTZ RAHMENKLEMME/SCHRAUB- VERBINDUNGSANSCHLUESSE IM LIEFERUMFANG DER SCHA | 1250.9193 | 1 | 1 | шт. | 18 | - | LF | - | P360 | 3740 | 113
3VL92166ML30 | 3VL9216-6ML30 | РАСЦЕПИТЕЛЬ VL 160 3-ПОЛЮСА, SYSTEM PROTECTION ETU12, LIG 3 ФАЗН.S/3 WIRES IR= 64...160A, OVERLOAD PROTECTION, II= 1.25 TO 11 X IN, SHORT-CIRCUIT PROTECTION РАМОЧНЫЙ ЗАЖИМ/SCREWED UNION CONNECTIONS IN SCOPE OF DELIОЧ. OF CONTACT UNIT | OVERCURRENT RELEASE VL 160 3-POLE, SYSTEM PROTECTION ETU12, LIG 3 PHASES/3 WIRES IR= 64...160A, OVERLOAD PROTECTION, II= 1.25 TO 11 X IN, SHORT-CIRCUIT PROTECTION BOX TERMINAL/SCREWED UNION CONNECTIONS IN SCOPE OF DELIVERY OF CONTACT UNIT | UEBERSTROMAUSLOESER VL 160 3POLIG, ANLAGENSCHUTZ ETU12, LIG 3 PHASEN/3 LEITUNGEN IR= 64...160A, UEBERLASTSCHUTZ, II= 1,25 BIS 11 X IN, KURZSCHLUSS-SCHUTZ RAHMENKLEMME/SCHRAUB- VERBINDUNGSANSCHLUESSE IM LIEFERUMFANG DER SCHALTEINHEIT | 1067.3817 | 1 | 1 | шт. | 17 | - | LF | - | P360 | 3740 | 113
3VL92166MP30 | 3VL9216-6MP30 | РАСЦЕПИТЕЛЬ VL 160 3-ПОЛЮСА, MOTOR/GENERATOR PROT. ETU10M, LI IR= 64...160A, OVERLOAD PROTECTION, II= 1.25 TO 11 X IN, SHORT-CIRCUIT PROTECTION РАМОЧНЫЙ ЗАЖИМ/SCREWED UNION CONNECTIONS IN SCOPE OF DELIОЧ. OF CONTACT UNIT | OVERCURRENT RELEASE VL 160 3-POLE, MOTOR/GENERATOR PROT. ETU10M, LI IR= 64...160A, OVERLOAD PROTECTION, II= 1.25 TO 11 X IN, SHORT-CIRCUIT PROTECTION BOX TERMINAL/SCREWED UNION CONNECTIONS IN SCOPE OF DELIVERY OF CONTACT UNIT | UEBERSTROMAUSLOESER VL 160 3POLIG, MOTOR/GENERATORSCHUTZ ETU10M, LI IR= 64...160A, UEBERLASTSCHUTZ, II= 1,25 BIS 11 X IN, KURZSCHLUSS-SCHUTZ RAHMENKLEMME/SCHRAUB- VERBINDUNGSANSCHLUESSE IM LIEFERUMFANG DER SCHALTEINHEIT | 680.7813 | 1 | 1 | шт. | 17 | - | LF | - | P360 | 3740 | 113
3VL92166MS30 | 3VL9216-6MS30 | РАСЦЕПИТЕЛЬ VL 160 3-ПОЛЮСА, MOTOR PROTECTION ETU30M, LI IR= 64...160A, OVERLOAD PROTECTION, TC= 10A ... 30, TIME LAG CLASS II= 6 / 8 / 11 X IN, SHORT-CIRCUIT PROTECTION РАМОЧНЫЙ ЗАЖИМ/SCREWED UNION CONNECTIONS IN SCOPE OF DELIОЧ. OF CONTACT UNIT | OVERCURRENT RELEASE VL 160 3-POLE, MOTOR PROTECTION ETU30M, LI IR= 64...160A, OVERLOAD PROTECTION, TC= 10A ... 30, TIME LAG CLASS II= 6 / 8 / 11 X IN, SHORT-CIRCUIT PROTECTION BOX TERMINAL/SCREWED UNION CONNECTIONS IN SCOPE OF DELIVERY OF CONTACT UNIT | UEBERSTROMAUSLOESER VL 160 3POLIG, MOTORSCHUTZ ETU30M, LI IR= 64...160A, UEBERLASTSCHUTZ, TC= 10A ... 30,TRAEGHEITSKLASSE II= 6 / 8 / 11 X IN, KURZSCHLUSS-SCHUTZ RAHMENKLEMME/SCHRAUB- VERBINDUNGSANSCHLUESSE IM LIEFERUMFANG DER SCHALTEINHEIT | 767.9941 | 1 | 1 | шт. | 17 | - | LF | - | P360 | 3740 | 113
3VL92166NA40 | 3VL9216-6NA40 | РАСЦЕПИТЕЛЬ VL 160 4-ПОЛЮСА, SYSTEM PROTECTION ETU10, LI IR= 64...160A, OVERLOAD PROTECTION, II= 1.25 TO 11 X IN, SHORT-CIRCUIT PROTECTION N PROTECTED РАМОЧНЫЙ ЗАЖИМ/SCREWED UNION CONNECTIONS IN SCOPE OF DELIОЧ. OF CONTACT UNIT | OVERCURRENT RELEASE VL 160 4-POLE, SYSTEM PROTECTION ETU10, LI IR= 64...160A, OVERLOAD PROTECTION, II= 1.25 TO 11 X IN, SHORT-CIRCUIT PROTECTION N PROTECTED BOX TERMINAL/SCREWED UNION CONNECTIONS IN SCOPE OF DELIVERY OF CONTACT UNIT | UEBERSTROMAUSLOESER VL 160 4POLIG, ANLAGENSCHUTZ ETU10, LI IR= 64...160A, UEBERLASTSCHUTZ, II= 1,25 BIS 11 X IN, KURZSCHLUSS-SCHUTZ, N GESCHUETZT RAHMENKLEMMEN/SCHRAUB- VERBINDUNGS-ANSCHLUESSE IM LIEFERUMFANG DER SCHALTEINHEIT | 1051.7615 | 1 | 1 | шт. | 17 | - | LF | - | P360 | 3740 | 113
3VL92166NB40 | 3VL9216-6NB40 | РАСЦЕПИТЕЛЬ VL 160 4-ПОЛЮСА, SYSTEM PROTECTION ETU10, LI IR= 64...160A, OVERLOAD PROTECTION, II= 1.25 TO 11 X IN, SHORT-CIRCUIT PROTECTION N PROTECTED РАМОЧНЫЙ ЗАЖИМ/SCREWED UNION CONNECTIONS IN SCOPE OF DELIОЧ. OF CONTACT UNIT | OVERCURRENT RELEASE VL 160 4-POLE, SYSTEM PROTECTION ETU10, LI IR= 64...160A, OVERLOAD PROTECTION, II= 1.25 TO 11 X IN, SHORT-CIRCUIT PROTECTION BOX TERMINAL/SCREWED UNION CONNECTIONS IN SCOPE OF DELIVERY OF CONTACT UNIT | UEBERSTROMAUSLOESER VL 160 4POLIG, ANLAGENSCHUTZ ETU10, LI IR= 64...160A, UEBERLASTSCHUTZ, II= 1,25 BIS 11 X IN, KURZSCHLUSS-SCHUTZ, RAHMENKLEMMEN/SCHRAUB- VERBINDUNGS-ANSCHLUESSE IM LIEFERUMFANG DER SCHALTEINHEIT | 955.4368 | 1 | 1 | шт. | 17 | - | LF | - | P360 | 3740 | 113
3VL92166NE40 | 3VL9216-6NE40 | РАСЦЕПИТЕЛЬ VL 160 4-ПОЛЮСА, SYSTEM PROTECTION ETU12, LIG IR= 64...160A, OVERLOAD PROTECTION, II= 1.25 TO 11 X IN, SHORT-CIRCUIT PROTECTION N PROTECTED РАМОЧНЫЙ ЗАЖИМ/SCREWED UNION CONNECTIONS IN SCOPE OF DELIОЧ. OF CONTACT UNIT | OVERCURRENT RELEASE VL 160 4-POLE, SYSTEM PROTECTION ETU12, LIG IR= 64...160A, OVERLOAD PROTECTION, II= 1.25 TO 11 X IN, SHORT-CIRCUIT PROTECTION BOX TERMINAL/SCREWED UNION CONNECTIONS IN SCOPE OF DELIVERY OF CONTACT UNIT | UEBERSTROMAUSLOESER VL 160 4POLIG, ANLAGENSCHUTZ ETU12, LIG IR= 64...160A, UEBERLASTSCHUTZ, II= 1,25 BIS 11 X IN, KURZSCHLUSS-SCHUTZ, RAHMENKLEMMEN/SCHRAUB- VERBINDUNGS-ANSCHLUESSE IM LIEFERUMFANG DER SCHALTEINHEIT | 1059.5716 | 1 | 1 | шт. | 17 | - | LF | - | P360 | 3740 | 113
3VL92166NF40 | 3VL9216-6NF40 | РАСЦЕПИТЕЛЬ VL 160 4-ПОЛЮСА, SYSTEM PROTECTION ETU20, LSI IR= 64...160A, OVERLOAD PROTECTION, ISD=1.5 TO 10 X IR, II=11 X IN SHORT-CIRCUIT PROTECTION N PROTECTED РАМОЧНЫЙ ЗАЖИМ/SCREWED UNION CONNECTIONS IN SCOPE OF DELIОЧ. OF CONTACT UNIT | OVERCURRENT RELEASE VL 160 4-POLE, SYSTEM PROTECTION ETU20, LSI IR= 64...160A, OVERLOAD PROTECTION, ISD=1.5 TO 10 X IR, II=11 X IN SHORT-CIRCUIT PROTECTION N PROTECTED BOX TERMINAL/SCREWED UNION CONNECTIONS IN SCOPE OF DELIVERY OF CONTACT UNIT | UEBERSTROMAUSLOESER VL 160 4POLIG, ANLAGENSCHUTZ ETU20, LSI IR= 64...160A, UEBERLASTSCHUTZ, ISD=1,5 BIS 10 X IR, II=11 X IN KURZSCHLUSS-SCHUTZ, N GESCHUETZT RAHMENKLEMMEN/SCHRAUB- VERBINDUNGS-ANSCHLUESSE IM LIEFERUMFANG DER SCHALTEINHEIT | 1168.9131 | 1 | 1 | шт. | 17 | - | LF | - | P360 | 3740 | 113
3VL92166NH40 | 3VL9216-6NH40 | РАСЦЕПИТЕЛЬ VL 160 4-ПОЛЮСА, SYSTEM PROTECTION ETU22, LSIG IR= 64...160A, OVERLOAD PROTECTION, ISD=1.5 TO 10 X IR, II=11 X IN SHORT-CIRCUIT PROTECTION N PROTECTED РАМОЧНЫЙ ЗАЖИМ/SCREWED UNION CONNECTIONS IN SCOPE OF DELIОЧ. OF CONTACT UNIT | OVERCURRENT RELEASE VL 160 4-POLE, SYSTEM PROTECTION ETU22, LSIG IR= 64...160A, OVERLOAD PROTECTION, ISD=1.5 TO 10 X IR, II=11 X IN SHORT-CIRCUIT PROTECTION N PROTECTED BOX TERMINAL/SCREWED UNION CONNECTIONS IN SCOPE OF DELIVERY OF CONTACT UNIT | UEBERSTROMAUSLOESER VL 160 4POLIG, ANLAGENSCHUTZ ETU22, LSIG IR= 64...160A, UEBERLASTSCHUTZ, ISD=1,5 BIS 10 X IR, II=11 X IN KURZSCHLUSS-SCHUTZ, N GESCHUETZT RAHMENKLEMMEN/SCHRAUB- VERBINDUNGS-ANSCHLUESSE IM LIEFERUMFANG DER SCHALTEINHEIT | 1562.022 | 1 | 1 | шт. | 18 | - | LF | - | P360 | 3740 | 113
3VL92166NN40 | 3VL9216-6NN40 | РАСЦЕПИТЕЛЬ VL 160 4-ПОЛЮСА, SYSTEM PROTECTION ETU12, LIG IR= 64...160A, OVERLOAD PROTECTION, II= 1.25 TO 11 X IN, SHORT-CIRCUIT PROTECTION N PROTECTED РАМОЧНЫЙ ЗАЖИМ/SCREWED UNION CONNECTIONS IN SCOPE OF DELIОЧ. OF CONTACT UNIT | OVERCURRENT RELEASE VL 160 4-POLE, SYSTEM PROTECTION ETU12, LIG IR= 64...160A, OVERLOAD PROTECTION, II= 1.25 TO 11 X IN, SHORT-CIRCUIT PROTECTION N PROTECTED BOX TERMINAL/SCREWED UNION CONNECTIONS IN SCOPE OF DELIVERY OF CONTACT UNIT | UEBERSTROMAUSLOESER VL 160 4POLIG, ANLAGENSCHUTZ ETU12, LIG IR= 64...160A, UEBERLASTSCHUTZ, II= 1,25 BIS 11 X IN, KURZSCHLUSS-SCHUTZ, N GESCHUETZT RAHMENKLEMMEN/SCHRAUB- VERBINDUNGS-ANSCHLUESSE IM LIEFERUMFANG DER SCHALTEINHEIT | 1483.9209 | 1 | 1 | шт. | 17 | - | LF | - | P360 | 3740 | 113
3VL92166SB30 | 3VL9216-6SB30 | РАСЦЕПИТЕЛЬ VL 160 3-ПОЛЮСА, SYSTEM PROTECTION ETU10, LI IR= 64...160A, OVERLOAD PROTECTION, II= 1.25 TO 11 X IN, SHORT-CIRCUIT PROTECTION РАМОЧНЫЙ ЗАЖИМ/SCREWED UNION CONNECTIONS IN SCOPE OF DELIОЧ. OF CONTACT UNIT | OVERCURRENT RELEASE VL 160 3-POLE, SYSTEM PROTECTION ETU10, LI IR= 64...160A, OVERLOAD PROTECTION, II= 1.25 TO 11 X IN, SHORT-CIRCUIT PROTECTION BOX TERMINAL/SCREWED UNION CONNECTIONS IN SCOPE OF DELIVERY OF CONTACT UNIT | UEBERSTROMAUSLOESER VL 160 3POLIG, ANLAGENSCHUTZ ETU10, LI IR= 64...160A, UEBERLASTSCHUTZ, II= 1,25 BIS 11 X IN, KURZSCHLUSS-SCHUTZ RAHMENKLEMME/SCHRAUB- VERBINDUNGSANSCHLUESSE IM LIEFERUMFANG DER SCHALTEINHEIT | 675.5745 | 1 | 1 | шт. | 17 | - | LF | - | P360 | 3740 | 113
3VL92166SE30 | 3VL9216-6SE30 | РАСЦЕПИТЕЛЬ VL 160 3-ПОЛЮСА, SYSTEM PROTECTION ETU20, LSI IR= 64...160A, OVERLOAD PROTECTION, ISD=1.5 TO 10 X IR, II=11 X IN SHORT-CIRCUIT PROTECTION РАМОЧНЫЙ ЗАЖИМ/SCREWED UNION CONNECTIONS IN SCOPE OF DELIОЧ. OF CONTACT UNIT | OVERCURRENT RELEASE VL 160 3-POLE, SYSTEM PROTECTION ETU20, LSI IR= 64...160A, OVERLOAD PROTECTION, ISD=1.5 TO 10 X IR, II=11 X IN SHORT-CIRCUIT PROTECTION BOX TERMINAL/SCREWED UNION CONNECTIONS IN SCOPE OF DELIVERY OF CONTACT UNIT | UEBERSTROMAUSLOESER VL 160 3POLIG, ANLAGENSCHUTZ ETU20, LSI IR= 64...160A, UEBERLASTSCHUTZ, ISD=1,5 BIS 10 X IR, II=11 X IN KURZSCHLUSS-SCHUTZ RAHMENKLEMME/SCHRAUB- VERBINDUNGSANSCHLUESSE IM LIEFERUMFANG DER SCHALTEINHEIT | 762.7874 | 1 | 1 | шт. | 17 | - | LF | - | P360 | 3740 | 113
3VL92166SF30 | 3VL9216-6SF30 | РАСЦЕПИТЕЛЬ VL 160 3-ПОЛЮСА, SYSTEM PROTECTION ETU12, LIG 3 ФАЗН.S/3 WIRES IR= 64...160A, OVERLOAD PROTECTION, II= 1.25 TO 11 X IN, SHORT-CIRCUIT PROTECTION РАМОЧНЫЙ ЗАЖИМ/SCREWED UNION CONNECTIONS IN SCOPE OF DELIОЧ. OF CONTACT UNIT | OVERCURRENT RELEASE VL 160 3-POLE, SYSTEM PROTECTION ETU12, LIG 3 PHASES / 4 WIRES IR= 64...160A, OVERLOAD PROTECTION, II= 1.25 TO 11 X IN, SHORT-CIRCUIT PROTECTION BOX TERMINAL/SCREWED UNION CONNECTIONS IN SCOPE OF DELIVERY OF CONTACT UNIT | UEBERSTROMAUSLOESER VL 160 3POLIG, ANLAGENSCHUTZ ETU12, LIG 3 PHASEN / 4 LEITUNGEN IR= 64...160A, UEBERLASTSCHUTZ, II= 1,25 BIS 11 X IN, KURZSCHLUSS-SCHUTZ RAHMENKLEMME/SCHRAUB- VERBINDUNGSANSCHLUESSE IM LIEFERUMFANG DER SCHALTEINHEIT | 1127.2592 | 1 | 1 | шт. | 17 | - | LF | - | P360 | 3740 | 113
3VL92166SG30 | 3VL9216-6SG30 | РАСЦЕПИТЕЛЬ VL 160 3-ПОЛЮСА, SYSTEM PROTECTION ETU22, LSIG 3 ФАЗН.S/3 WIRES IR= 64...160A, OVERLOAD PROTECTION, ISD=1.5 TO 10 X IR, II=11 X IN SHORT-CIRCUIT PROTECTION РАМОЧНЫЙ ЗАЖИМ/SCREWED UNION CONNECTIONS IN SCOPE OF DELIОЧ. OF CONTACT UNIT | OVERCURRENT RELEASE VL 160 3-POLE, SYSTEM PROTECTION ETU22, LSIG 3 PHASES/3 WIRES IR= 64...160A, OVERLOAD PROTECTION, ISD=1.5 TO 10 X IR, II=11 X IN SHORT-CIRCUIT PROTECTION BOX TERMINAL/SCREWED UNION CONNECTIONS IN SCOPE OF DELIVERY OF CONTACT UNIT | UEBERSTROMAUSLOESER VL 160 3POLIG, ANLAGENSCHUTZ ETU22, LSIG 3 PHASEN/3 LEITUNGEN IR= 64...160A, UEBERLASTSCHUTZ, ISD=1,5 BIS 10 X IR, II=11 X IN KURZSCHLUSS-SCHUTZ RAHMENKLEMME/SCHRAUB- VERBINDUNGSANSCHLUESSE IM LIEFERUMFANG DER SCHALTEINHEIT | 1025.7278 | 1 | 1 | шт. | 17 | - | LF | - | P360 | 3740 | 113
3VL92166SH30 | 3VL9216-6SH30 | РАСЦЕПИТЕЛЬ VL 160 3-ПОЛЮСА, SYSTEM PROTECTION ETU22, LSIG 3 ФАЗН.S/4 CABLES WITH СОЕДИНИТЕЛЬНЫЙ КАБЕЛЬ IR= 64...160A, OVERLOAD PROTECTION, ISD=1.5 TO 10 X IR, II=11 X IN SHORT-CIRCUIT PROTECTION РАМОЧНЫЙ ЗАЖИМ/SCREW TERMINAL CONNECTIONS IN SCOPE OF SUPP | ELECTRONIC TRIP UNIT VL 160 3-POLE, SYSTEM PROTECTION ETU22, LSIG 3 PHASES/4 CABLES WITH CONNECTING CABLE IR= 64...160A, OVERLOAD PROTECTION, ISD=1.5 TO 10 X IR, II=11 X IN SHORT-CIRCUIT PROTECTION BOX TERMINAL/SCREW TERMINAL CONNECTIONS IN SCOPE OF SUPPL | UEBERSTROMAUSLOESER VL 160 3POLIG, ANLAGENSCHUTZ ETU22, LSIG 3 PHASEN/4 LEITUNGEN MIT ANSCHLUSSLEITUNG IR= 64...160A, UEBERLASTSCHUTZ, ISD=1,5 BIS 10 X IR, II=11 X IN KURZSCHLUSS-SCHUTZ RAHMENKLEMME/SCHRAUB- VERBINDUNGSANSCHLUESSE IM LIEFERUMFANG DER SCHA | 1170.2148 | 1 | 1 | шт. | 18 | 4011209667976 | LF | - | P360 | 3740 | 113
3VL92166SL30 | 3VL9216-6SL30 | РАСЦЕПИТЕЛЬ VL 160 3-ПОЛЮСА, SYSTEM PROTECTION ETU12, LIG 3 ФАЗН.S/3 WIRES IR= 64...160A, OVERLOAD PROTECTION, II= 1.25 TO 11 X IN, SHORT-CIRCUIT PROTECTION РАМОЧНЫЙ ЗАЖИМ/SCREWED UNION CONNECTIONS IN SCOPE OF DELIОЧ. OF CONTACT UNIT | OVERCURRENT RELEASE VL 160 3-POLE, SYSTEM PROTECTION ETU12, LIG 3 PHASES/3 WIRES IR= 64...160A, OVERLOAD PROTECTION, II= 1.25 TO 11 X IN, SHORT-CIRCUIT PROTECTION BOX TERMINAL/SCREWED UNION CONNECTIONS IN SCOPE OF DELIVERY OF CONTACT UNIT | UEBERSTROMAUSLOESER VL 160 3POLIG, ANLAGENSCHUTZ ETU12, LIG 3 PHASEN/3 LEITUNGEN IR= 64...160A, UEBERLASTSCHUTZ, II= 1,25 BIS 11 X IN, KURZSCHLUSS-SCHUTZ RAHMENKLEMME/SCHRAUB- VERBINDUNGSANSCHLUESSE IM LIEFERUMFANG DER SCHALTEINHEIT | 987.9789 | 1 | 1 | шт. | 17 | - | LF | - | P360 | 3740 | 113
3VL92166SP30 | 3VL9216-6SP30 | РАСЦЕПИТЕЛЬ VL 160 3-ПОЛЮСА, MOTOR/GENERATOR PROT. ETU10M, LI IR= 64...160A, OVERLOAD PROTECTION, II= 1.25 TO 11 X IN, SHORT-CIRCUIT PROTECTION РАМОЧНЫЙ ЗАЖИМ/SCREWED UNION CONNECTIONS IN SCOPE OF DELIОЧ. OF CONTACT UNIT | OVERCURRENT RELEASE VL 160 3-POLE, MOTOR/GENERATOR PROT. ETU10M, LI IR= 64...160A, OVERLOAD PROTECTION, II= 1.25 TO 11 X IN, SHORT-CIRCUIT PROTECTION BOX TERMINAL/SCREWED UNION CONNECTIONS IN SCOPE OF DELIVERY OF CONTACT UNIT | UEBERSTROMAUSLOESER VL 160 3POLIG, MOTOR/GENERATORSCHUTZ ETU10M, LI IR= 64...160A, UEBERLASTSCHUTZ, II= 1,25 BIS 11 X IN, KURZSCHLUSS-SCHUTZ RAHMENKLEMME/SCHRAUB- VERBINDUNGSANSCHLUESSE IM LIEFERUMFANG DER SCHALTEINHEIT | 601.3785 | 1 | 1 | шт. | 17 | - | LF | - | P360 | 3740 | 113
3VL92166SS30 | 3VL9216-6SS30 | РАСЦЕПИТЕЛЬ VL 160 3-ПОЛЮСА, MOTOR PROTECTION ETU30M, LI IR= 64...160A, OVERLOAD PROTECTION, TC= 10A ... 30, TIME LAG CLASS II= 6 / 8 / 11 X IN, SHORT-CIRCUIT PROTECTION РАМОЧНЫЙ ЗАЖИМ/SCREWED UNION CONNECTIONS IN SCOPE OF DELIОЧ. OF CONTACT UNIT | OVERCURRENT RELEASE VL 160 3-POLE, MOTOR PROTECTION ETU30M, LI IR= 64...160A, OVERLOAD PROTECTION, TC= 10A ... 30, TIME LAG CLASS II= 6 / 8 / 11 X IN, SHORT-CIRCUIT PROTECTION BOX TERMINAL/SCREWED UNION CONNECTIONS IN SCOPE OF DELIVERY OF CONTACT UNIT | UEBERSTROMAUSLOESER VL 160 3POLIG, MOTORSCHUTZ ETU30M, LI IR= 64...160A, UEBERLASTSCHUTZ, TC= 10A ... 30,TRAEGHEITSKLASSE II= 6 / 8 / 11 X IN, KURZSCHLUSS-SCHUTZ RAHMENKLEMME/SCHRAUB- VERBINDUNGSANSCHLUESSE IM LIEFERUMFANG DER SCHALTEINHEIT | 689.8931 | 1 | 1 | шт. | 17 | - | LF | - | P360 | 3740 | 113
3VL92166TA40 | 3VL9216-6TA40 | РАСЦЕПИТЕЛЬ VL 160 4-ПОЛЮСА, SYSTEM PROTECTION ETU10, LI IR= 64...160A, OVERLOAD PROTECTION, II= 1.25 TO 11 X IN, SHORT-CIRCUIT PROTECTION N PROTECTED РАМОЧНЫЙ ЗАЖИМ/SCREWED UNION CONNECTIONS IN SCOPE OF DELIОЧ. OF CONTACT UNIT | OVERCURRENT RELEASE VL 160 4-POLE, SYSTEM PROTECTION ETU10, LI IR= 64...160A, OVERLOAD PROTECTION, II= 1.25 TO 11 X IN, SHORT-CIRCUIT PROTECTION N PROTECTED BOX TERMINAL/SCREWED UNION CONNECTIONS IN SCOPE OF DELIVERY OF CONTACT UNIT | UEBERSTROMAUSLOESER VL 160 4POLIG, ANLAGENSCHUTZ ETU10, LI IR= 64...160A, UEBERLASTSCHUTZ, II= 1,25 BIS 11 X IN, KURZSCHLUSS-SCHUTZ, N GESCHUETZT RAHMENKLEMMEN/SCHRAUB- VERBINDUNGS-ANSCHLUESSE IM LIEFERUMFANG DER SCHALTEINHEIT | 972.3587 | 1 | 1 | шт. | 17 | - | LF | - | P360 | 3740 | 113
3VL92166TB40 | 3VL9216-6TB40 | РАСЦЕПИТЕЛЬ VL 160 4-ПОЛЮСА, SYSTEM PROTECTION ETU10, LI IR= 64...160A, OVERLOAD PROTECTION, II= 1.25 TO 11 X IN, SHORT-CIRCUIT PROTECTION N PROTECTED РАМОЧНЫЙ ЗАЖИМ/SCREWED UNION CONNECTIONS IN SCOPE OF DELIОЧ. OF CONTACT UNIT | OVERCURRENT RELEASE VL 160 4-POLE, SYSTEM PROTECTION ETU10, LI IR= 64...160A, OVERLOAD PROTECTION, II= 1.25 TO 11 X IN, SHORT-CIRCUIT PROTECTION BOX TERMINAL/SCREWED UNION CONNECTIONS IN SCOPE OF DELIVERY OF CONTACT UNIT | UEBERSTROMAUSLOESER VL 160 4POLIG, ANLAGENSCHUTZ ETU10, LI IR= 64...160A, UEBERLASTSCHUTZ, II= 1,25 BIS 11 X IN, KURZSCHLUSS-SCHUTZ, RAHMENKLEMMEN/SCHRAUB- VERBINDUNGS-ANSCHLUESSE IM LIEFERUMFANG DER SCHALTEINHEIT | 876.034 | 1 | 1 | шт. | 17 | - | LF | - | P360 | 3740 | 113
3VL92166TE40 | 3VL9216-6TE40 | РАСЦЕПИТЕЛЬ VL 160 4-ПОЛЮСА, SYSTEM PROTECTION ETU12, LIG IR= 64...160A, OVERLOAD PROTECTION, II= 1.25 TO 11 X IN, SHORT-CIRCUIT PROTECTION N PROTECTED РАМОЧНЫЙ ЗАЖИМ/SCREWED UNION CONNECTIONS IN SCOPE OF DELIОЧ. OF CONTACT UNIT | OVERCURRENT RELEASE VL 160 4-POLE, SYSTEM PROTECTION ETU20, LSI IR= 64...160A, OVERLOAD PROTECTION, ISD=1.5 TO 10 X IR, II=11 X IN SHORT-CIRCUIT PROTECTION N UNPROTECTED BOX TERMINAL/SCREWED UNION CONNECTIONS IN SCOPE OF DELIVERY OF CONTACT UNIT | UEBERSTROMAUSLOESER VL 160 4POLIG, ANLAGENSCHUTZ ETU20, LSI IR= 64...160A, UEBERLASTSCHUTZ, ISD=1,5 BIS 10 X IR, II=11 X IN KURZSCHLUSS-SCHUTZ, N UNGESCHUETZT RAHMENKLEMMEN/SCHRAUB- VERBINDUNGS-ANSCHLUESSE IM LIEFERUMFANG DER SCHALTEINHEIT | 978.8671 | 1 | 1 | шт. | 17 | - | LF | - | P360 | 3740 | 113
3VL92166TF40 | 3VL9216-6TF40 | РАСЦЕПИТЕЛЬ VL 160 4-ПОЛЮСА, SYSTEM PROTECTION ETU20, LSI IR= 64...160A, OVERLOAD PROTECTION, ISD=1.5 TO 10 X IR, II=11 X IN SHORT-CIRCUIT PROTECTION N PROTECTED РАМОЧНЫЙ ЗАЖИМ/SCREWED UNION CONNECTIONS IN SCOPE OF DELIОЧ. OF CONTACT UNIT | OVERCURRENT RELEASE VL 160 4-POLE, SYSTEM PROTECTION ETU20, LSI IR= 64...160A, OVERLOAD PROTECTION, ISD=1.5 TO 10 X IR, II=11 X IN SHORT-CIRCUIT PROTECTION N PROTECTED BOX TERMINAL/SCREWED UNION CONNECTIONS IN SCOPE OF DELIVERY OF CONTACT UNIT | UEBERSTROMAUSLOESER VL 160 4POLIG, ANLAGENSCHUTZ ETU20, LSI IR= 64...160A, UEBERLASTSCHUTZ, ISD=1,5 BIS 10 X IR, II=11 X IN KURZSCHLUSS-SCHUTZ, N GESCHUETZT RAHMENKLEMMEN/SCHRAUB- VERBINDUNGS-ANSCHLUESSE IM LIEFERUMFANG DER SCHALTEINHEIT | 1092.1137 | 1 | 1 | шт. | 17 | - | LF | - | P360 | 3740 | 113
3VL92166TH40 | 3VL9216-6TH40 | РАСЦЕПИТЕЛЬ VL 160 4-ПОЛЮСА, SYSTEM PROTECTION ETU22, LSIG IR= 64...160A, OVERLOAD PROTECTION, ISD=1.5 TO 10 X IR, II=11 X IN SHORT-CIRCUIT PROTECTION N PROTECTED РАМОЧНЫЙ ЗАЖИМ/SCREWED UNION CONNECTIONS IN SCOPE OF DELIОЧ. OF CONTACT UNIT | OVERCURRENT RELEASE VL 160 4-POLE, SYSTEM PROTECTION ETU22, LSIG IR= 64...160A, OVERLOAD PROTECTION, ISD=1.5 TO 10 X IR, II=11 X IN SHORT-CIRCUIT PROTECTION N PROTECTED BOX TERMINAL/SCREWED UNION CONNECTIONS IN SCOPE OF DELIVERY OF CONTACT UNIT | UEBERSTROMAUSLOESER VL 160 4POLIG, ANLAGENSCHUTZ ETU22, LSIG IR= 64...160A, UEBERLASTSCHUTZ, ISD=1,5 BIS 10 X IR, II=11 X IN KURZSCHLUSS-SCHUTZ, N GESCHUETZT RAHMENKLEMMEN/SCHRAUB- VERBINDUNGS-ANSCHLUESSE IM LIEFERUMFANG DER SCHALTEINHEIT | 1470.9041 | 1 | 1 | шт. | 18 | 4011209834996 | LF | - | P360 | 3740 | 113
3VL92166TN40 | 3VL9216-6TN40 | РАСЦЕПИТЕЛЬ VL 160 4-ПОЛЮСА, SYSTEM PROTECTION ETU12, LIG IR= 64...160A, OVERLOAD PROTECTION, II= 1.25 TO 11 X IN, SHORT-CIRCUIT PROTECTION N PROTECTED РАМОЧНЫЙ ЗАЖИМ/SCREWED UNION CONNECTIONS IN SCOPE OF DELIОЧ. OF CONTACT UNIT | OVERCURRENT RELEASE VL 160 4-POLE, SYSTEM PROTECTION ETU12, LIG IR= 64...160A, OVERLOAD PROTECTION, II= 1.25 TO 11 X IN, SHORT-CIRCUIT PROTECTION N PROTECTED BOX TERMINAL/SCREWED UNION CONNECTIONS IN SCOPE OF DELIVERY OF CONTACT UNIT | UEBERSTROMAUSLOESER VL 160 4POLIG, ANLAGENSCHUTZ ETU12, LIG IR= 64...160A, UEBERLASTSCHUTZ, II= 1,25 BIS 11 X IN, KURZSCHLUSS-SCHUTZ, N GESCHUETZT RAHMENKLEMMEN/SCHRAUB- VERBINDUNGS-ANSCHLUESSE IM LIEFERUMFANG DER SCHALTEINHEIT | 1418.8366 | 1 | 1 | шт. | 17 | - | LF | - | P360 | 3740 | 113
3VL92166UH30 | 3VL9216-6UH30 | РАСЦЕПИТЕЛЬ VL 160 3-ПОЛ., SYSTEM PROTECTION LCD ETU40, LI/LS/LSI IR= 64...160A, OVERLOAD PROTECTION, ISD=1.5 TO 10 X IR, II=11 X IN SHORT-CIRCUIT PROTECTION BOX TERMINAL/SCREWED UNION CONNECTIONS IN SCOPE OF DELIVERY OF CONTACT UNIT | OVERCURRENT RELEASE VL 160 3-POLE, SYSTEM PROTECTION LCD ETU40, LI/LS/LSI IR= 64...160A, OVERLOAD PROTECTION, ISD=1.5 TO 10 X IR, II=11 X IN SHORT-CIRCUIT PROTECTION BOX TERMINAL/SCREWED UNION CONNECTIONS IN SCOPE OF DELIVERY OF CONTACT UNIT | UEBERSTROMAUSLOESER VL 160 3POLIG, ANLAGENSCHUTZ LCD ETU40, LI/LS/LSI IR= 64...160A, UEBERLASTSCHUTZ, ISD=1,5 BIS 10 X IR, II=11 X IN KURZSCHLUSS-SCHUTZ RAHMENKLEMME/SCHRAUB- VERBINDUNGSANSCHLUESSE IM LIEFERUMFANG DER SCHALTEINHEIT | 1175.4216 | 1 | 1 | шт. | 18 | 4011209903678 | LF | - | P360 | 3740 | 113
3VL92166UJ40 | 3VL9216-6UJ40 | РАСЦЕПИТЕЛЬ VL 160 4-ПОЛ., SYSTEM PROTECTION LCD ETU40, LI/LS/LSI IR= 64...160A, OVERLOAD PROTECTION, ISD=1.5 TO 10 X IR, II=11 X IN SHORT-CIRCUIT PROTECTION N PROTECTED BOX TERMINAL/SCREWED UNION CONNECTIONS IN SCOPE OF DELIVERY OF CONTACT UNIT | OVERCURRENT RELEASE VL 160 4-POLE, SYSTEM PROTECTION LCD ETU40, LI/LS/LSI IR= 64...160A, OVERLOAD PROTECTION, ISD=1.5 TO 10 X IR, II=11 X IN SHORT-CIRCUIT PROTECTION N PROTECTED BOX TERMINAL/SCREWED UNION CONNECTIONS IN SCOPE OF DELIVERY OF CONTACT UNIT | UEBERSTROMAUSLOESER VL 160 4POLIG, ANLAGENSCHUTZ LCD ETU40, LI/LS/LSI IR= 64...160A, UEBERLASTSCHUTZ, ISD=1,5 BIS 10 X IR, II=11 X IN KURZSCHLUSS-SCHUTZ, N GESCHUETZT RAHMENKLEMMEN/SCHRAUB- VERBINDUNGS-ANSCHLUESSE IM LIEFERUMFANG DER SCHALTEINHEIT | 1679.1736 | 1 | 1 | шт. | 17 | 4011209903708 | LF | - | P360 | 3740 | 113
3VL92166UL30 | 3VL9216-6UL30 | РАСЦЕПИТЕЛЬ VL 160 3-ПОЛ., SYSTEM PROTECTION LCD ETU42, LSIG 3 PHASES/3 WIRES IR= 64...160A, OVERLOAD PROTECTION, ISD=1.5 TO 10 X IR, II=11 X IN SHORT-CIRCUIT PROTECTION BOX TERMINAL/SCREWED UNION CONNECTIONS IN SCOPE OF DELIVERY OF CONTACT UNIT | OVERCURRENT RELEASE VL 160 3-POLE, SYSTEM PROTECTION LCD ETU42, LSIG 3 PHASES/3 WIRES IR= 64...160A, OVERLOAD PROTECTION, ISD=1.5 TO 10 X IR, II=11 X IN SHORT-CIRCUIT PROTECTION BOX TERMINAL/SCREWED UNION CONNECTIONS IN SCOPE OF DELIVERY OF CONTACT UNIT | UEBERSTROMAUSLOESER VL 160 3POLIG, ANLAGENSCHUTZ LCD ETU42, LSIG 3 PHASEN/3 LEITUNGEN IR= 64...160A, UEBERLASTSCHUTZ, ISD=1,5 BIS 10 X IR, II=11 X IN KURZSCHLUSS-SCHUTZ RAHMENKLEMME/SCHRAUB- VERBINDUNGSANSCHLUESSE IM LIEFERUMFANG DER SCHALTEINHEIT | 1353.7524 | 1 | 1 | шт. | 17 | 4011209903685 | LF | - | P360 | 3740 | 113
3VL92166UM30 | 3VL9216-6UM30 | РАСЦЕПИТЕЛЬ VL 160 3-ПОЛ., SYSTEM PROTECTION LCD ETU42, LSIG 3 PHASES/4 WIRES WITH CONNECTING LEAD IR= 64...160A, OVERLOAD PROTECTION, ISD=1.5 TO 10 X IR, II=11 X IN SHORT-CIRCUIT PROTECTION BOX TERMINAL/SCREWED UNION CONNECTIONS IN SCOPE OF DELIVERY OF C | OVERCURRENT RELEASE VL 160 3-POLE, SYSTEM PROTECTION LCD ETU42, LSIG 3 PHASES/4 WIRES WITH CONNECTING LEAD IR= 64...160A, OVERLOAD PROTECTION, ISD=1.5 TO 10 X IR, II=11 X IN SHORT-CIRCUIT PROTECTION BOX TERMINAL/SCREWED UNION CONNECTIONS IN SCOPE OF DELIV | UEBERSTROMAUSLOESER VL 160 3POLIG, ANLAGENSCHUTZ LCD ETU42, LSIG 3 PHASEN/4 LEITUNGEN MIT ANSCHLUSSLEITUNG IR= 64...160A, UEBERLASTSCHUTZ, ISD=1,5 BIS 10 X IR, II=11 X IN KURZSCHLUSS-SCHUTZ RAHMENKLEMME/SCHRAUB- VERBINDUNGSANSCHLUESSE IM LIEFERUMFANG DER | 1353.7524 | 1 | 1 | шт. | 17 | 4011209903692 | LF | - | P360 | 3740 | 113
3VL92166UN40 | 3VL9216-6UN40 | РАСЦЕПИТЕЛЬ VL 160 4-ПОЛ., SYSTEM PROTECTION LCD ETU42, LSIG IR= 64...160A, OVERLOAD PROTECTION, ISD=1.5 TO 10 X IR, II=11 X IN SHORT-CIRCUIT PROTECTION N PROTECTED WITH EARTH FAULT PROTECTION BOX TERMINAL/SCREWED UNION CONNECTIONS IN SCOPE OF DELIVERY OF | OVERCURRENT RELEASE VL 160 4-POLE, SYSTEM PROTECTION LCD ETU42, LSIG IR= 64...160A, OVERLOAD PROTECTION, ISD=1.5 TO 10 X IR, II=11 X IN SHORT-CIRCUIT PROTECTION N PROTECTED WITH EARTH FAULT PROTECTION BOX TERMINAL/SCREWED UNION CONNECTIONS IN SCOPE OF DEL | UEBERSTROMAUSLOESER VL 160 4POLIG, ANLAGENSCHUTZ LCD ETU42, LSIG IR= 64...160A, UEBERLASTSCHUTZ, ISD=1,5 BIS 10 X IR, II=11 X IN KURZSCHLUSS-SCHUTZ, N GESCHUETZT MIT ERDSCHLUSS-SCHUTZ RAHMENKLEMMEN/SCHRAUB- VERBINDUNGS-ANSCHLUESSE IM LIEFERUMFANG DER SCHA | 1679.1736 | 1 | 1 | шт. | 17 | 4011209903715 | LF | - | P360 | 3740 | 113
3VL92166UP30 | 3VL9216-6UP30 | РАСЦЕПИТЕЛЬ VL 160 3-ПОЛ., MOTOR/GENERATOR PROT. LCD ETU40M, LI IR= 64...160A, OVERLOAD PROTECTION, ISD=1.5 TO 10 X IR, II=11 X IN SHORT-CIRCUIT PROTECTION BOX TERMINAL/SCREWED UNION CONNECTIONS IN SCOPE OF DELIVERY OF CONTACT UNIT | OVERCURRENT RELEASE VL 160 3-POLE, MOTOR/GENERATOR PROT. LCD ETU40M, LI IR= 64...160A, OVERLOAD PROTECTION, ISD=1.5 TO 10 X IR, II=11 X IN SHORT-CIRCUIT PROTECTION BOX TERMINAL/SCREWED UNION CONNECTIONS IN SCOPE OF DELIVERY OF CONTACT UNIT | UEBERSTROMAUSLOESER VL 160 3POLIG, MOTOR/GENERATORSCHUTZ LCD ETU40M, LI IR= 64...160A, UEBERLASTSCHUTZ, ISD=1,5 BIS 10 X IR, II=11 X IN KURZSCHLUSS-SCHUTZ RAHMENKLEMME/SCHRAUB- VERBINDUNGSANSCHLUESSE IM LIEFERUMFANG DER SCHALTEINHEIT | 1175.4216 | 1 | 1 | шт. | 17 | 4011209903661 | LF | - | P360 | 3740 | 113
3VL92167DC30 | 3VL9216-7DC30 | МАКС.РАСЦ. VL 160 3-ПОЛЮСА, ЗАЩИМТА СИСТЕМ ТЕРМОМАГНИТНЫЙ, LI IR= 125...160 A, ЗАЩИТА ОТ ПЕРЕГРУЗКИ | OVERCURRENT RELEASE VL 160 3-POLE, SYSTEM PROTECTION THERMO-MAGNETIC, LI IR= 125...160 A, OVERLOAD PROTECTION | UEBERSTROMAUSLOESER VL 160 3POLIG, ANLAGENSCHUTZ THERMO MAGNETISCH, LI IR= 125...160A, UEBERLASTSCHUTZ II= 500...1000A, KURZSCHLUSS-SCHUTZ RAHMENKLEMMEN/SCHRAUB- VERBINDUNGS-ANSCHLUESSE IM LIEFERUMFANG DER SCHALTEINHEIT | 520.674 | 1 | 1 | шт. | 17 | 4011209686595 | LF | - | P360 | 3740 | 113
3VL92167DK30 | 3VL9216-7DK30 | МАКС.РАСЦ. VL 160 3-ПОЛЮСА, ПУСКАТЕЛЬНАЯ КОМБИНАЦИЯ II= 450...900 A, ЗАЩИТА ОТ К.З. РАМОЧНЫЙ ЗАЖИМ/SCREW | OVERCURRENT RELEASE VL 160 3-POLE, STARTER COMBINATION II= 1250...2500 A, SHORT-CIRCUIT PROTECTION BOX TERMINAL/SCREW | UEBERSTROMAUSLOESER VL 160 3POLIG, STARTERKOMBINATION II= 1250...2500A, KURZSCHLUSS-SCHUTZ RAHMENKLEMMEN/SCHARAUB- VERBINDUNGSANSCHLUESSE IM LIEFERUMFANG DER SCHALTEINHEIT | 485.5285 | 1 | 1 | шт. | 17 | 4011209686618 | LF | - | P360 | 3740 | 113
3VL92167EJ40 | 3VL9216-7EJ40 | МАКС.РАСЦ. VL 160 4-ПОЛЮСА, ЗАЩИМТА СИСТЕМ ТЕРМОМАГНИТНЫЙ, LI IR= 125...160A, ЗАЩИТА ОТ ПЕРЕГРУЗКИ , | OVERCURRENT RELEASE VL 160 4-POLE, SYSTEM PROTECTION THERMO-MAGNETIC, LI IR= 125...160A, OVERLOAD PROTECTION, | UEBERSTROMAUSLOESER VL 160 4POLIG, ANLAGENSCHUTZ THERMO MAGNETISCH, LI IR= 125...160A, UEBERLASTSCHUTZ, II= 800...1600A, KURZSCHLUSS-SCHUTZ, N UNGESCHUETZT RAHMENKLEMMEN/SCHRAUB- VERBINDUNGS-ANSCHLUESSE IM LIEFERUMFANG DER SCHALTEINHEIT | 675.5745 | 1 | 1 | шт. | 17 | 4011209686649 | LF | - | P360 | 3740 | 113
3VL92167EM40 | 3VL9216-7EM40 | МАКС.РАСЦ. VL 160 4-ПОЛЮСА, ЗАЩИМТА СИСТЕМ ТЕРМОМАГНИТНЫЙ, LI IR=125...160A, ЗАЩИТА ОТ ПЕРЕГРУЗКИ , II= 800...1600 A, | OVERCURRENT RELEASE VL 160 4-POLE, SYSTEM PROTECTION THERMO-MAGNETIC, LI IR=125...160A, OVERLOAD PROT., II= 800...1600 A, | UEBERSTROMAUSLOESER VL 160 4POLIG, ANLAGENSCHUTZ THERMO MAGNETISCH, LI IR=125...160A, UEBERLASTSCHUTZ, II= 800...1600A, KURZSCHLUSS-SCHUTZ, N GESCHUETZT (100%) RAHMENKLEMMEN/SCHRAUB- VERBINDUNGS-ANSCHLUESSE IM LIEFERUMFANG DER SCHALTEINHEIT | 779.7093 | 1 | 1 | шт. | 17 | 4011209666306 | LF | - | P360 | 3740 | 113
3VL92168TC00 | 3VL9216-8TC00 | ПРИНАДЛЕЖНОСТЬ ДЛЯ VL160 ТРАНСФОРМАТОР ТОКА ДЛЯ ЗАЩИТЫ ОТ ПЕРЕГРУЗКИ В N-ПРОВОДНИКЕ И КЗ НА ЗЕМЛЮ IN=125A/160A | ACCESSORY FOR VL160, CURRENT TRANSFORMER FOR OVERLOAD PROTECTION OF THE N-CONDUCTOR AND FOR EARTH-FAULT PROTECTION IN=125A/160A | ZUBEHOER FUER VL160, STROMWANDLER FUER UEBERLASTSCHUTZ DER N-LEITER UND FUER ERDSCHLUSS-SCHUTZ IN= 125A/160A | 244.7168 | 1 | 1 | шт. | 17 | 4011209667877 | LF | - | P360 | 3740 | 113
3VL92204TM21 | 3VL9220-4TM21 | принадл. к авт.выключ DG LUGS KIT OF 2 COMPRESSION LUG | BREAKER DG LUGS KIT OF 2 COMPRE CAT NUMBER 2CLD20 | BREAKER DG LUGS KIT OF 2 COMPRE CAT NUMBER 2CLD20 | 92.816 | 1 | 1 | шт. | 25 | - | LF | - | P360 | 3742 | 113
3VL92204TN31 | 3VL9220-4TN31 | АКСЕССУАР ДЛЯ VL160 BOX TERMINALS COMPRISES 3 BOX TERMINALS AND TERMINAL COVER 3-ПОЛ. | ACCESSORY FOR VL160 BOX TERMINALS COMPRISES 3 BOX TERMINALS AND TERMINAL COVER 3-POLE | ZUBEHOER FUER VL160 RAHMENKLEMMEN BESTEHT AUS 3 RAHMENKLEMMEN UND KLEMMENABDECKUNG 3POLIG | 97.3719 | 1 | 1 | шт. | 20 | 4011209835146 | LF | - | P360 | 3740 | 113
3VL92304TD01 | 3VL9230-4TD01 | принадл. к авт.выключ VL LUG CU/AL 30KCMIL E/DFR принадл. | BREAKER VL LUG CU/AL 30KCMIL E/ CAT NUMBER TA1DG30 | BREAKER VL LUG CU/AL 30KCMIL E/ CAT NUMBER TA1DG30 | 12.6098 | 1 | 1 | шт. | 25 | - | LF | - | P360 | 3742 | 113
3VL92304TD11 | 3VL9230-4TD11 | принадл. к авт.выключ VL DG LUG, CU ONLY 350KCMIL | BREAKER VL DG LUG, CU ONLY 350K CAT NUMBER TC1DG30 | BREAKER VL DG LUG, CU ONLY 350K CAT NUMBER TC1DG30 | 58.061 | 1 | 1 | шт. | 25 | - | LF | - | P360 | 3742 | 113
3VL92304TD61 | 3VL9230-4TD61 | принадл. к авт.выключ DG LUGS, KIT OF 3, CU ONLY | BREAKER DG LUGS, KIT OF 3, CU O CAT NUMBER 3TC1DG30 | BREAKER DG LUGS, KIT OF 3, CU O CAT NUMBER 3TC1DG30 | 175.7275 | 1 | 1 | шт. | 25 | - | LF | - | P360 | 3742 | 113
3VL92808TC00 | 3VL9280-8TC00 | ПРИНАДЛЕЖНОСТЬ ДЛЯ VL160 ТРАНСФОРМАТОР ТОКА ДЛЯ ЗАЩИТЫ ОТ ПЕРЕГРУЗКИ В N-ПРОВОДНИКЕ И КЗ НА ЗЕМЛЮ IN=63A/80A | ACCESSORY FOR VL160, CURRENT TRANSFORMER FOR OVERLOAD PROTECTION OF THE N-CONDUCTOR AND FOR EARTH-FAULT PROTECTION IN=63A/80A | ZUBEHOER FUER VL160, STROMWANDLER FUER UEBERLASTSCHUTZ DER N-LEITER UND FUER ERDSCHLUSS-SCHUTZ IN= 63A/80A | 244.7168 | 1 | 1 | шт. | 17 | 4011209667853 | LF | - | P360 | 3740 | 113
3VL93003AS10 | 3VL9300-3AS10 | ПРИНАДЛЕЖНОСТЬ ДЛЯ VL160X, VL160, VL250 НАБОР ОПЕРЕЖАЮЩИХ ДОП. КОНТАКТОВ 1 ПЕРЕКИДНОЙ КОНТАКТ, 1.5M | ACCESSORY FOR VL160X, VL160, VL250, KIT F. LEADING AUXILIARY SWITCHES 1 CO CONTACT, FROM OFF TO ON 1.5 METER CONNECTING CABLE | ZUBEHOER FUER VL160X, VL160, VL250, BAUSATZ VOREILENDE HILFSSCHALTER 1 WECHSLER, VON AUS NACH EIN 1,5 METER ANSCHLUSSLEITUNG | 22.7795 | 1 | 1 | шт. | 17 | 4011209475861 | LF | - | P360 | 3740 | 113
3VL93003AT10 | 3VL9300-3AT10 | ПРИНАДЛЕЖНОСТЬ ДЛЯ VL160X, VL160, VL250 НАБОР ОПЕРЕЖАЮЩИХ ДОП. КОНТАКТОВ 2 ПЕРЕКИДНЫХ КОНТАКТА, 1.5M | ACCESSORY FOR VL160X, VL160, VL250, KIT F. LEADING AUXILIARY SWITCHES 2 CO CONTACTS, FROM OFF TO ON 1.5 METER CONNECTING CABLE | ZUBEHOER FUER VL160X, VL160, VL250, BAUSATZ VOREILENDE HILFSSCHALTER 2 WECHSLER, VON AUS NACH EIN 1,5 METER ANSCHLUSSLEITUNG | 40.4824 | 1 | 1 | шт. | 17 | 4011209475854 | LF | - | P360 | 3740 | 113
3VL93003AU10 | 3VL9300-3AU10 | ПРИНАДЛЕЖНОСТЬ ДЛЯ VL160X, VL160, VL250 НАБОР ОПЕРЕЖАЮЩИХ ДОП. КОНТАКТОВ 1 ПЕРЕКИДНОЙ КОНТАКТ, 1.5M | ACCESSORY FOR VL160X, VL160, VL250, KIT F. LEADING AUXILIARY SWITCHES 1 CO CONTACT, FROM ON TO OFF 1.5 METER CONNECTING CABLE | ZUBEHOER FUER VL160X, VL160, VL250, BAUSATZ VOREILENDE HILFSSCHALTER 1 WECHSLER, VON EIN NACH AUS 1,5 METER ANSCHLUSSLEITUNG | 22.7795 | 1 | 1 | шт. | 17 | 4011209475847 | LF | - | P360 | 3740 | 113
3VL93003AW10 | 3VL9300-3AW10 | ПРИНАДЛЕЖНОСТЬ ДЛЯ VL160X, VL160, VL250 НАБОР ОПЕРЕЖАЮЩИХ ДОП. КОНТАКТОВ 2 ПЕРЕКИДНЫХ КОНТАКТА, 1.5M | ACCESSORY FOR VL160X, VL160, VL250, KIT F. LEADING AUXILIARY SWITCHES 2 CO CONTACTS, FROM OFF TO ON 1.5 METER CONNECTING CABLE | ZUBEHOER FUER VL160X, VL160, VL250, BAUSATZ VOREILENDE HILFSSCHALTER 2 WECHSLER, VON EIN NACH AUS 1,5 METER ANSCHLUSSLEITUNG | 40.4824 | 1 | 1 | шт. | 17 | 4011209475830 | LF | - | P360 | 3740 | 113
3VL93003HA00 | 3VL9300-3HA00 | ПРИНАДЛЕЖНОСТЬ ДЛЯ VL160X, VL160, VL250 ПОВОРОТНЫЙ ПРИВОД, НЕПОСРЕДСТВЕННО СТАНДАРТ | ACCESSORY FOR VL160X, VL160, VL250 FRONT ROTARY DRIVE STANDARD | ZUBEHOER FUER VL160X, VL160, VL250 FRONTDREHANTRIEB STANDARD | 78.1069 | 1 | 1 | шт. | 17 | 4011209475823 | LF | - | P360 | 3740 | 113
3VL93003HC00 | 3VL9300-3HC00 | ПРИНАДЛЕЖНОСТЬ ДЛЯ VL160X, VL160, VL250 ПОВОРОТНЫЙ ПРИВОД, НЕПОСРЕДСТВЕННО АВАРИЙНЫЙ | ACCESSORY FOR VL160X, VL160, VL250, ROTARY DRIVE, DIRECT EMERGENCY | ZUBEHOER FUER VL160X, VL160, VL250 FRONTDREHANTRIEB NOT-AUS, ROT/GELB | 90.0766 | 1 | 1 | шт. | 17 | 4011209475816 | LF | - | P360 | 3740 | 113
3VL93003HE00 | 3VL9300-3HE00 | ПРИНАДЛЕЖНОСТЬ ДЛЯ VL160X, VL160, VL250 ПОВОРОТНЫЙ ПРИВОД, С УДЛИННИТЕЛЬНЫМ ВАЛОМ / БЕЗ РУКОЯТКИ ПРИМЕНЯТЬ С 8UC6212-1BD22 ИЛИ 8UC6222-3BD22 | ACCESSORY FOR VL160X, VL160, VL250, ROTARY DRIVE, DIRECT SHAFT STUB/ NO KNOB USE WITH 8UC6262-6BD22 OR 8UC6272-8BD22 | ZUBEHOER FUER VL160X, VL160, VL250, FRONTDREHANTRIEB MIT WELLENSTUMPF OHNE KNEBEL ZUSAETZL. ANTRIEB 8UC62 ERFORD. | 70.2968 | 1 | 1 | шт. | 17 | 4011209475809 | LF | - | P360 | 3740 | 113
3VL93003HF05 | 3VL9300-3HF05 | АКСЕССУАР ДЛЯ VL160X, VL160, VL250 DOOR-COUPLING OPERAT. MECHANISM ДЛЯ INSTALLAT. IN DOORS, COMPL. STANDARD DOOR DRIVE 8UC7 HANDLE TI-GREY/BL.GREEN BASIC MASKING FRAME LIGHT GRAY | ACCESSORY FOR VL160X, VL160, VL250 DOOR-COUPLING OPERAT. MECHANISM FOR INSTALLAT. IN DOORS, COMPL. STANDARD DOOR DRIVE 8UC7 HANDLE TI-GREY, MASKING FRAME LIGHT GRAY | ZUBEHOER FUER VL160X, VL160, VL250 TUERKUPPLUNGS-DREHANTRIEB FUER EINBAU IN TUEREN, KOMPL. STANDARD TUERANTRIEB 8UC7 - NEUES DESIGN HANDHABE TI-GREY, SICHTBLENDE HELLGRAU | 110.5189 | 1 | 1 | шт. | 18 | 4011209725072 | LF | - | P360 | 3740 | 113
3VL93003HG05 | 3VL9300-3HG05 | АКСЕССУАР ДЛЯ VL160X, VL160, VL250 ДЛЯ INSTALLAT. IN DOORS, COMPL. DOOR DRIVE 8UC7 HANDLE RED/BLUE GREEN BASIC MASKING FRAME YELLOW | ACCESSORY FOR VL160X, VL160, VL250 FOR INSTALLAT. IN DOORS, COMPL. DOOR DRIVE 8UC7 HANDLE RED, MASKING FRAME YELLOW | ZUBEHOER FUER VL160X, VL160, VL250 FUER EINBAU IN TUEREN, KOMPL. TUERANTRIEB 8UC7 - NEUES DESIGN HANDHABE ROT, SICHTBLENDE GELB | 122.3584 | 1 | 1 | шт. | 18 | 4011209725089 | LF | - | P360 | 3740 | 113
3VL93003HK01 | 3VL9300-3HK01 | принадл. к авт.выключ VL HDL BLOCKING DEVICE D/F FRM | BREAKER VL HDL BLOCKING DEVICE CAT NUMBER HBDF | BREAKER VL HDL BLOCKING DEVICE CAT NUMBER HBDF | 46.476 | 1 | 1 | шт. | 25 | - | LF | - | P360 | 3742 | 113
3VL93003HL00 | 3VL9300-3HL00 | ПРИНАДЛЕЖНОСТЬ ДЛЯ VL160X, VL160, VL250 ЗАПОРНОЕ УСТРОЙСТВО РУКОЯТКИ ПРИВОДА | ACCESSORY FOR VL160X, VL160, VL250, HANDLE PAD-LOCKING DEV. | ZUBEHOER FUER VL160X, VL160, VL250 KIPPHEBEL-ABSCHLIESSVORRICHTUNG | 54.4104 | 1 | 1 | шт. | 25 | 4011209477810 | LF | - | P360 | 3740 | 113
3VL93003HP00 | 3VL9300-3HP00 | ПРИНАДЛЕЖНОСТЬ ДЛЯ VL160X, VL160, VL250, SUPPORT BRACKET ДЛЯ SHAFT, LOCKING DEVICE ДЛЯ ROTARY DRIVE, EXTENDED ДЛЯ MAX 3 PADLOCKS | ACCESSORY FOR VL160X, VL160, VL250, SUPPORT BRACKET FOR 6MM SHAFT, FOR ROTARY DRIVE | ZUBEHOER FUER VL160X, VL160, VL250, HALTEBUEGEL FUER 6MM WELLE VON TUERKUPPLUNGSDREHANTRIEBE | 19.2649 | 1 | 1 | шт. | 17 | 4011209670280 | LF | - | P360 | 3740 | 113
3VL93003HR10 | 3VL9300-3HR10 | SIDE ROTARY OPER. MECHANISM 3VL1-3 WITH 600MM BOWDEN WIRE ROTARY HANDLE BLACK | SIDE ROTARY OPER. MECHANISM 3VL1-3 WITH 600MM BOWDEN WIRE ROTARY HANDLE BLACK | SEITENWANDDREHANTRIEB 3VL1-3 MIT 600MM BOWDENZUG DREHGRIFF SCHWARZ | 193.9511 | 1 | 1 | шт. | 18 | 4011209700635 | LF | - | P360 | 3740 | 113
3VL93003HR11 | 3VL9300-3HR11 | SIDE ROTARY OPER. MECHANISM 3VL1-3 WITH 600MM BOWDEN WIRE ROTARY HANDLE RED/YELLOW | SIDE ROTARY OPER. MECHANISM 3VL1-3 WITH 600MM BOWDEN WIRE ROTARY HANDLE RED/YELLOW | SEITENWANDDREHANTRIEB 3VL1-3 MIT 600MM BOWDENZUG DREHGRIFF ROT/GELB | 190.046 | 1 | 1 | шт. | 18 | 4011209700666 | LF | - | P360 | 3740 | 113
3VL93003HR20 | 3VL9300-3HR20 | SIDE ROTARY OPER. MECHANISM 3VL1-3 WITH 1000MM BOWDEN WIRE ROTARY HANDLE BLACK | SIDE ROTARY OPER. MECHANISM 3VL1-3 WITH 1000MM BOWDEN WIRE ROTARY HANDLE BLACK | SEITENWANDDREHANTRIEB 3VL1-3 MIT 1000MM BOWDENZUG DREHGRIFF SCHWARZ | 201.7612 | 1 | 1 | шт. | 18 | 4011209700642 | LF | - | P360 | 3740 | 113
3VL93003HR21 | 3VL9300-3HR21 | SIDE ROTARY OPER. MECHANISM 3VL1-3 WITH 1000MM BOWDEN WIRE ROTARY HANDLE RED/YELLOW | SIDE ROTARY OPER. MECHANISM 3VL1-3 WITH 1000MM BOWDEN WIRE ROTARY HANDLE RED/YELLOW | SEITENWANDDREHANTRIEB 3VL1-3 MIT 1000MM BOWDENZUG DREHGRIFF ROT/GELB | 199.1578 | 1 | 1 | шт. | 18 | 4011209700673 | LF | - | P360 | 3740 | 113
3VL93003HR30 | 3VL9300-3HR30 | SIDE ROTARY OPER. MECHANISM 3VL1-3 WITH 1500MM BOWDEN WIRE ROTARY HANDLE BLACK | SIDE ROTARY OPER. MECHANISM 3VL1-3 WITH 1500MM BOWDEN WIRE ROTARY HANDLE BLACK | SEITENWANDDREHANTRIEB 3VL1-3 MIT 1500MM BOWDENZUG DREHGRIFF SCHWARZ | 210.873 | 1 | 1 | шт. | 18 | 4011209700659 | LF | - | P360 | 3740 | 113
3VL93003HR31 | 3VL9300-3HR31 | SIDE ROTARY OPER. MECHANISM 3VL1-3 WITH 1500MM BOWDEN WIRE ROTARY HANDLE RED/YELLOW | SIDE ROTARY OPER. MECHANISM 3VL1-3 WITH 1500MM BOWDEN WIRE ROTARY HANDLE RED/YELLOW | SEITENWANDDREHANTRIEB 3VL1-3 MIT 1500MM BOWDENZUG DREHGRIFF ROT/GELB | 205.6662 | 1 | 1 | шт. | 18 | 4011209700680 | LF | - | P360 | 3740 | 113
3VL93003JA01 | 3VL9300-3JA01 | принадл. к авт.выключ VL ROTARY HDL 1,12 D/FFR | BREAKER VL ROTARY HDL 1,12 D/F-FR | BREAKER VL ROTARY HDL 1,12 D/F-FR | 167.9174 | 1 | 1 | шт. | 25 | - | LF | - | P360 | 3742 | 113
3VL93003JD01 | 3VL9300-3JD01 | принадл. к авт.выключ VL VAR DEPTH ROT 1 3R 12 D/FFR | BREAKER VL VAR DEPTH ROT 1 3R 12 D/F-FR | BREAKER VL VAR DEPTH ROT 1 3R 12 D/F-FR | 234.3033 | 1 | 1 | шт. | 25 | - | LF | - | P360 | 3742 | 113
3VL93003JE01 | 3VL9300-3JE01 | принадл. к авт.выключ VL VAR DEPTH ROT 1 3R 4X 12 D F | BREAKER VL VAR DEPTH ROT 1 3R 4X 12 D F | BREAKER VL VAR DEPTH ROT 1 3R 4X 12 D F | 143.1853 | 1 | 1 | шт. | 25 | - | LF | - | P360 | 3742 | 113
3VL93003JN01 | 3VL9300-3JN01 | принадл. к авт.выключ VL MAX FLEX OPERATOR D/FFR | BREAKER VL MAX FLEX OPERATOR D/F-FR | BREAKER VL MAX FLEX OPERATOR D/F-FR | 218.6831 | 1 | 1 | шт. | 26 | - | LF | - | P360 | 3742 | 113
3VL93003JQ01 | 3VL9300-3JQ01 | принадл. к авт.выключ VL CABLE MAX FLEX 120 D/FFR | BREAKER VL CABLE MAX FLEX 120 D/F-FR | BREAKER VL CABLE MAX FLEX 120 D/F-FR | 410.0308 | 1 | 1 | шт. | 25 | - | LF | - | P360 | 3742 | 113
3VL93003JQ11 | 3VL9300-3JQ11 | принадл. к авт.выключ VL CABLE MAX FLEX 144 D/FFR | BREAKER VL CABLE MAX FLEX 144 D/F-FR | BREAKER VL CABLE MAX FLEX 144 D/F-FR | 456.8914 | 1 | 1 | шт. | 25 | - | LF | - | P360 | 3742 | 113
3VL93003JQ21 | 3VL9300-3JQ21 | принадл. к авт.выключ VL CABLE MAX FLEX 96 D/FFR | BREAKER VL CABLE MAX FLEX 96 D/F-FR | BREAKER VL CABLE MAX FLEX 96 D/F-FR | 312.4044 | 1 | 1 | шт. | 30 | - | LF | - | P360 | 3742 | 113
3VL93003JQ31 | 3VL9300-3JQ31 | BREAKER VL CABLE MAX FLEX 36" D/F-FR | MECHANICAL LINK BETWEEN TWO CIRCUIT BREAKERS | MECHANISCHE VERBINDUNG ZWISCHEN ZWEI LEISTUNGSSCHALTER | 180.9342 | 1 | 1 | шт. | 26 | - | LF | - | P360 | 3742 | 113
3VL93003JQ41 | 3VL9300-3JQ41 | BREAKER VL CABLE MAX FLEX 48" D/F-FR | BREAKER VL CABLE MAX FLEX 48" D/F-FR | BREAKER VL CABLE MAX FLEX 48" D/F-FR | 209.5713 | 1 | 1 | шт. | 26 | - | LF | - | P360 | 3742 | 113
3VL93003JQ61 | 3VL9300-3JQ61 | принадл. к авт.выключ VL CABLE MAX FLEX 60 D/FFR | BREAKER VL CABLE MAX FLEX 60 D/F-FR | BREAKER VL CABLE MAX FLEX 60 D/F-FR | 236.9067 | 1 | 1 | шт. | 25 | - | LF | - | P360 | 3742 | 113
3VL93003JQ71 | 3VL9300-3JQ71 | принадл. к авт.выключ VL CABLE MAX FLEX 72 D/FFR | BREAKER VL CABLE MAX FLEX 72 D/F-FR | BREAKER VL CABLE MAX FLEX 72 D/F-FR | 261.6387 | 1 | 1 | шт. | 25 | - | LF | - | P360 | 3742 | 113
3VL93003JQ81 | 3VL9300-3JQ81 | принадл. к авт.выключ VL CABLE MAX FLEX 84 D/FFR | BREAKER VL CABLE MAX FLEX 84 D/F-FR | BREAKER VL CABLE MAX FLEX 84 D/F-FR | 288.9741 | 1 | 1 | шт. | 25 | - | LF | - | P360 | 3742 | 113
3VL93003MA10 | 3VL9300-3MA10 | АКСЕССУАР ДЛЯ VL160; VL250 МОТОРНЫЙ ПРИВОД 24 VDC | ACCESSORY FOR VL160; VL250 MOTOR OPERATOR 24 VDC | ZUBEHOER FUER VL160; VL250 MOTORANTRIEB 24 VDC | 538.8976 | 1 | 1 | шт. | 17 | 4011209788718 | LF | - | P360 | 3740 | 113
3VL93003MC10 | 3VL9300-3MC10 | АКСЕССУАР ДЛЯ VL160; VL250 МОТОРНЫЙ ПРИВОД 42-60 V AC/DC | ACCESSORY FOR VL160; VL250 MOTOR OPERATOR 42-60 V AC/DC | ZUBEHOER FUER VL160; VL250 MOTORANTRIEB 42-60 V AC/DC | 538.8976 | 1 | 1 | шт. | 17 | 4011209788732 | LF | - | P360 | 3740 | 113
3VL93003MD10 | 3VL9300-3MD10 | АКСЕССУАР ДЛЯ VL160; VL250 МОТОРНЫЙ ПРИВОД 110-127 V AC/DC | ACCESSORY FOR VL160; VL250 MOTOR OPERATOR 110-127 V AC/DC | ZUBEHOER FUER VL160; VL250 MOTORANTRIEB 110-127 V AC/DC | 538.8976 | 1 | 1 | шт. | 17 | 4011209788749 | LF | - | P360 | 3740 | 113
3VL93003ME10 | 3VL9300-3ME10 | АКСЕССУАР ДЛЯ VL160; VL250 МОТОРНЫЙ ПРИВОД 220-250 V AC/DC | ACCESSORY FOR VL160; VL250 MOTOR OPERATOR 220-250 V AC/DC | ZUBEHOER FUER VL160; VL250 MOTORANTRIEB 220-250 V AC/DC | 538.8976 | 1 | 1 | шт. | 17 | 4011209788756 | LF | - | P360 | 3740 | 113
3VL93003MF00 | 3VL9300-3MF00 | АКСЕССУАР ДЛЯ VL160X, VL160, VL250 STORED ENERGY OPERATOR 24V DC WITH AUXILIARY SWITCH | ACCESSORY FOR VL160X, VL160, VL250 STORED ENERGY OPERATOR 24V DC WITH AUXILIARY SWITCH | ZUBEHOER FUER VL160X, VL160, VL250 MOTORANTRIEB MIT FEDERSPEICHER 24V DC MIT HILFSSCHALTER | 941.1183 | 1 | 1 | шт. | 30 | 4011209701052 | LF | - | P360 | 3740 | 113
3VL93003MG00 | 3VL9300-3MG00 | АКСЕССУАР ДЛЯ VL160X, VL160, VL250 STORED ENERGY OPERATOR 42...48V AC/DC WITH AUXILIARY SWITCH | ACCESSORY FOR VL160X, VL160, VL250 STORED ENERGY OPERATOR 42...48V AC/DC WITH AUXILIARY SWITCH | ZUBEHOER FUER VL160X, VL160, VL250 MOTORANTRIEB MIT FEDERSPEICHER 42...48V AC/DC MIT HILFSSCHALTER | 941.1183 | 1 | 1 | шт. | 30 | 4011209701243 | LF | - | P360 | 3740 | 113
3VL93003MH00 | 3VL9300-3MH00 | АКСЕССУАР ДЛЯ VL160X, VL160, VL250 STORED ENERGY OPERATOR 60V AC/DC WITH AUXILIARY SWITCH | ACCESSORY FOR VL160X, VL160, VL250 STORED ENERGY OPERATOR 60V AC/DC WITH AUXILIARY SWITCH | ZUBEHOER FUER VL160X, VL160, VL250 MOTORANTRIEB MIT FEDERSPEICHER 60V AC/DC MIT HILFSSCHALTER | 941.1183 | 1 | 1 | шт. | 30 | 4011209701236 | LF | - | P360 | 3740 | 113
3VL93003MJ00 | 3VL9300-3MJ00 | ПРИНАДЛЕЖНОСТЬ ДЛЯ VL160X, VL160, VL250 МОТОРНЫЙ ПРИВОД С НАКОПИТЕЛЕМ 24V DC | ACCESSORY FOR VL160X, VL160, VL250, STORED ENERGY OPERATOR 24V DC | ZUBEHOER FUER VL160X, VL160, VL250 MOTORANTRIEB MIT FEDERSPEICHER 24V DC | 760.184 | 1 | 1 | шт. | 17 | 4011209476998 | LF | - | P360 | 3740 | 113
3VL93003MK00 | 3VL9300-3MK00 | АКСЕССУАР ДЛЯ VL160X, VL160, VL250 STORED ENERGY OPERATOR 110...127V AC/DC WITH AUXILIARY SWITCH | ACCESSORY FOR VL160X, VL160, VL250 STORED ENERGY OPERATOR 110...127V AC/DC WITH AUXILIARY SWITCH | ZUBEHOER FUER VL160X, VL160, VL250 MOTORANTRIEB MIT FEDERSPEICHER 110...127V AC/DC MIT HILFSSCHALTER | 941.1183 | 1 | 1 | шт. | 30 | 4011209701229 | LF | - | P360 | 3740 | 113
3VL93003ML00 | 3VL9300-3ML00 | ПРИНАДЛЕЖНОСТЬ ДЛЯ VL160X, VL160, VL250 МОТОРНЫЙ ПРИВОД С НАКОПИТЕЛЕМ 42-48V AC/DC | ACCESSORY FOR VL160X, VL160, VL250, STORED ENERGY OPERATOR 42-48V AC/DC | ZUBEHOER FUER VL160X, VL160, VL250 MOTORANTRIEB MIT FEDERSPEICHER 42...48V AC/DC | 760.184 | 1 | 1 | шт. | 17 | 4011209476981 | LF | - | P360 | 3740 | 113
3VL93003MM00 | 3VL9300-3MM00 | АКСЕССУАР ДЛЯ VL160X, VL160, VL250 STORED ENERGY OPERATOR 220...250V AC/DC WITH AUXILIARY SWITCH | ACCESSORY FOR VL160X, VL160, VL250 STORED ENERGY OPERATOR 220...250V AC/DC WITH AUXILIARY SWITCH | ZUBEHOER FUER VL160X, VL160, VL250 MOTORANTRIEB MIT FEDERSPEICHER 220...250V AC/DC MIT HILFSSCHALTER | 941.1183 | 1 | 1 | шт. | 30 | 4011209701212 | LF | - | P360 | 3740 | 113
3VL93003MN00 | 3VL9300-3MN00 | ПРИНАДЛЕЖНОСТЬ ДЛЯ VL160X, VL160, VL250 МОТОРНЫЙ ПРИВОД С НАКОПИТЕЛЕМ 110-127V AC/DC | ACCESSORY FOR VL160X, VL160, VL250, STORED ENERGY OPERATOR 110-127V AC/DC | ZUBEHOER FUER VL160X, VL160, VL250 MOTORANTRIEB MIT FEDERSPEICHER 110...127V AC/DC | 760.184 | 1 | 1 | шт. | 17 | 4011209476974 | LF | - | P360 | 3740 | 113
3VL93003MQ00 | 3VL9300-3MQ00 | ПРИНАДЛЕЖНОСТЬ ДЛЯ VL160X, VL160, VL250 МОТОРНЫЙ ПРИВОД С НАКОПИТЕЛЕМ 220-250V AC/DC | ACCESSORY FOR VL160X, VL160, VL250, STORED ENERGY OPERATOR 220-250V AC/DC | ZUBEHOER FUER VL160X, VL160, VL250 MOTORANTRIEB MIT FEDERSPEICHER 220...250V AC/DC | 760.184 | 1 | 1 | шт. | 17 | 4011209476967 | LF | - | P360 | 3740 | 113
3VL93003MS00 | 3VL9300-3MS00 | ПРИНАДЛЕЖНОСТЬ ДЛЯ VL160X, VL160, VL250 МОТОРНЫЙ ПРИВОД С НАКОПИТЕЛЕМ 60V AC/DC | ACCESSORY FOR VL160X, VL160, VL250, STORED ENERGY OPERATOR 60V AC/DC | ZUBEHOER FUER VL160X, VL160, VL250 MOTORANTRIEB MIT FEDERSPEICHER 60V AC/DC | 760.184 | 1 | 1 | шт. | 17 | 4011209476950 | LF | - | P360 | 3740 | 113
3VL93003MY10 | 3VL9300-3MY10 | SEO ADAPTER PLATE FOR VL160 / VL250 | ACCESSORY FOR VL160 / VL250 FOR MOTORIZED OPERATING MECHANISM SEO | ZUBEHOER FUER VL160 / VL250 ADAPTERPLATTEN MIT SCHRAUBEN FUER MOTORANTRIEB SEO | 33.0686 | 1 | 1 | шт. | 17 | 4011209891036 | LF | - | P360 | 3740 | 113
3VL93003TN00 | 3VL9300-3TN00 | 3VL3 AUX. CONDUCTOR TERMINAL | 3VL3 AUX. CONDUCTOR TERMINAL | HILFSLEITERANSCHLUSSKLEMME 3VL3 | 90.7333 | 1 | 1 | шт. | 17 | 4011209686823 | LF | - | P360 | 3740 | 113
3VL93004EC30 | 3VL9300-4EC30 | ПРИНАДЛЕЖНОСТЬ ДЛЯ VL250 ПЕРЕДНЕЕ ШИННОЕ ПОДСОЕДИНЕНИЕ КОМПЛЕКТ ИЗ 3 ЧАСТЕЙ 3-Х ПОЛЮСНЫЙ | ACCESSORY FOR VL250, FRONT BUS-BAR CONNECTION SET OF 3 PCS 3 POLE | ZUBEHOER FUER VL250, FRONTSEITIGE ANSCHLUSS-SCHIENEN BESTEHT AUS 3 ANSCHL 3POLIG | 40.8787 | 1 | 1 | шт. | 17 | 4011209476936 | LF | - | P360 | 3740 | 113
3VL93004EC40 | 3VL9300-4EC40 | ПРИНАДЛЕЖНОСТЬ ДЛЯ VL250 ПЕРЕДНЕЕ ШИННОЕ ПОДСОЕДИНЕНИЕ КОМПЛЕКТ ИЗ 4 ЧАСТЕЙ 4-Х ПОЛЮСНЫЙ | ACCESSORY FOR VL250, FRONT BUS-BAR CONNECTION SET OF 4 PCS 4 POLE | ZUBEHOER FUER VL250, FRONTSEITIGE ANSCHLUSS-SCHIENEN BESTEHT AUS 4 ANSCHL 4POLIG | 55.3274 | 1 | 1 | шт. | 17 | 4011209476929 | LF | - | P360 | 3740 | 113
3VL93004ED30 | 3VL9300-4ED30 | ПРИНАДЛЕЖНОСТЬ ДЛЯ VL250 ПЕРЕДНЕЕ ШИННОЕ ПОДСОЕДИНЕНИЕ (С УВЕЛИЧЕННЫМИ РАСТОЯНИЯМИ МЕЖДУ ПОЛЮСАМИ) КОМПЛЕКТ ИЗ 3 ЧАСТЕЙ 3-Х ПОЛЮСНЫЙ | ACCESSORY FOR VL250, FRONT BUS-BAR CONNECTION (FLARED) SET OF 3 PCS 3 POLE | ZUBEHOER FUER VL250, FRONTSEITIGE ANSCHLUSS-SCHIENEN VERGROESSERTER POLABSTAND BESTEHT AUS 3 ANSCHL 3POLIG | 71.0778 | 1 | 1 | шт. | 17 | 4011209476912 | LF | - | P360 | 3740 | 113
3VL93004ED40 | 3VL9300-4ED40 | ПРИНАДЛЕЖНОСТЬ ДЛЯ VL250 ПЕРЕДНЕЕ ШИННОЕ ПОДСОЕДИНЕНИЕ (С УВЕЛИЧЕННЫМИ РАСТОЯНИЯМИ МЕЖДУ ПОЛЮСАМИ) КОМПЛЕКТ ИЗ 4 ЧАСТЕЙ 4-Х ПОЛЮСНЫЙ | ACCESSORY FOR VL250, FRONT BUS-BAR CONNECTION (FLARED) SET OF 4 PCS 4 POLE | ZUBEHOER FUER VL250, FRONTSEITIGE ANSCHLUSS-SCHIENEN VERGROESSERTER POLABSTAND BESTEHT AUS 4 ANSCHL 4POLIG | 94.7685 | 1 | 1 | шт. | 17 | 4011209476905 | LF | - | P360 | 3740 | 113
3VL93004PA30 | 3VL9300-4PA30 | ПРИНАДЛЕЖНОСТЬ ДЛЯ VL250 ВТЫЧНОЙ ЦОКОЛЬ МОНТАЖНЫЙ КОМПЛЕКТ ЗАДНЕЕ ПОДКЛЮЧЕНИЕ 3-Х ПОЛЮСНЫЙ | ACCESSORY FOR VL250, PLUG IN SOCKET KIT ASSEMBLY REAR CONNECTORS 3 POLE | ZUBEHOER FUER VL250, STECKSOCKELBAUSATZ RUECKSEITIGER ANSCHLUSS 3POLIG | 275.9572 | 1 | 1 | шт. | 17 | 4011209476899 | LF | - | P360 | 3740 | 113
3VL93004PA40 | 3VL9300-4PA40 | ПРИНАДЛЕЖНОСТЬ ДЛЯ VL250 ВТЫЧНОЙ ЦОКОЛЬ МОНТАЖНЫЙ КОМПЛЕКТ ЗАДНЕЕ ПОДКЛЮЧЕНИЕ 4-Х ПОЛЮСНЫЙ | ACCESSORY FOR VL250, PLUG IN SOCKET KIT ASSEMBLY REAR CONNECTORS 4 POLE | ZUBEHOER FUER VL250, STECKSOCKELBAUSATZ RUECKSEITIGER ANSCHLUSS 4POLIG | 368.3769 | 1 | 1 | шт. | 17 | 4011209476882 | LF | - | P360 | 3740 | 113
3VL93004PB30 | 3VL9300-4PB30 | ПРИНАДЛЕЖНОСТЬ ДЛЯ VL250 ВТЫЧНОЙ ЦОКОЛЬ МОНТАЖНЫЙ КОМПЛЕКТ ЗАДНЕЕ ПОДКЛЮЧЕНИЕ RCD 3-Х ПОЛЮСНЫЙ | ACCESSORY FOR VL250, PLUG IN SOCKET KIT ASSEMBLY REAR CONNECTORS RCD 3 POLE | ZUBEHOER FUER VL250, STECKSOCKELBAUSATZ RUECKSEITIGER ANSCHLUSS DI-BAUSTEIN (RCD) 3POLIG | 432.1594 | 1 | 1 | шт. | 17 | 4011209476875 | LF | - | P360 | 3740 | 113
3VL93004PB40 | 3VL9300-4PB40 | ПРИНАДЛЕЖНОСТЬ ДЛЯ VL250 ВТЫЧНОЙ ЦОКОЛЬ МОНТАЖНЫЙ КОМПЛЕКТ ЗАДНЕЕ ПОДКЛЮЧЕНИЕ RCD 4-Х ПОЛЮСНЫЙ | ACCESSORY FOR VL250, PLUG IN SOCKET KIT ASSEMBLY REAR CONNECTORS RCD 4 POLE | ZUBEHOER FUER VL250, STECKSOCKELBAUSATZ RUECKSEITIGER ANSCHLUSS DI-BAUSTEIN (RCD) 4POLIG | 523.2774 | 1 | 1 | шт. | 17 | 4011209476868 | LF | - | P360 | 3740 | 113
3VL93004PC30 | 3VL9300-4PC30 | ПРИНАДЛЕЖНОСТЬ ДЛЯ VL250 ВТЫЧНОЙ ЦОКОЛЬ МОНТАЖНЫЙ КОМПЛЕКТ ФРОНТАЛЬНОЕ ПОДКЛЮЧЕНИЕ 3-Х ПОЛЮСНЫЙ | ACCESSORY FOR VL250, PLUG IN SOCKET KIT ASSEMBLY FRONT CONNECTORS 3 POLE | ZUBEHOER FUER VL250, STECKSOCKELBAUSATZ FRONTSEITIGER ANSCHLUSS 3POLIG | 275.9572 | 1 | 1 | шт. | 17 | 4011209476851 | LF | - | P360 | 3740 | 113
3VL93004PC40 | 3VL9300-4PC40 | ПРИНАДЛЕЖНОСТЬ ДЛЯ VL250 ВТЫЧНОЙ ЦОКОЛЬ МОНТАЖНЫЙ КОМПЛЕКТ ФРОНТАЛЬНОЕ ПОДКЛЮЧЕНИЕ 4-Х ПОЛЮСНЫЙ | ACCESSORY FOR VL250, PLUG IN SOCKET KIT ASSEMBLY FRONT CONNECTORS 4 POLE | ZUBEHOER FUER VL250, STECKSOCKELBAUSATZ FRONTSEITIGER ANSCHLUSS 4POLIG | 368.3769 | 1 | 1 | шт. | 17 | 4011209476844 | LF | - | P360 | 3740 | 113
3VL93004PD30 | 3VL9300-4PD30 | ПРИНАДЛЕЖНОСТЬ ДЛЯ VL250 ВТЫЧНОЙ ЦОКОЛЬ МОНТАЖНЫЙ КОМПЛЕКТ ФРОНТАЛЬНОЕ ПОДКЛЮЧЕНИЕ RCD 3-Х ПОЛЮСНЫЙ | ACCESSORY FOR VL250, PLUG IN SOCKET KIT ASSEMBLY FRONT CONNECTORS RCD 3 POLE | ZUBEHOER FUER VL250, STECKSOCKELBAUSATZ FRONTSEITIGER ANSCHLUSS DI-BAUSTEIN (RCD) 3POLIG | 432.1594 | 1 | 1 | шт. | 17 | 4011209476837 | LF | - | P360 | 3740 | 113
3VL93004PD40 | 3VL9300-4PD40 | ПРИНАДЛЕЖНОСТЬ ДЛЯ VL250 ВТЫЧНОЙ ЦОКОЛЬ МОНТАЖНЫЙ КОМПЛЕКТ ФРОНТАЛЬНОЕ ПОДКЛЮЧЕНИЕ RCD 4-Х ПОЛЮСНЫЙ | ACCESSORY FOR VL250, PLUG IN SOCKET KIT ASSEMBLY FRONT CONNECTORS RCD 4 POLE | ZUBEHOER FUER VL250, STECKSOCKELBAUSATZ FRONTSEITIGER ANSCHLUSS DI-BAUSTEIN (RCD) 4POLIG | 523.2774 | 1 | 1 | шт. | 17 | 4011209476820 | LF | - | P360 | 3740 | 113
3VL93004PE30 | 3VL9300-4PE30 | АКСЕССУАРЫ ДЛЯ VL160X, VL160, VL250 АДАПТЕР ДЛЯ ПОДКЛЮЧЕНИЯ 90GRAD-УГОЛ 1 КОМПЛЕКТ = 3 ШТ. 3 ПОЛ. | ACCESSORY FOR VL160X, VL160, VL250 TERMINAL ADAPTER 90DEGREE-ANGLE 1 PC = 1 SET FOR 3 POLE | ZUBEHOER FUER VL160X, VL160, VL250, ANSCHLUSSADAPTER 90GRAD-WINKEL BESTEHT AUS 6 ADAPTER 3POLIG | 42.7011 | 1 | 1 | шт. | 17 | 4011209759022 | LF | - | P360 | 3740 | 113
3VL93004PE40 | 3VL9300-4PE40 | АКСЕССУАРЫ ДЛЯ VL160X, VL160, VL250 АДАПТЕР ДЛЯ ПОДКЛЮЧЕНИЯ 90GRAD-УГОЛ 1 КОМПЛЕКТ = 4 ШТ. 4 ПОЛ. | ACCESSORY FOR VL160X, VL160, VL250 TERMINAL ADAPTER 90DEGREE-ANGLE 1 PC = 1 SET FOR 4 POLE | ZUBEHOER FUER VL160X, VL160, VL250, ANSCHLUSSADAPTER 90GRAD-WINKEL BESTEHT AUS 8 ADAPTER 4POLIG | 56.7535 | 1 | 1 | шт. | 17 | 4011209759039 | LF | - | P360 | 3740 | 113
3VL93004PF00 | 3VL9300-4PF00 | ПРИНАДЛЕЖНОСТИ ДЛЯ VL 160/250 TRIGGER PIN + SPRING | ACCESSORIES FOR VL 160/250 TRIGGER PIN + SPRING | ZUBEHOER FUER VL 160/250 AUSLOESESTIFT + FEDER | 26.43 | 1 | 1 | шт. | 17 | 4011209759046 | LF | - | P360 | 3740 | 113
3VL93004PJ00 | 3VL9300-4PJ00 | ПРИНАДЛЕЖНОСТЬ ДЛЯ VL160X, VL160, VL250 РАЗЪЕМ ВСПОМОГАТЕЛЬНЫХ ЦЕПЕЙ | ACCESSORY FOR VL160X, VL160, VL250, ACCESSORY CONDUCTOR FOR PLUG IN SOCKET | ZUBEHOER FUER VL160X, VL160, VL250, HILFSSTROMSTECKVERBINDUNG FUER STECKSOCKEL | 64.5636 | 1 | 1 | шт. | 17 | 4011209476813 | LF | - | P360 | 3740 | 113
3VL93004PS30 | 3VL9300-4PS30 | ПРИНАДЛЕЖНОСТИ ДЛЯ VL250, НАБОР ГЛ.КОНТАКТОВ 3P СОДЕРЖИТ 6 ГЛАВНЫХ КОНТАКТОВ AND 1 TRIGGER PIN | ACCESSORIES FOR VL250, KIT MEAS. CONTACT 3P COMPRISING 6 MEAS. CONTACTS AND 1 TRIGGER PIN | ZUBEHOER FUER VL250, KIT MESSERKONTAKT 3P BESTEHT AUS 6 MESSERKONTAKTEN UND 1 AUSLOESESTIFT | 109.3415 | 1 | 1 | шт. | 17 | 4011209759077 | LF | - | P360 | 3740 | 113
3VL93004PS40 | 3VL9300-4PS40 | ПРИНАДЛЕЖНОСТИ ДЛЯ VL250, НАБОР ГЛ.КОНТАКТОВ 4P СОДЕРЖИТ 8 ГЛАВНЫХ КОНТАКТОВ AND 1 TRIGGER PIN | ACCESSORIES FOR VL250, KIT MEAS. CONTACT 4P COMPRISING 8 MEAS. CONTACTS AND 1 TRIGGER PIN | ZUBEHOER FUER VL250, KIT MESSERKONTAKT 4P BESTEHT AUS 8 MESSERKONTAKTEN UND 1 AUSLOESESTIFT | 174.4258 | 1 | 1 | шт. | 17 | 4011209759084 | LF | - | P360 | 3740 | 113
3VL93004RA00 | 3VL9300-4RA00 | ПРИНАДЛЕЖНОСТЬ ДЛЯ VL250 ПОЛЮСНОЙ НАКОНЕЧНИК ДЛЯ ЗАДНЕГО ПРИСОЕДИНЕНИЯ, КОРОТКИЙ, КРУГЛЫЙ 1 ШТ. | ACCESSORY FOR VL250, REAR TERMINAL, SHORT, ROUND COMPRISES 1 TERMINAL | ZUBEHOER FUER VL250, RUECKSEITIGER ANSCHLUSS, KURZ, RUND BESTEHT AUS 1 ANSCHLUSS | 19.6613 | 1 | 1 | шт. | 17 | 4011209476806 | LF | - | P360 | 3740 | 113
3VL93004RB00 | 3VL9300-4RB00 | ПРИНАДЛЕЖНОСТЬ ДЛЯ VL250 ПОЛЮСНОЙ НАКОНЕЧНИК ДЛЯ ЗАДНЕГО ПРИСОЕДИНЕНИЯ, ДЛИННЫЙ, КРУГЛЫЙ 1 ШТ. | ACCESSORY FOR VL250, REAR TERMINAL, LONG, ROUND COMPRISES 1 TERMINAL | ZUBEHOER FUER VL250, RUECKSEITIGER ANSCHLUSS, LANG, RUND BESTEHT AUS 1 ANSCHLUSS | 22.7795 | 1 | 1 | шт. | 17 | 4011209476790 | LF | - | P360 | 3740 | 113
3VL93004RC30 | 3VL9300-4RC30 | ПРИНАДЛЕЖНОСТЬ ДЛЯ VL250 КОМПЛЕКТ ПОЛЮСНЫХ НАКОНЕЧНИКОВ ДЛЯ ЗАДНЕГО ПРИСОЕДИНЕНИЯ ИЗ 3 ЧАСТЕЙ КОРОТКИЙ-ДЛИННЫЙ-КОРОТКИЙ 3-Х ПОЛЮСНЫЙ | ACCESSORY FOR VL250, REAR TERMINAL, ROUND COMPRISES 3 TERMINALS SHORT-LONG-SHORT 3-POLE | ZUBEHOER FUER VL250, RUECKSEITIGER ANSCHLUSS, RUND BESTEHT AUS 3 ANSCHLUESSEN KURZ-LANG-KURZ 3 POLIG | 62.2205 | 1 | 1 | шт. | 17 | 4011209476783 | LF | - | P360 | 3740 | 113
3VL93004RF40 | 3VL9300-4RF40 | ПРИНАДЛЕЖНОСТЬ ДЛЯ VL250 КОМПЛЕКТ ПОЛЮСНЫХ НАКОНЕЧНИКОВ ДЛЯ ЗАДНЕГО ПРИСОЕДИНЕНИЯ ИЗ 4 ЧАСТЕЙ 2 ДЛИННЫХ + 2 КОРОТКИХ 4-Х ПОЛЮСНЫЙ | ACCESSORY FOR VL250, REAR TERMINAL, ROUND COMPRISES 4 TERMINALS 2 LONG + 2 SHORT 4-POLE | ZUBEHOER FUER VL250, RUECKSEITIGER ANSCHLUSS, RUND BESTEHT AUS 4 ANSCHLUESSEN 2 LANG + 2 KURZ 4 POLIG | 82.2665 | 1 | 1 | шт. | 17 | 4011209476776 | LF | - | P360 | 3740 | 113
3VL93004RK00 | 3VL9300-4RK00 | ПРИНАДЛЕЖНОСТЬ ДЛЯ VL250 ПОЛЮСНОЙ НАКОНЕЧНИК ДЛЯ ЗАДНЕГО ПРИСОЕДИНЕНИЯ, КОРОТКИЙ, КРУГЛЫЙ/ПЛОСКИЙ 1 ШТ. | ACCESSORY FOR VL250, REAR TERMINAL, SHORT, ROUND/FLAT COMPRISES 1 TERMINAL | ZUBEHOER FUER VL250, RUECKSEITIGER ANSCHLUSS, KURZ, RUND/FLACH BESTEHT AUS 1 ANSCHLUSS | 21.9985 | 1 | 1 | шт. | 17 | 4011209476769 | LF | - | P360 | 3740 | 113
3VL93004RL00 | 3VL9300-4RL00 | ПРИНАДЛЕЖНОСТЬ ДЛЯ VL250 ПОЛЮСНОЙ НАКОНЕЧНИК ДЛЯ ЗАДНЕГО ПРИСОЕДИНЕНИЯ, ДЛИННЫЙ, КРУГЛЫЙ/ПЛОСКИЙ 1 ШТ. | ACCESSORY FOR VL250, REAR TERMINAL, LONG, ROUND/FLAT COMPRISES 1 TERMINAL | ZUBEHOER FUER VL250, RUECKSEITIGER ANSCHLUSS, LANG, RUND/FLACH BESTEHT AUS 1 ANSCHLUSS | 24.4775 | 1 | 1 | шт. | 17 | 4011209476752 | LF | - | P360 | 3740 | 113
3VL93004RM30 | 3VL9300-4RM30 | ПРИНАДЛЕЖНОСТЬ ДЛЯ VL250 НАБОР ЗАДНИХ КОНТАКТОВ, КРУГЛЫЙ/ПЛОСКИЙ КОМПЛЕКТ ИЗ 3 ЧАСТЕЙ КОРОТКИЙ-ДЛИННЫЙ-КОРОТКИЙ 3-Х ПОЛЮСНЫЙ | ACCESSORY FOR VL250, REAR TERMINAL, SHORT, FLAT COMPRISES 3 TERMINALS SHORT-LONG-SHORT 3-POLE | ZUBEHOER FUER VL250, RUECKSEITIGER ANSCHLUSS, KURZ, FLACH BESTEHT AUS 3 ANSCHLUESSEN KURZ-LANG-KURZ 3 POLIG | 68.0781 | 1 | 1 | шт. | 17 | 4011209476745 | LF | - | P360 | 3740 | 113
3VL93004RN40 | 3VL9300-4RN40 | ПРИНАДЛЕЖНОСТЬ ДЛЯ VL250 НАБОР ЗАДНИХ КОНТАКТОВ, КРУГЛЫЙ/ПЛОСКИЙ КОМПЛЕКТ ИЗ 4 ЧАСТЕЙ 2 ДЛИННЫХ + 2 КОРОТКИХ 4-Х ПОЛЮСНЫЙ | ACCESSORY FOR VL250, REAR TERMINAL, LONG, FLAT COMPRISES 4 TERMINALS 2 LONG + 2 SHORT 4-POLE | ZUBEHOER FUER VL250, RUECKSEITIGER ANSCHLUSS, LANG, FLACH BESTEHT AUS 4 ANSCHLUESSEN 2 LANG + 2 KURZ 4 POLIG | 92.9403 | 1 | 1 | шт. | 17 | 4011209476738 | LF | - | P360 | 3740 | 113
3VL93004TA30 | 3VL9300-4TA30 | ПРИНАДЛЕЖНОСТЬ ДЛЯ VL250 ПРИСОЕДИНЕНИЕ С ВИНТОВОЙ МЕТРИЧЕСКОЙ РЕЗЬБОЙ 1 КОМПЛЕКТ = 3 ШТ. | ACCESSORY FOR VL250, NUT PLATE METRIC CONSISTS OF 3 PIECES 3 POLE | ZUBEHOER FUER VL250 ANSCHLUSS MIT SCHRAUBVERBINDUNG METRISCHES GEWINDE BESTEHT AUS 3 ANSCHL | 24.9982 | 1 | 1 | шт. | 17 | 4011209759176 | LF | - | P360 | 3740 | 113
3VL93004TA40 | 3VL9300-4TA40 | ПРИНАДЛЕЖНОСТЬ ДЛЯ VL250 ПРИСОЕДИНЕНИЕ С ВИНТОВОЙ МЕТРИЧЕСКОЙ РЕЗЬБОЙ 1 КОМПЛЕКТ = 4 ШТ. | ACCESSORY FOR VL250, NUT PLATE METRIC CONSISTS OF 4 PIECES 4 POLE | ZUBEHOER FUER VL250 ANSCHLUSS MIT SCHRAUBVERBINDUNG METRISCHES GEWINDE BESTEHT AUS 4 ANSCHL | 33.7136 | 1 | 1 | шт. | 17 | 4011209759183 | LF | - | P360 | 3740 | 113
3VL93004TB01 | 3VL9300-4TB01 | принадл. к авт.выключ VL STD NUT KEEPER F принадл. | BREAKER VL STD NUT KEEPER F ACC CAT NUMBER TNKF | BREAKER VL STD NUT KEEPER F ACC CAT NUMBER TNKF | 10.6223 | 1 | 1 | шт. | 25 | - | LF | - | P360 | 3742 | 113
3VL93004TC30 | 3VL9300-4TC30 | ПРИНАДЛЕЖНОСТЬ ДЛЯ VL250 СТАЛЬНАЯ ОХВАТЫВАЮЩАЯ КЛЕММА КОМПЛЕКТ ИЗ 3 ЧАСТЕЙ 3-Х ПОЛЮСНЫЙ | ACCESSORY FOR VL250, STEEL WRAP-AROUND TERMINAL SET OF 3 PCS 3 POLE | ZUBEHOER FUER VL250 RAHMENKLEMMEN BESTEHT AUS 3 RAHMENKLEMMEN 3POLIG | 26.43 | 1 | 1 | шт. | 17 | 4011209476707 | LF | - | P360 | 3740 | 113
3VL93004TC40 | 3VL9300-4TC40 | ПРИНАДЛЕЖНОСТЬ ДЛЯ VL250 СТАЛЬНАЯ ОХВАТЫВАЮЩАЯ КЛЕММА КОМПЛЕКТ ИЗ 4 ЧАСТЕЙ 4-Х ПОЛЮСНЫЙ | ACCESSORY FOR VL250, STEEL WRAP-AROUND TERMINAL SET OF 4 PCS 4 POLE | ZUBEHOER FUER VL250 RAHMENKLEMMEN BESTEHT AUS 4 RAHMENKLEMMEN 4POLIG | 35.5418 | 1 | 1 | шт. | 17 | 4011209476691 | LF | - | P360 | 3740 | 113
3VL93004TD30 | 3VL9300-4TD30 | ПРИНАДЛЕЖНОСТЬ ДЛЯ VL250 КЛЕММА ДЛЯ КАБЕЛЯ (CU ИЛИ AL) КОМПЛЕКТ ИЗ 3 ЧАСТЕЙ 3-Х ПОЛЮСНЫЙ | ACCESSORY FOR VL250, TERMINAL FOR CABLE (CU OR AL) SET OF 3 PCS 3 POLE | ZUBEHOER FUER VL250 RUNDLEITER-ANSCHLUSSKLEMME FUER CU/AL BESTEHT AUS 3 ANSCHL 3POLIG | 24.9982 | 1 | 1 | шт. | 25 | 4011209476677 | LF | - | P360 | 3740 | 113
3VL93004TD40 | 3VL9300-4TD40 | ПРИНАДЛЕЖНОСТЬ ДЛЯ VL250 КЛЕММА ДЛЯ КАБЕЛЯ (CU ИЛИ AL) КОМПЛЕКТ ИЗ 4 ЧАСТЕЙ 4-Х ПОЛЮСНЫЙ | ACCESSORY FOR VL250, TERMINAL FOR CABLE (CU OR AL) SET OF 4 PCS 4 POLE | ZUBEHOER FUER VL250 RUNDLEITER-ANSCHLUSSKLEMME FUER CU/AL BESTEHT AUS 4 ANSCHL 4POLIG | 33.7136 | 1 | 1 | шт. | 25 | 4011209476660 | LF | - | P360 | 3740 | 113
3VL93004WA30 | 3VL9300-4WA30 | ПРИНАДЛЕЖНОСТЬ ДЛЯ VL250 ВЫКАТНАЯ КОРЗИНА МОНТАЖНЫЙ КОМПЛЕКТ ЗАДНЕЕ ПОДКЛЮЧЕНИЕ 3-Х ПОЛЮСНЫЙ | ACCESSORY FOR VL250, DRAW OUT ASSEMBLY REAR CONNECTORS 3 POLES | ZUBEHOER FUER VL250, EINSCHUBAUSFUEHRUNG, BAUSATZ RUECKSEITIGER ANSCHLUSS 3POLIG | 415.2375 | 1 | 1 | шт. | 17 | 4011209759190 | LF | - | P360 | 3740 | 113
3VL93004WA40 | 3VL9300-4WA40 | ПРИНАДЛЕЖНОСТЬ ДЛЯ VL250 ВЫКАТНАЯ КОРЗИНА МОНТАЖНЫЙ КОМПЛЕКТ ЗАДНЕЕ ПОДКЛЮЧЕНИЕ 4-Х ПОЛЮСНЫЙ | ACCESSORY FOR VL250, DRAW OUT ASSEMBLY REAR CONNECTORS 4 POLES | ZUBEHOER FUER VL250, EINSCHUBAUSFUEHRUNG, BAUSATZ RUECKSEITIGER ANSCHLUSS 4POLIG | 563.6296 | 1 | 1 | шт. | 17 | 4011209759206 | LF | - | P360 | 3740 | 113
3VL93004WB30 | 3VL9300-4WB30 | ПРИНАДЛЕЖНОСТЬ ДЛЯ VL250 ВЫКАТНАЯ КОРЗИНА МОНТАЖНЫЙ КОМПЛЕКТ ЗАДНЕЕ ПОДКЛЮЧЕНИЕ RCD 3-Х ПОЛЮСНЫЙ | ACCESSORY FOR VL250, DRAW OUT ASSEMBLY REAR CONNECTORS RCD 3 POLES | ZUBEHOER FUER VL250, EINSCHUBAUSFUEHRUNG, BAUSATZ RUECKSEITIGER ANSCHLUSS DI-BAUSTEIN (RCD) 3POLIG | 497.2437 | 1 | 1 | шт. | 17 | 4011209759213 | LF | - | P360 | 3740 | 113
3VL93004WB40 | 3VL9300-4WB40 | ПРИНАДЛЕЖНОСТЬ ДЛЯ VL250 ВЫКАТНАЯ КОРЗИНА МОНТАЖНЫЙ КОМПЛЕКТ ЗАДНЕЕ ПОДКЛЮЧЕНИЕ RCD 4-Х ПОЛЮСНЫЙ | ACCESSORY FOR VL250, DRAW OUT ASSEMBLY REAR CONNECTORS RCD 4 POLES | ZUBEHOER FUER VL250, EINSCHUBAUSFUEHRUNG, BAUSATZ RUECKSEITIGER ANSCHLUSS DI-BAUSTEIN (RCD) 4POLIG | 740.6588 | 1 | 1 | шт. | 17 | 4011209759220 | LF | - | P360 | 3740 | 113
3VL93004WC30 | 3VL9300-4WC30 | ПРИНАДЛЕЖНОСТЬ ДЛЯ VL250 ВЫКАТНАЯ КОРЗИНА МОНТАЖНЫЙ КОМПЛЕКТ ФРОНТАЛЬНОЕ ПОДКЛЮЧЕНИЕ 3-Х ПОЛЮСНЫЙ | ACCESSORY FOR VL250, DRAW OUT ASSEMBLY FRONT CONNECTORS 3 POLES | ZUBEHOER FUER VL250, EINSCHUBAUSFUEHRUNG, BAUSATZ FRONTSEITIGER ANSCHLUSS 3POLIG | 425.651 | 1 | 1 | шт. | 17 | 4011209759237 | LF | - | P360 | 3740 | 113
3VL93004WC40 | 3VL9300-4WC40 | ПРИНАДЛЕЖНОСТЬ ДЛЯ VL250 ВЫКАТНАЯ КОРЗИНА МОНТАЖНЫЙ КОМПЛЕКТ ФРОНТАЛЬНОЕ ПОДКЛЮЧЕНИЕ 4-Х ПОЛЮСНЫЙ | ACCESSORY FOR VL250, DRAW OUT ASSEMBLY FRONT CONNECTORS 4 POLES | ZUBEHOER FUER VL250, EINSCHUBAUSFUEHRUNG, BAUSATZ FRONTSEITIGER ANSCHLUSS 4POLIG | 563.6296 | 1 | 1 | шт. | 17 | 4011209759244 | LF | - | P360 | 3740 | 113
3VL93004WD30 | 3VL9300-4WD30 | ПРИНАДЛЕЖНОСТЬ ДЛЯ VL250 ВЫКАТНАЯ КОРЗИНА МОНТАЖНЫЙ КОМПЛЕКТ ФРОНТАЛЬНОЕ ПОДКЛЮЧЕНИЕ RCD 3-Х ПОЛЮСНЫЙ | ACCESSORY FOR VL250, DRAW OUT ASSEMBLY FRONT CONNECTORS RCD 3 POLES | ZUBEHOER FUER VL250, EINSCHUBAUSFUEHRUNG, BAUSATZ FRONTSEITIGER ANSCHLUSS DI-BAUSTEIN (RCD) 3POLIG | 600.0768 | 1 | 1 | шт. | 17 | 4011209759251 | LF | - | P360 | 3740 | 113
3VL93004WD40 | 3VL9300-4WD40 | ПРИНАДЛЕЖНОСТЬ ДЛЯ VL250 ВЫКАТНАЯ КОРЗИНА МОНТАЖНЫЙ КОМПЛЕКТ ФРОНТАЛЬНОЕ ПОДКЛЮЧЕНИЕ RCD 4-Х ПОЛЮСНЫЙ | ACCESSORY FOR VL250, DRAW OUT ASSEMBLY FRONT CONNECTORS RCD 4 POLES | ZUBEHOER FUER VL250, EINSCHUBAUSFUEHRUNG, BAUSATZ FRONTSEITIGER ANSCHLUSS DI-BAUSTEIN (RCD) 4POLIG | 740.6588 | 1 | 1 | шт. | 17 | 4011209759268 | LF | - | P360 | 3740 | 113
3VL93004WF30 | 3VL9300-4WF30 | ПРИНАДЛЕЖНОСТЬ ДЛЯ VL160, VL250 НАБОР ПРЕОБРАЗОВАНИЯ В ВЫКАТНОЕ ИСПОЛНЕНИЕ 3-Х ПОЛЮСНЫЙ | ACCESSORY FOR VL160, VL250, DRAW OUT CONVERSION KIT 3 POLES | ZUBEHOER FUER VL160, VL250, UMBAUSATZ VON STECKBARER AUSF. IN EINSCHUBAUSFUEHRUNG 3POLIG | 156.2022 | 1 | 1 | шт. | 17 | 783643196094 | LF | - | P360 | 3740 | 113
3VL93004WF40 | 3VL9300-4WF40 | ПРИНАДЛЕЖНОСТЬ ДЛЯ VL160, VL250 НАБОР ПРЕОБРАЗОВАНИЯ В ВЫКАТНОЕ ИСПОЛНЕНИЕ 4-Х ПОЛЮСНЫЙ | ACCESSORY FOR VL160, VL250, DRAW OUT CONVERSION KIT 4 POLES | ZUBEHOER FUER VL160, VL250, UMBAUSATZ VON STECKBARER AUSF. IN EINSCHUBAUSFUEHRUNG 4POLIG | 205.6662 | 1 | 1 | шт. | 17 | 783643196100 | LF | - | P360 | 3740 | 113
3VL93004WG30 | 3VL9300-4WG30 | ПРИНАДЛЕЖНОСТЬ ДЛЯ VL160, VL250 НАБОР ПРЕОБРАЗОВАНИЯ В ВЫКАТНОЕ ИСПОЛНЕНИЕ 3-Х ПОЛЮСНЫЙ | ACCESSORY FOR VL160, VL250, DRAW OUT CONVERSION KIT RCD 3 POLES | ZUBEHOER FUER VL160, VL250, UMBAUSATZ VON STECKBARER AUSF. IN EINSCHUBAUSFUEHRUNG DI-BAUSTEIN (RCD) 3POLIG | 177.0292 | 1 | 1 | шт. | 17 | 4011209759299 | LF | - | P360 | 3740 | 113
3VL93004WG40 | 3VL9300-4WG40 | ПРИНАДЛЕЖНОСТЬ ДЛЯ VL160, VL250 НАБОР ПРЕОБРАЗОВАНИЯ В ВЫКАТНОЕ ИСПОЛНЕНИЕ 4-Х ПОЛЮСНЫЙ | ACCESSORY FOR VL160, VL250, DRAW OUT CONVERSION KIT RCD 4 POLES | ZUBEHOER FUER VL160, VL250, UMBAUSATZ VON STECKBARER AUSF. IN EINSCHUBAUSFUEHRUNG DI-BAUSTEIN (RCD) 4POLIG | 227.7949 | 1 | 1 | шт. | 17 | 4011209759305 | LF | - | P360 | 3740 | 113
3VL93008BC00 | 3VL9300-8BC00 | ПРИНАДЛЕЖНОСТЬ ДЛЯ VL160X, VL160, VL250 ЗАКРЫВАЮЩАЯ РАМКА IP30 ДЛЯ АВТОМАТИЧЕСКОГО ВЫКЛЮЧАТЕЛЯ СТАЦИОНАРНОЕ/ВТЫЧНОЕ ИСПОЛНЕНИЕ | ACCESSORY FOR VL160X, VL160, VL250, COVER FRAME IP30 FOR CIRCUIT BREAKER FIXED/PLUG IN MOUNTED | ZUBEHOER FUER VL160X, VL160, VL250, BLENDRAHMEN FUER TUERAUSSCHNITT IP40, FUER FEST-/STECKBARER EINBAU | 19.6613 | 1 | 1 | шт. | 17 | 4011209477803 | LF | - | P360 | 3740 | 113
3VL93008BD00 | 3VL9300-8BD00 | ПРИНАДЛЕЖНОСТЬ ДЛЯ VL160X, VL160, VL250 ЗАКРЫВАЮЩАЯ РАМКА IP30 ДЛЯ АВТОМАТИЧЕСКОГО ВЫКЛЮЧАТЕЛЯ СТАЦИОНАРНОЕ/ВТЫЧНОЕ ИСПОЛНЕНИЕ С МОДУЛЕМ RCD | ACCESSORY FOR VL160X, VL160, VL250, COVER FRAME IP30 FOR CIRCUIT BREAKER FIXED/PLUG IN MOUNTED W. RCD | ZUBEHOER FUER VL160X, VL160, VL250, BLENDRAHMEN FUER TUERAUSSCHNITT IP40, FUER FEST-/STECKBARER EINBAU MIT DI-BAUSTEIN (RCD) | 44.133 | 1 | 1 | шт. | 17 | 4011209477797 | LF | - | P360 | 3740 | 113
3VL93008BG00 | 3VL9300-8BG00 | ПРИНАДЛЕЖНОСТЬ ДЛЯ VL160X, VL160, VL250 ЗАКРЫВАЮЩАЯ РАМКА IP40 ДЛЯ АВТОМАТИЧЕСКОГО ВЫКЛЮЧАТЕЛЯ С ПОВОРОТНЫМ / МОТОРНЫМ ПРИВОДОМ | ACCESSORY FOR VL160X, VL160, VL250, COVER FRAME IP40 FOR CIRCUIT BREAKER W.ROTARY/STORED ENERGY MOUNTED | ZUBEHOER FUER VL160X, VL160, VL250, BLENDRAHMEN FUER TUERAUSSCHNITT IP40, FUER FEST-/STECKBARER MIT DREH-/MOTORANTRIEB | 27.5957 | 1 | 1 | шт. | 17 | 4011209477780 | LF | - | P360 | 3740 | 113
3VL93008BH00 | 3VL9300-8BH00 | ПРИНАДЛЕЖНОСТЬ ДЛЯ VL160, VL250 ЗАКРЫВАЮЩАЯ РАМКА IP40 ДЛЯ АВТОМАТИЧЕСКОГО ВЫКЛЮЧАТЕЛЯ ВЫКАТНОЕ ИСПОЛНЕНИЕ С МОДУЛЕМ RCD + ПОВОРОТНЫЙ ПРИВОД | ACCESSORY FOR VL160, VL250, COVER FRAME IP40 FOR CIRCUIT BREAKER DRAW-OUT MOUNTED W. RCD + ROTARY DRIVE | ZUBEHOER FUER VL160X, VL160, VL250, BLENDRAHMEN FUER TUERAUSSCHNITT IP20, FUER EINSCHUBAUSFUEHRUNG MIT DREHANTRIEB MIT DI-BAUSTEIN (RCD) | 59.2267 | 1 | 1 | шт. | 17 | 4011209477773 | LF | - | P360 | 3740 | 113
3VL93008BJ00 | 3VL9300-8BJ00 | ПРИНАДЛЕЖНОСТЬ ДЛЯ VL160, VL250 ЗАКРЫВАЮЩАЯ РАМКА IP40 ДЛЯ АВТОМАТИЧЕСКОГО ВЫКЛЮЧАТЕЛЯ СТАЦИОНАРНОЕ/ВЫКАТНОЕ ИСПОЛНЕНИЕ С МОДУЛЕМ RCD+МОТОРНЫЙ ПРИВОД С НАКОПИТЕЛЕМ | ACCESSORY FOR VL160, VL250, COVER FRAME IP40 FOR CIRCUIT BREAKER FIXED/PLUG IN MOUNTED W. RCD+STORED ENERGY OPERATOR | ZUBEHOER FUER VL160, VL250, BLENDRAHMEN FUER TUERAUSSCHNITT IP40, FUER FEST-/STECKBARER EINBAU, MIT MOTORANTRIEB MIT DI-BAUSTEIN (RCD) | 54.4104 | 1 | 1 | шт. | 17 | 4011209477766 | LF | - | P360 | 3740 | 113
3VL93008BM00 | 3VL9300-8BM00 | ПРИНАДЛЕЖНОСТЬ ДЛЯ VL160, VL250 НАСТРОЙКА РАСЦЕПИТЕЛЯ ПЛОМБИРУЕМАЯ КРЫШКА ТЕПЛОВАЯ/МАГНИТНАЯ | ACCESSORY FOR VL160, VL250, RELEASE ADJUSTM. SEALING COVER THERMAL/ MAGNETIC | ZUBEHOER FUER VL160, VL250, KLARSICHTABDECKUNG FUER UEBERSTROMAUSL., PLOMBIERBAR THERMISCH/MAGNETISCH | 14.1884 | 1 | 1 | шт. | 17 | 4011209477759 | LF | - | P360 | 3740 | 113
3VL93008CA30 | 3VL9300-8CA30 | ПРИНАДЛЕЖНОСТЬ ДЛЯ VL160X, VL160, VL250 КРЫШКА КЛЕММЫ УВЕЛИЧЕННАЯ 3-Х ПОЛЮСНЫЙ | ACCESSORY FOR VL160X, VL160, VL250, TERMINAL COVER EXTENDED 1 PIECE = 2 COVERS 3 POLE | ZUBEHOER FUER VL160X, VL160, VL250, ANSCHLUSSABDECKUNG IP30, VERLAENGERT, BESTEHT AUS 2 ABDECKUNGEN 3POLIG | 39.5771 | 1 | 1 | шт. | 17 | 4011209476653 | LF | - | P360 | 3740 | 113
3VL93008CA40 | 3VL9300-8CA40 | ПРИНАДЛЕЖНОСТЬ ДЛЯ VL160X, VL160, VL250 КРЫШКА КЛЕММЫ УВЕЛИЧЕННАЯ 4-Х ПОЛЮСНЫЙ | ACCESSORY FOR VL160X, VL160, VL250, TERMINAL COVER EXTENDED 1 PIECE = 2 COVERS 4 POLE | ZUBEHOER FUER VL160X, VL160, VL250, ANSCHLUSSABDECKUNG IP30 VERLAENGERT BESTEHT AUS 2 ABDECKUNGEN 4POLIG | 51.6769 | 1 | 1 | шт. | 17 | 4011209476646 | LF | - | P360 | 3740 | 113
3VL93008CB30 | 3VL9300-8CB30 | ПРИНАДЛЕЖНОСТЬ ДЛЯ VL160X, VL160, VL250 КРЫШКА КЛЕММЫ СТАНДАРТНАЯ 3-Х ПОЛЮСНЫЙ | ACCESSORY FOR VL160X, VL160, VL250, TERMINAL COVER STANDARD 1 PIECE = 2 COVERS 3 POLE | ZUBEHOER FUER VL160X, VL160, VL250, ANSCHLUSSABDECKUNG IP30 STANDARD BESTEHT AUS 2 ABDECKUNGEN 3POLIG | 30.9859 | 1 | 1 | шт. | 17 | 4011209476639 | LF | - | P360 | 3740 | 113
3VL93008CB40 | 3VL9300-8CB40 | ПРИНАДЛЕЖНОСТЬ ДЛЯ VL160X, VL160, VL250 КРЫШКА КЛЕММЫ СТАНДАРТНАЯ 4-Х ПОЛЮСНЫЙ | ACCESSORY FOR VL160X, VL160, VL250, TERMINAL COVER STANDARD 1 PIECE = 2 COVERS 4 POLE | ZUBEHOER FUER VL160X, VL160, VL250, ANSCHLUSSABDECKUNG IP30 STANDARD BESTEHT AUS 2 ABDECKUNGEN 4POLIG | 41.0031 | 1 | 1 | шт. | 17 | 4011209477742 | LF | - | P360 | 3740 | 113
3VL93008CD30 | 3VL9300-8CD30 | АКСЕССУАР ДЛЯ VL160X, 160, 250 TERMINAL COVER IP30 SHORT COMPRISES 1 COVER 3-ПОЛ. | ACCESSORY FOR VL160X, 160, 250 TERMINAL COVER IP30 SHORT COMPRISES 1 COVER 3-POLE | ZUBEHOER FUER VL160X, 160, 250 ANSCHLUSSABDECKUNG IP30 KURZ BESTEHT AUS 1 ABDECKUNG 3POLIG | 23.9568 | 1 | 1 | шт. | 20 | 4011209835177 | LF | - | P360 | 3740 | 113
3VL93008CD31 | 3VL9300-8CD31 | АКСЕССУАР ДЛЯ VL160X, 160, 250 TERMINAL COVER IP30 SHORT COMPRISES 1 COVER 3-ПОЛ. | ACCESSORY FOR VL160X, 160, 250 TERMINAL COVER IP30 SHORT COMPRISES 1 COVER 3-POLE | ZUBEHOER FUER VL160X, 160, 250 ANSCHLUSSABDECKUNG IP30 KURZ BESTEHT AUS 1 ABDECKUNG 3POLIG | 45.0383 | 1 | 1 | шт. | 20 | 4011209835184 | LF | - | P360 | 3740 | 113
3VL93008CD40 | 3VL9300-8CD40 | АКСЕССУАР ДЛЯ VL160X, 160, 250 TERMINAL COVER IP30 SHORT COMPRISES 1 COVER 4-ПОЛ. | ACCESSORY FOR VL160X, 160, 250 TERMINAL COVER IP30 SHORT COMPRISES 1 COVER 4-POLE | ZUBEHOER FUER VL160X, 160, 250 ANSCHLUSSABDECKUNG IP30 KURZ BESTEHT AUS 1 ABDECKUNG 4POLIG | 30.0689 | 1 | 1 | шт. | 20 | 4011209835191 | LF | - | P360 | 3740 | 113
3VL93008CE00 | 3VL9300-8CE00 | ПРИНАДЛЕЖНОСТЬ ДЛЯ VL160X, VL160, VL250 МЕЖФАЗНОЕ РАЗДЕЛЕНИЕ 1 НАБОР=2 ДЕТАЛИ | ACCESSORY FOR VL160X, VL160, VL250, INTERPHASE BARRIERS 1SET=2PIECES | ZUBEHOER FUER VL160X, VL160, VL250, PHASENTRENNWAND BESTEHT AUS 2 PHASENTRENNWAENDE | 25.7734 | 1 | 1 | шт. | 17 | 4011209477735 | LF | - | P360 | 3740 | 113
3VL93008LA00 | 3VL9300-8LA00 | ПРИНАДЛЕЖНОСТЬ ДЛЯ VL160X, VL160, VL250 ВЗАИМНАЯ БЛОКИРОВКА (ТРОСИК) | ACCESSORY FOR VL160X, VL160, VL250, CABLE INTERLOCK SYSTEM | ZUBEHOER FUER VL160X, VL160, VL250, VERRIEGELUNG MIT SEILZUG | 64.0429 | 1 | 1 | шт. | 25 | 4011209477728 | LF | - | P360 | 3740 | 113
3VL93008LC00 | 3VL9300-8LC00 | ПРИНАДЛЕЖНОСТЬ ДЛЯ VL160X, VL160, VL250 ВЗАИМНАЯ БЛОКИРОВКА СТАЦИОНАРНАЯ | ACCESSORY FOR VL160X, VL160, VL250, WALKING-BEAM INTERLOCK FIXED MOUNTED | ZUBEHOER FUER VL160X, VL160, VL250, GEGENSEITIGE VERRIEGELUNG MIT WIPPE, FUER FESTEINBAU | 387.9021 | 1 | 1 | шт. | 25 | 4011209477711 | LF | - | P360 | 3740 | 113
3VL93008LD00 | 3VL9300-8LD00 | ПРИНАДЛЕЖНОСТЬ ДЛЯ VL160X, VL160, VL250 ВЗАИМНАЯ БЛОКИРОВКА ВЫКАТНОЕ/ВТЫЧНОЕ ИСПОЛНЕНИЕ | ACCESSORY FOR VL160X, VL160, VL250, WALKING-BEAM INTERLOCK DRAW-OUT/ PLUG-IN | ZUBEHOER FUER VL160X, VL160, VL250, GEGENSEITIGE VERRIEGELUNG MIT WIPPE, FUER EINSCHUB-/STECKEINBAU | 585.7582 | 1 | 1 | шт. | 25 | 4011209477704 | LF | - | P360 | 3740 | 113
3VL93008SA20 | 3VL9300-8SA20 | ПРИНАДЛЕЖНОСТЬ ДЛЯ VL160X, VL160, VL250 НАБОР КРЕПЕЖНЫХ ВИНТОВ, M 2 ВИНТЫ | ACCESSORY FOR VL160X, VL160, VL250, MOUNTING SCREW KIT, M 2 SCREWS CONSISTS OF 2 PIECES | ZUBEHOER FUER VL160X, VL160, VL250, BEFESTIGUNGSSCHRAUBEN BESTEHT AUS 2 SCHRAUBEN UND MUTTERN, METRISCHES GEWINDE | 12.7701 | 1 | 1 | шт. | 17 | 4011209477698 | LF | - | P360 | 3740 | 113
3VL93008SA40 | 3VL9300-8SA40 | ПРИНАДЛЕЖНОСТЬ ДЛЯ VL160X, VL160, VL250 НАБОР КРЕПЕЖНЫХ ВИНТОВ, M 4 ВИНТЫ | ACCESSORY FOR VL160X, VL160, VL250, MOUNTING SCREW KIT CONSISTS OF 4 SCREWS | ZUBEHOER FUER VL160X, VL160, VL250, BEFESTIGUNGSSCHRAUBEN BESTEHT AUS 4 SCHRAUBEN UND MUTTERN, METRISCHES GEWINDE | 25.7734 | 1 | 1 | шт. | 17 | 4011209477681 | LF | - | P360 | 3740 | 113
3VL93008SB21 | 3VL9300-8SB21 | принадл. к авт.выключ VL MOUNT SCREW KIT 2PCS D/F | BREAKER VL MOUNT SCREW KIT 2PCS CAT NUMBER MSKF2 | BREAKER VL MOUNT SCREW KIT 2PCS CAT NUMBER MSKF2 | 6.3173 | 1 | 1 | шт. | 25 | - | LF | - | P360 | 3742 | 113
3VL93008SB41 | 3VL9300-8SB41 | принадл. к авт.выключ VL MOUNT SCREW KIT 4PCS D/F | BREAKER VL MOUNT SCREW KIT 4PCS CAT NUMBER MSKF4 | BREAKER VL MOUNT SCREW KIT 4PCS CAT NUMBER MSKF4 | 9.4757 | 1 | 1 | шт. | 25 | - | LF | - | P360 | 3742 | 113
3VL93024TP01 | 3VL9302-4TP01 | принадл. к авт.выключ VL 3KIT DISTRIBUTION LUGS FFR | BREAKER VL 3-KIT DISTRIBUTION L CAT NUMBER TA3FG20 | BREAKER VL 3-KIT DISTRIBUTION L CAT NUMBER TA3FG20 | 64.1789 | 1 | 1 | шт. | 25 | - | LF | - | P360 | 3742 | 113
3VL93024TP31 | 3VL9302-4TP31 | принадл. к авт.выключ VL 3KIT DISTRIBUTION LUGS FFR | BREAKER VL 3-KIT DISTRIBUTION L CAT NUMBER 3TA3FG20 | BREAKER VL 3-KIT DISTRIBUTION L CAT NUMBER 3TA3FG20 | 192.6494 | 1 | 1 | шт. | 25 | - | LF | - | P360 | 3742 | 113
3VL93044TP01 | 3VL9304-4TP01 | принадл. к авт.выключ VL DISTRIBUTION LUG FFR | BREAKER VL DISTRIBUTION LUG F-F CAT NUMBER TA6FG04 | BREAKER VL DISTRIBUTION LUG F-F CAT NUMBER TA6FG04 | 64.1789 | 1 | 1 | шт. | 25 | - | LF | - | P360 | 3742 | 113
3VL93044TP31 | 3VL9304-4TP31 | принадл. к авт.выключ VL 3KIT DISTRIBUTION LUGS FFR | BREAKER VL 3-KIT DISTRIBUTION L CAT NUMBER 3TA6FG04 | BREAKER VL 3-KIT DISTRIBUTION L CAT NUMBER 3TA6FG04 | 192.6494 | 1 | 1 | шт. | 25 | - | LF | - | P360 | 3742 | 113
3VL93108TT01 | 3VL9310-8TT01 | принадл. к авт.выключ VL NEUT CT 150A F FRAME | BREAKER VL NEUT CT 150A F FRAME CAT NUMBER NGSF100 | BREAKER VL NEUT CT 150A F FRAME CAT NUMBER NGSF100 | 699.0048 | 1 | 1 | шт. | 25 | - | LF | - | P360 | 3742 | 113
3VL93153HA00 | 3VL9315-3HA00 | принадл.. F. VL160X, VL160, VL250 | ACCESSORY FOR VL160X, VL160, VL250 FRONT ROTARY DRIVE STANDARD WITH RONIS KEY LOCKING | ZUBEHOER FUER VL160X, VL160, VL250 FRONTDREHANTRIEB STANDARD MIT RONIS-SCHLOSS | 239.51 | 1 | 5 | шт. | 30 | 4011209890428 | LF | - | P360 | 3740 | 113
3VL93158TT01 | 3VL9315-8TT01 | принадл. к авт.выключ VL NEUT CT 150A F FRAME | BREAKER VL NEUT CT 150A F FRAME CAT NUMBER NGSF150 | BREAKER VL NEUT CT 150A F FRAME CAT NUMBER NGSF150 | 439.9695 | 1 | 1 | шт. | 25 | - | LF | - | P360 | 3742 | 113
3VL93206MB30 | 3VL9320-6MB30 | РАСЦЕПИТЕЛЬ VL 250 3-ПОЛЮСА, SYSTEM PROTECTION ETU10, LI IR= 80...200A, OVERLOAD PROTECTION, II= 1.25 TO 11 X IN, SHORT-CIRCUIT PROTECTION SCREWED UNION CONNECTIONS IN SCOPE OF DELIОЧ. OF CONTACT UNIT | OVERCURRENT RELEASE VL 250 3-POLE, SYSTEM PROTECTION ETU10, LI IR= 80...200A, OVERLOAD PROTECTION, II= 1.25 TO 11 X IN, SHORT-CIRCUIT PROTECTION SCREWED UNION CONNECTIONS IN SCOPE OF DELIVERY OF CONTACT UNIT | UEBERSTROMAUSLOESER VL 250 3POLIG, ANLAGENSCHUTZ ETU10, LI IR= 80...200A, UEBERLASTSCHUTZ, II= 1,25 BIS 11 X IN, KURZSCHLUSS-SCHUTZ SCHRAUBVERBINDUNGSANSCHLUESSE IM LIEFERUMFANG DER SCHALTEINHEIT | 912.4812 | 1 | 1 | шт. | 17 | - | LF | - | P360 | 3740 | 113
3VL93206ME30 | 3VL9320-6ME30 | РАСЦЕПИТЕЛЬ VL 250 3-ПОЛЮСА, SYSTEM PROTECTION ETU20, LSI IR= 80...200A, OVERLOAD PROTECTION, ISD=1.5 TO 10 X IR, II=11 X IN SHORT-CIRCUIT PROTECTION SCREWED UNION CONNECTIONS IN SCOPE OF DELIОЧ. OF CONTACT UNIT | OVERCURRENT RELEASE VL 250 3-POLE, SYSTEM PROTECTION ETU20, LSI IR= 80...200A, OVERLOAD PROTECTION, ISD=1.5 TO 10 X IR, II=11 X IN SHORT-CIRCUIT PROTECTION SCREWED UNION CONNECTIONS IN SCOPE OF DELIVERY OF CONTACT UNIT | UEBERSTROMAUSLOESER VL 250 3POLIG, ANLAGENSCHUTZ ETU20, LSI IR= 80...200A, UEBERLASTSCHUTZ, ISD=1,5 BIS 10 X IR, II=11 X IN KURZSCHLUSS-SCHUTZ SCHRAUBVERBINDUNGSANSCHLUESSE IM LIEFERUMFANG DER SCHALTEINHEIT | 985.3755 | 1 | 1 | шт. | 17 | - | LF | - | P360 | 3740 | 113
3VL93206MF30 | 3VL9320-6MF30 | РАСЦЕПИТЕЛЬ VL 250 3-ПОЛЮСА, SYSTEM PROTECTION ETU12, LIG 3 ФАЗН.S/3 WIRES IR= 80...200A, OVERLOAD PROTECTION, II= 1.25 TO 11 X IN, SHORT-CIRCUIT PROTECTION SCREWED UNION CONNECTIONS IN SCOPE OF DELIОЧ. OF CONTACT UNIT | OVERCURRENT RELEASE VL 250 3-POLE, SYSTEM PROTECTION ETU12, LIG 3 PHASES/3 WIRES IR= 80...200A, OVERLOAD PROTECTION, II= 1.25 TO 11 X IN, SHORT-CIRCUIT PROTECTION SCREWED UNION CONNECTIONS IN SCOPE OF DELIVERY OF CONTACT UNIT | UEBERSTROMAUSLOESER VL 250 3POLIG, ANLAGENSCHUTZ ETU12, LIG 3 PHASEN/3 LEITUNGEN IR= 80...200A, UEBERLASTSCHUTZ, II= 1,25 BIS 11 X IN, KURZSCHLUSS-SCHUTZ SCHRAUBVERBINDUNGSANSCHLUESSE IM LIEFERUMFANG DER SCHALTEINHEIT | 1418.8366 | 1 | 1 | шт. | 17 | - | LF | - | P360 | 3740 | 113
3VL93206MG30 | 3VL9320-6MG30 | РАСЦЕПИТЕЛЬ VL 250 3-ПОЛЮСА, SYSTEM PROTECTION ETU22, LSIG 3 ФАЗН.S/3 WIRES IR= 80...200A, OVERLOAD PROTECTION, ISD=1.5 TO 10 X IR, II=11 X IN SHORT-CIRCUIT PROTECTION SCREWED UNION CONNECTIONS IN SCOPE OF DELIОЧ. OF CONTACT UNIT | OVERCURRENT RELEASE VL 250 3-POLE, SYSTEM PROTECTION ETU22, LSIG 3 PHASES/3 WIRES IR= 80...200A, OVERLOAD PROTECTION, ISD=1.5 TO 10 X IR, II=11 X IN SHORT-CIRCUIT PROTECTION SCREWED UNION CONNECTIONS IN SCOPE OF DELIVERY OF CONTACT UNIT | UEBERSTROMAUSLOESER VL 250 3POLIG, ANLAGENSCHUTZ ETU22, LSIG 3 PHASEN/3 LEITUNGEN IR= 80...200A, UEBERLASTSCHUTZ, ISD=1,5 BIS 10 X IR, II=11 X IN KURZSCHLUSS-SCHUTZ SCHRAUBVERBINDUNGSANSCHLUESSE IM LIEFERUMFANG DER SCHALTEINHEIT | 1301.685 | 1 | 1 | шт. | 17 | - | LF | - | P360 | 3740 | 113
3VL93206MH30 | 3VL9320-6MH30 | РАСЦЕПИТЕЛЬ VL 250 3-ПОЛЮСА, SYSTEM PROTECTION ETU22, LSIG 3 ФАЗН.S/4 WIRES WITH CONNECTING LEAD IR= 80...200A, OVERLOAD PROTECTION, ISD=1.5 TO 10 X IR, II=11 X IN SHORT-CIRCUIT PROTECTION SCREWED UNION CONNECTIONS IN SCOPE OF DELIОЧ. OF CONTACT UNIT | OVERCURRENT RELEASE VL 250 3-POLE, SYSTEM PROTECTION ETU22, LSIG 3 PHASES/4 WIRES WITH CONNECTING LEAD IR= 80...200A, OVERLOAD PROTECTION, ISD=1.5 TO 10 X IR, II=11 X IN SHORT-CIRCUIT PROTECTION SCREWED UNION CONNECTIONS IN SCOPE OF DELIVERY OF CONTACT UN | UEBERSTROMAUSLOESER VL 250 3POLIG, ANLAGENSCHUTZ ETU22, LSIG 3 PHASEN/4 LEITUNGEN MIT ANSCHLUSSLEITUNG IR= 80...200A, UEBERLASTSCHUTZ, ISD=1,5 BIS 10 X IR, II=11 X IN KURZSCHLUSS-SCHUTZ SCHRAUBVERBINDUNGSANSCHLUESSE IM LIEFERUMFANG DER SCHALTEINHEIT | 1470.9041 | 1 | 1 | шт. | 18 | - | LF | - | P360 | 3740 | 113
3VL93206ML30 | 3VL9320-6ML30 | РАСЦЕПИТЕЛЬ VL 250 3-ПОЛЮСА, SYSTEM PROTECTION ETU12, LIG 3 ФАЗН.S/3 WIRES IR= 80...200A, OVERLOAD PROTECTION, II= 1.25 TO 11 X IN, SHORT-CIRCUIT PROTECTION SCREWED UNION CONNECTIONS IN SCOPE OF DELIОЧ. OF CONTACT UNIT | OVERCURRENT RELEASE VL 250 3-POLE, SYSTEM PROTECTION ETU12, LIG 3 PHASES/3 WIRES IR= 80...200A, OVERLOAD PROTECTION, II= 1.25 TO 11 X IN, SHORT-CIRCUIT PROTECTION SCREWED UNION CONNECTIONS IN SCOPE OF DELIVERY OF CONTACT UNIT | UEBERSTROMAUSLOESER VL 250 3POLIG, ANLAGENSCHUTZ ETU12, LIG 3 PHASEN/3 LEITUNGEN IR= 80...200A, UEBERLASTSCHUTZ, II= 1,25 BIS 11 X IN, KURZSCHLUSS-SCHUTZ SCHRAUBVERBINDUNGSANSCHLUESSE IM LIEFERUMFANG DER SCHALTEINHEIT | 1257.4277 | 1 | 1 | шт. | 17 | - | LF | - | P360 | 3740 | 113
3VL93206MP30 | 3VL9320-6MP30 | РАСЦЕПИТЕЛЬ VL 250 3-ПОЛЮСА, MOTOR/GENERATOR PROT. ETU10M, LI IR= 80...200A, OVERLOAD PROTECTION, II= 1.25 TO 11 X IN, SHORT-CIRCUIT PROTECTION SCREWED UNION CONNECTIONS IN SCOPE OF DELIОЧ. OF CONTACT UNIT | OVERCURRENT RELEASE VL 250 3-POLE, MOTOR/GENERATOR PROT. ETU10M, LI IR= 80...200A, OVERLOAD PROTECTION, II= 1.25 TO 11 X IN, SHORT-CIRCUIT PROTECTION SCREWED UNION CONNECTIONS IN SCOPE OF DELIVERY OF CONTACT UNIT | UEBERSTROMAUSLOESER VL 250 3POLIG, MOTOR/GENERATORSCHUTZ ETU10M, LI IR= 80...200A, UEBERLASTSCHUTZ, II= 1,25 BIS 11 X IN, KURZSCHLUSS-SCHUTZ SCHRAUBVERBINDUNGSANSCHLUESSE IM LIEFERUMFANG DER SCHALTEINHEIT | 855.207 | 1 | 1 | шт. | 17 | - | LF | - | P360 | 3740 | 113
3VL93206MS30 | 3VL9320-6MS30 | РАСЦЕПИТЕЛЬ VL 250 3-ПОЛЮСА, MOTOR PROTECTION ETU30M, LI IR= 80...200A, OVERLOAD PROTECTION, TC= 10A ... 30, TIME LAG CLASS II= 6 / 8 / 11 X IN, SHORT-CIRCUIT PROTECTION SCREWED UNION CONNECTIONS IN SCOPE OF DELIОЧ. OF CONTACT UNIT | OVERCURRENT RELEASE VL 250 3-POLE, MOTOR PROTECTION ETU30M, LI IR= 80...200A, OVERLOAD PROTECTION, TC= 10A ... 30, TIME LAG CLASS II= 6 / 8 / 11 X IN, SHORT-CIRCUIT PROTECTION SCREWED UNION CONNECTIONS IN SCOPE OF DELIVERY OF CONTACT UNIT | UEBERSTROMAUSLOESER VL 250 3POLIG, MOTORSCHUTZ ETU30M, LI IR= 80...200A, UEBERLASTSCHUTZ, TC= 10A ... 30,TRAEGHEITSKLASSE II= 6 / 8 / 11 X IN, KURZSCHLUSS-SCHUTZ SCHRAUBVERBINDUNGSANSCHLUESSE IM LIEFERUMFANG DER SCHALTEINHEIT | 937.2132 | 1 | 1 | шт. | 17 | - | LF | - | P360 | 3740 | 113
3VL93206NA40 | 3VL9320-6NA40 | РАСЦЕПИТЕЛЬ VL 250 4-ПОЛЮСА, SYSTEM PROTECTION ETU10, LI IR= 80...200A, OVERLOAD PROTECTION, II= 1.25 TO 11 X IN, SHORT-CIRCUIT PROTECTION N PROTECTED SCREWED UNION CONNECTIONS IN SCOPE OF DELIОЧ. OF CONTACT UNIT | OVERCURRENT RELEASE VL 250 4-POLE, SYSTEM PROTECTION ETU10, LI IR= 80...200A, OVERLOAD PROTECTION, II= 1.25 TO 11 X IN, SHORT-CIRCUIT PROTECTION N PROTECTED SCREWED UNION CONNECTIONS IN SCOPE OF DELIVERY OF CONTACT UNIT | UEBERSTROMAUSLOESER VL 250 4POLIG, ANLAGENSCHUTZ ETU10, LI IR= 80...200A, UEBERLASTSCHUTZ, II= 1,25 BIS 11 X IN, KURZSCHLUSS-SCHUTZ, N GESCHUETZT SCHRAUBVERBINDUNGSANSCHLUESSE IM LIEFERUMFANG DER SCHALTEINHEIT | 1278.2547 | 1 | 1 | шт. | 17 | - | LF | - | P360 | 3740 | 113
3VL93206NB40 | 3VL9320-6NB40 | РАСЦЕПИТЕЛЬ VL 250 4-ПОЛЮСА, SYSTEM PROTECTION ETU10, LI IR= 80...200A, OVERLOAD PROTECTION, II= 1.25 TO 11 X IN, SHORT-CIRCUIT PROTECTION N PROTECTED SCREWED UNION CONNECTIONS IN SCOPE OF DELIОЧ. OF CONTACT UNIT | OVERCURRENT RELEASE VL 250 4-POLE, SYSTEM PROTECTION ETU10, LI IR= 80...200A, OVERLOAD PROTECTION, II= 1.25 TO 11 X IN, SHORT-CIRCUIT PROTECTION SCREWED UNION CONNECTIONS IN SCOPE OF DELIVERY OF CONTACT UNIT | UEBERSTROMAUSLOESER VL 250 4POLIG, ANLAGENSCHUTZ ETU10, LI IR= 80...200A, UEBERLASTSCHUTZ, II= 1,25 BIS 11 X IN, KURZSCHLUSS-SCHUTZ, SCHRAUBVERBINDUNGSANSCHLUESSE IM LIEFERUMFANG DER SCHALTEINHEIT | 1155.8963 | 1 | 1 | шт. | 17 | - | LF | - | P360 | 3740 | 113
3VL93206NE40 | 3VL9320-6NE40 | РАСЦЕПИТЕЛЬ VL 250 4-ПОЛЮСА, SYSTEM PROTECTION ETU12, LIG IR= 80...200A, OVERLOAD PROTECTION, II= 1.25 TO 11 X IN, SHORT-CIRCUIT PROTECTION N PROTECTED SCREWED UNION CONNECTIONS IN SCOPE OF DELIОЧ. OF CONTACT UNIT | OVERCURRENT RELEASE VL 250 4-POLE, SYSTEM PROTECTION ETU12, LIG IR= 80...200A, OVERLOAD PROTECTION, II= 1.25 TO 11 X IN, SHORT-CIRCUIT PROTECTION SCREWED UNION CONNECTIONS IN SCOPE OF DELIVERY OF CONTACT UNIT | UEBERSTROMAUSLOESER VL 250 4POLIG, ANLAGENSCHUTZ ETU12, LIG IR= 80...200A, UEBERLASTSCHUTZ, II= 1,25 BIS 11 X IN, KURZSCHLUSS-SCHUTZ, SCHRAUBVERBINDUNGSANSCHLUESSE IM LIEFERUMFANG DER SCHALTEINHEIT | 1253.5227 | 1 | 1 | шт. | 17 | - | LF | - | P360 | 3740 | 113
3VL93206NF40 | 3VL9320-6NF40 | РАСЦЕПИТЕЛЬ VL 250 4-ПОЛЮСА, SYSTEM PROTECTION ETU20, LSI IR= 80...200A, OVERLOAD PROTECTION, ISD=1.5 TO 10 X IR, II=11 X IN SHORT-CIRCUIT PROTECTION N PROTECTED SCREWED UNION CONNECTIONS IN SCOPE OF DELIОЧ. OF CONTACT UNIT | OVERCURRENT RELEASE VL 250 4-POLE, SYSTEM PROTECTION ETU20, LSI IR= 80...200A, OVERLOAD PROTECTION, ISD=1.5 TO 10 X IR, II=11 X IN SHORT-CIRCUIT PROTECTION N PROTECTED SCREWED UNION CONNECTIONS IN SCOPE OF DELIVERY OF CONTACT UNIT | UEBERSTROMAUSLOESER VL 250 4POLIG, ANLAGENSCHUTZ ETU20, LSI IR= 80...200A, UEBERLASTSCHUTZ, ISD=1,5 BIS 10 X IR, II=11 X IN KURZSCHLUSS-SCHUTZ, N GESCHUETZT SCHRAUBVERBINDUNGSANSCHLUESSE IM LIEFERUMFANG DER SCHALTEINHEIT | 1379.7861 | 1 | 1 | шт. | 17 | - | LF | - | P360 | 3740 | 113
3VL93206NH40 | 3VL9320-6NH40 | РАСЦЕПИТЕЛЬ VL 250 4-ПОЛЮСА, SYSTEM PROTECTION ETU22, LSIG IR= 80...200A, OVERLOAD PROTECTION, ISD=1.5 TO 10 X IR, II=11 X IN SHORT-CIRCUIT PROTECTION N PROTECTED SCREWED UNION CONNECTIONS IN SCOPE OF DELIОЧ. OF CONTACT UNIT | OVERCURRENT RELEASE VL 250 4-POLE, SYSTEM PROTECTION ETU22, LSIG IR= 80...200A, OVERLOAD PROTECTION, ISD=1.5 TO 10 X IR, II=11 X IN SHORT-CIRCUIT PROTECTION N PROTECTED SCREWED UNION CONNECTIONS IN SCOPE OF DELIVERY OF CONTACT UNIT | UEBERSTROMAUSLOESER VL 250 4POLIG, ANLAGENSCHUTZ ETU22, LSIG IR= 80...200A, UEBERLASTSCHUTZ, ISD=1,5 BIS 10 X IR, II=11 X IN KURZSCHLUSS-SCHUTZ, N GESCHUETZT SCHRAUBVERBINDUNGSANSCHLUESSE IM LIEFERUMFANG DER SCHALTEINHEIT | 1822.359 | 1 | 1 | шт. | 18 | - | LF | - | P360 | 3740 | 113
3VL93206NN40 | 3VL9320-6NN40 | РАСЦЕПИТЕЛЬ VL 250 4-ПОЛЮСА, SYSTEM PROTECTION ETU12, LIG IR= 80...200A, OVERLOAD PROTECTION, II= 1.25 TO 11 X IN, SHORT-CIRCUIT PROTECTION N PROTECTED SCREWED UNION CONNECTIONS IN SCOPE OF DELIОЧ. OF CONTACT UNIT | OVERCURRENT RELEASE VL 250 4-POLE, SYSTEM PROTECTION ETU12, LIG IR= 80...200A, OVERLOAD PROTECTION, II= 1.25 TO 11 X IN, SHORT-CIRCUIT PROTECTION N PROTECTED SCREWED UNION CONNECTIONS IN SCOPE OF DELIVERY OF CONTACT UNIT | UEBERSTROMAUSLOESER VL 250 4POLIG, ANLAGENSCHUTZ ETU12, LIG IR= 80...200A, UEBERLASTSCHUTZ, II= 1,25 BIS 11 X IN, KURZSCHLUSS-SCHUTZ, N GESCHUETZT SCHRAUBVERBINDUNGSANSCHLUESSE IM LIEFERUMFANG DER SCHALTEINHEIT | 1783.3084 | 1 | 1 | шт. | 17 | - | LF | - | P360 | 3740 | 113
3VL93206SB30 | 3VL9320-6SB30 | РАСЦЕПИТЕЛЬ VL 250 3-ПОЛЮСА, SYSTEM PROTECTION ETU10, LI IR= 80...200A, OVERLOAD PROTECTION, II= 1.25 TO 11 X IN, SHORT-CIRCUIT PROTECTION SCREWED UNION CONNECTIONS IN SCOPE OF DELIОЧ. OF CONTACT UNIT | OVERCURRENT RELEASE VL 250 3-POLE, SYSTEM PROTECTION ETU10, LI IR= 80...200A, OVERLOAD PROTECTION, II= 1.25 TO 11 X IN, SHORT-CIRCUIT PROTECTION SCREWED UNION CONNECTIONS IN SCOPE OF DELIVERY OF CONTACT UNIT | UEBERSTROMAUSLOESER VL 250 3POLIG, ANLAGENSCHUTZ ETU10, LI IR= 80...200A, UEBERLASTSCHUTZ, II= 1,25 BIS 11 X IN, KURZSCHLUSS-SCHUTZ SCHRAUBVERBINDUNGSANSCHLUESSE IM LIEFERUMFANG DER SCHALTEINHEIT | 834.3801 | 1 | 1 | шт. | 17 | - | LF | - | P360 | 3740 | 113
3VL93206SE30 | 3VL9320-6SE30 | РАСЦЕПИТЕЛЬ VL 250 3-ПОЛЮСА, SYSTEM PROTECTION ETU20, LSI IR= 80...200A, OVERLOAD PROTECTION, ISD=1.5 TO 10 X IR, II=11 X IN SHORT-CIRCUIT PROTECTION SCREWED UNION CONNECTIONS IN SCOPE OF DELIОЧ. OF CONTACT UNIT | OVERCURRENT RELEASE VL 250 3-POLE, SYSTEM PROTECTION ETU20, LSI IR= 80...200A, OVERLOAD PROTECTION, ISD=1.5 TO 10 X IR, II=11 X IN SHORT-CIRCUIT PROTECTION SCREWED UNION CONNECTIONS IN SCOPE OF DELIVERY OF CONTACT UNIT | UEBERSTROMAUSLOESER VL 250 3POLIG, ANLAGENSCHUTZ ETU20, LSI IR= 80...200A, UEBERLASTSCHUTZ, ISD=1,5 BIS 10 X IR, II=11 X IN KURZSCHLUSS-SCHUTZ SCHRAUBVERBINDUNGSANSCHLUESSE IM LIEFERUMFANG DER SCHALTEINHEIT | 907.2744 | 1 | 1 | шт. | 17 | - | LF | - | P360 | 3740 | 113
3VL93206SF30 | 3VL9320-6SF30 | РАСЦЕПИТЕЛЬ VL 250 3-ПОЛЮСА, SYSTEM PROTECTION ETU12, LIG 3 ФАЗН.S/3 WIRES IR= 80...200A, OVERLOAD PROTECTION, II= 1.25 TO 11 X IN, SHORT-CIRCUIT PROTECTION SCREWED UNION CONNECTIONS IN SCOPE OF DELIОЧ. OF CONTACT UNIT | OVERCURRENT RELEASE VL 250 3-POLE, SYSTEM PROTECTION ETU12, LIG 3 PHASES / 4 WIRES IR= 80...200A, OVERLOAD PROTECTION, II= 1.25 TO 11 X IN, SHORT-CIRCUIT PROTECTION SCREWED UNION CONNECTIONS IN SCOPE OF DELIVERY OF CONTACT UNIT | UEBERSTROMAUSLOESER VL 250 3POLIG, ANLAGENSCHUTZ ETU12, LIG 3 PHASEN / 4 LEITUNGEN IR= 80...200A, UEBERLASTSCHUTZ, II= 1,25 BIS 11 X IN, KURZSCHLUSS-SCHUTZ SCHRAUBVERBINDUNGSANSCHLUESSE IM LIEFERUMFANG DER SCHALTEINHEIT | 1340.7356 | 1 | 1 | шт. | 17 | - | LF | - | P360 | 3740 | 113
3VL93206SG30 | 3VL9320-6SG30 | РАСЦЕПИТЕЛЬ VL 250 3-ПОЛЮСА, SYSTEM PROTECTION ETU22, LSIG 3 ФАЗН.S/3 WIRES IR= 80...200A, OVERLOAD PROTECTION, ISD=1.5 TO 10 X IR, II=11 X IN SHORT-CIRCUIT PROTECTION SCREWED UNION CONNECTIONS IN SCOPE OF DELIОЧ. OF CONTACT UNIT | OVERCURRENT RELEASE VL 250 3-POLE, SYSTEM PROTECTION ETU22, LSIG 3 PHASES/3 WIRES IR= 80...200A, OVERLOAD PROTECTION, ISD=1.5 TO 10 X IR, II=11 X IN SHORT-CIRCUIT PROTECTION SCREWED UNION CONNECTIONS IN SCOPE OF DELIVERY OF CONTACT UNIT | UEBERSTROMAUSLOESER VL 250 3POLIG, ANLAGENSCHUTZ ETU22, LSIG 3 PHASEN/3 LEITUNGEN IR= 80...200A, UEBERLASTSCHUTZ, ISD=1,5 BIS 10 X IR, II=11 X IN KURZSCHLUSS-SCHUTZ SCHRAUBVERBINDUNGSANSCHLUESSE IM LIEFERUMFANG DER SCHALTEINHEIT | 1227.489 | 1 | 1 | шт. | 17 | - | LF | - | P360 | 3740 | 113
3VL93206SH30 | 3VL9320-6SH30 | РАСЦЕПИТЕЛЬ МАКС.ТОКА ЭЛЕКТР. VL 250 3-ПОЛЮСА, SYSTEM PROTECTION ETU22, LSIG 3 ФАЗН.S/4 CABLES WITH СОЕДИНИТЕЛЬНЫЙ КАБЕЛЬ IR= 80...200A, OVERLOAD PROTECTION, ISD=1.5 TO 10 X IR, II=11 X IN SHORT-CIRCUIT PROTECTION SCREW TERMINAL CONNECTIONS IN THE SCOPE O | ELECTRONIC TRIP UNIT VL 250 3-POLE, SYSTEM PROTECTION ETU22, LSIG 3 PHASES/4 CABLES WITH CONNECTING CABLE IR= 80...200A, OVERLOAD PROTECTION, ISD=1.5 TO 10 X IR, II=11 X IN SHORT-CIRCUIT PROTECTION SCREW TERMINAL CONNECTIONS IN THE SCOPE OF SUPPLY OF THE | UEBERSTROMAUSLOESER VL 250 3POLIG, ANLAGENSCHUTZ ETU22, LSIG 3 PHASEN/4 LEITUNGEN MIT ANSCHLUSSLEITUNG IR= 80...200A, UEBERLASTSCHUTZ, ISD=1,5 BIS 10 X IR, II=11 X IN KURZSCHLUSS-SCHUTZ SCHRAUBVERBINDUNGSANSCHLUESSE IM LIEFERUMFANG DER SCHALTEINHEIT, AUSL | 1405.8198 | 1 | 1 | шт. | 18 | 4011209667983 | LF | - | P360 | 3740 | 113
3VL93206SL30 | 3VL9320-6SL30 | РАСЦЕПИТЕЛЬ VL 250 3-ПОЛЮСА, SYSTEM PROTECTION ETU12, LIG 3 ФАЗН.S/3 WIRES IR= 80...200A, OVERLOAD PROTECTION, II= 1.25 TO 11 X IN, SHORT-CIRCUIT PROTECTION SCREWED UNION CONNECTIONS IN SCOPE OF DELIОЧ. OF CONTACT UNIT | OVERCURRENT RELEASE VL 250 3-POLE, SYSTEM PROTECTION ETU12, LIG 3 PHASES/3 WIRES IR= 80...200A, OVERLOAD PROTECTION, II= 1.25 TO 11 X IN, SHORT-CIRCUIT PROTECTION SCREWED UNION CONNECTIONS IN SCOPE OF DELIVERY OF CONTACT UNIT | UEBERSTROMAUSLOESER VL 250 3POLIG, ANLAGENSCHUTZ ETU12, LIG 3 PHASEN/3 LEITUNGEN IR= 80...200A, UEBERLASTSCHUTZ, II= 1,25 BIS 11 X IN, KURZSCHLUSS-SCHUTZ SCHRAUBVERBINDUNGSANSCHLUESSE IM LIEFERUMFANG DER SCHALTEINHEIT | 1176.7232 | 1 | 1 | шт. | 17 | - | LF | - | P360 | 3740 | 113
3VL93206SP30 | 3VL9320-6SP30 | РАСЦЕПИТЕЛЬ VL 250 3-ПОЛЮСА, MOTOR/GENERATOR PROT. ETU10M, LI IR= 80...200A, OVERLOAD PROTECTION, II= 1.25 TO 11 X IN, SHORT-CIRCUIT PROTECTION SCREWED UNION CONNECTIONS IN SCOPE OF DELIОЧ. OF CONTACT UNIT | OVERCURRENT RELEASE VL 250 3-POLE, MOTOR/GENERATOR PROT. ETU10M, LI IR= 80...200A, OVERLOAD PROTECTION, II= 1.25 TO 11 X IN, SHORT-CIRCUIT PROTECTION SCREWED UNION CONNECTIONS IN SCOPE OF DELIVERY OF CONTACT UNIT | UEBERSTROMAUSLOESER VL 250 3POLIG, MOTOR/GENERATORSCHUTZ ETU10M, LI IR= 80...200A, UEBERLASTSCHUTZ, II= 1,25 BIS 11 X IN, KURZSCHLUSS-SCHUTZ SCHRAUBVERBINDUNGSANSCHLUESSE IM LIEFERUMFANG DER SCHALTEINHEIT | 775.8043 | 1 | 1 | шт. | 17 | - | LF | - | P360 | 3740 | 113
3VL93206SS30 | 3VL9320-6SS30 | РАСЦЕПИТЕЛЬ VL 250 3-ПОЛЮСА, MOTOR PROTECTION ETU30M, LI IR= 80...200A, OVERLOAD PROTECTION, TC= 10A ... 30, TIME LAG CLASS II= 6 / 8 / 11 X IN, SHORT-CIRCUIT PROTECTION SCREWED UNION CONNECTIONS IN SCOPE OF DELIОЧ. OF CONTACT UNIT | OVERCURRENT RELEASE VL 250 3-POLE, MOTOR PROTECTION ETU30M, LI IR= 80...200A, OVERLOAD PROTECTION, TC= 10A ... 30, TIME LAG CLASS II= 6 / 8 / 11 X IN, SHORT-CIRCUIT PROTECTION SCREWED UNION CONNECTIONS IN SCOPE OF DELIVERY OF CONTACT UNIT | UEBERSTROMAUSLOESER VL 250 3POLIG, MOTORSCHUTZ ETU30M, LI IR= 80...200A, UEBERLASTSCHUTZ, TC= 10A ... 30,TRAEGHEITSKLASSE II= 6 / 8 / 11 X IN, KURZSCHLUSS-SCHUTZ SCHRAUBVERBINDUNGSANSCHLUESSE IM LIEFERUMFANG DER SCHALTEINHEIT | 860.4138 | 1 | 1 | шт. | 17 | - | LF | - | P360 | 3740 | 113
3VL93206TA40 | 3VL9320-6TA40 | РАСЦЕПИТЕЛЬ VL 250 4-ПОЛЮСА, SYSTEM PROTECTION ETU10, LI IR= 80...200A, OVERLOAD PROTECTION, II= 1.25 TO 11 X IN, SHORT-CIRCUIT PROTECTION N PROTECTED SCREWED UNION CONNECTIONS IN SCOPE OF DELIОЧ. OF CONTACT UNIT | OVERCURRENT RELEASE VL 250 4-POLE, SYSTEM PROTECTION ETU10, LI IR= 80...200A, OVERLOAD PROTECTION, II= 1.25 TO 11 X IN, SHORT-CIRCUIT PROTECTION N PROTECTED SCREWED UNION CONNECTIONS IN SCOPE OF DELIVERY OF CONTACT UNIT | UEBERSTROMAUSLOESER VL 250 4POLIG, ANLAGENSCHUTZ ETU10, LI IR= 80...200A, UEBERLASTSCHUTZ, II= 1,25 BIS 11 X IN, KURZSCHLUSS-SCHUTZ, N GESCHUETZT SCHRAUBVERBINDUNGSANSCHLUESSE IM LIEFERUMFANG DER SCHALTEINHEIT | 1198.8519 | 1 | 1 | шт. | 17 | - | LF | - | P360 | 3740 | 113
3VL93206TB40 | 3VL9320-6TB40 | РАСЦЕПИТЕЛЬ VL 250 4-ПОЛЮСА, SYSTEM PROTECTION ETU10, LI IR= 80...200A, OVERLOAD PROTECTION, II= 1.25 TO 11 X IN, SHORT-CIRCUIT PROTECTION N PROTECTED SCREWED UNION CONNECTIONS IN SCOPE OF DELIОЧ. OF CONTACT UNIT | OVERCURRENT RELEASE VL 250 4-POLE, SYSTEM PROTECTION ETU10, LI IR= 80...200A, OVERLOAD PROTECTION, II= 1.25 TO 11 X IN, SHORT-CIRCUIT PROTECTION SCREWED UNION CONNECTIONS IN SCOPE OF DELIVERY OF CONTACT UNIT | UEBERSTROMAUSLOESER VL 250 4POLIG, ANLAGENSCHUTZ ETU10, LI IR= 80...200A, UEBERLASTSCHUTZ, II= 1,25 BIS 11 X IN, KURZSCHLUSS-SCHUTZ, SCHRAUBVERBINDUNGSANSCHLUESSE IM LIEFERUMFANG DER SCHALTEINHEIT | 1075.1918 | 1 | 1 | шт. | 17 | - | LF | - | P360 | 3740 | 113
3VL93206TE40 | 3VL9320-6TE40 | РАСЦЕПИТЕЛЬ VL 250 4-ПОЛЮСА, SYSTEM PROTECTION ETU12, LIG IR= 80...200A, OVERLOAD PROTECTION, II= 1.25 TO 11 X IN, SHORT-CIRCUIT PROTECTION N PROTECTED SCREWED UNION CONNECTIONS IN SCOPE OF DELIОЧ. OF CONTACT UNIT | OVERCURRENT RELEASE VL 250 4-POLE, SYSTEM PROTECTION ETU20, LSI IR= 80...200A, OVERLOAD PROTECTION, ISD=1.5 TO 10 X IR, II=11 X IN SHORT-CIRCUIT PROTECTION N UNPROTECTED SCREWED UNION CONNECTIONS IN SCOPE OF DELIVERY OF CONTACT UNIT | UEBERSTROMAUSLOESER VL 250 4POLIG, ANLAGENSCHUTZ ETU20, LSI IR= 80...200A, UEBERLASTSCHUTZ, ISD=1,5 BIS 10 X IR, II=11 X IN KURZSCHLUSS-SCHUTZ, N UNGESCHUETZT SCHRAUBVERBINDUNGSANSCHLUESSE IM LIEFERUMFANG DER SCHALTEINHEIT | 1172.8182 | 1 | 1 | шт. | 17 | - | LF | - | P360 | 3740 | 113
3VL93206TF40 | 3VL9320-6TF40 | РАСЦЕПИТЕЛЬ VL 250 4-ПОЛЮСА, SYSTEM PROTECTION ETU20, LSI IR= 80...200A, OVERLOAD PROTECTION, ISD=1.5 TO 10 X IR, II=11 X IN SHORT-CIRCUIT PROTECTION N PROTECTED SCREWED UNION CONNECTIONS IN SCOPE OF DELIОЧ. OF CONTACT UNIT | OVERCURRENT RELEASE VL 250 4-POLE, SYSTEM PROTECTION ETU20, LSI IR= 80...200A, OVERLOAD PROTECTION, ISD=1.5 TO 10 X IR, II=11 X IN SHORT-CIRCUIT PROTECTION N PROTECTED SCREWED UNION CONNECTIONS IN SCOPE OF DELIVERY OF CONTACT UNIT | UEBERSTROMAUSLOESER VL 250 4POLIG, ANLAGENSCHUTZ ETU20, LSI IR= 80...200A, UEBERLASTSCHUTZ, ISD=1,5 BIS 10 X IR, II=11 X IN KURZSCHLUSS-SCHUTZ, N GESCHUETZT SCHRAUBVERBINDUNGSANSCHLUESSE IM LIEFERUMFANG DER SCHALTEINHEIT | 1301.685 | 1 | 1 | шт. | 17 | - | LF | - | P360 | 3740 | 113
3VL93206TH40 | 3VL9320-6TH40 | РАСЦЕПИТЕЛЬ VL 250 4-ПОЛЮСА, SYSTEM PROTECTION ETU22, LSIG IR= 80...200A, OVERLOAD PROTECTION, ISD=1.5 TO 10 X IR, II=11 X IN SHORT-CIRCUIT PROTECTION N PROTECTED SCREWED UNION CONNECTIONS IN SCOPE OF DELIОЧ. OF CONTACT UNIT | OVERCURRENT RELEASE VL 250 4-POLE, SYSTEM PROTECTION ETU22, LSIG IR= 80...200A, OVERLOAD PROTECTION, ISD=1.5 TO 10 X IR, II=11 X IN SHORT-CIRCUIT PROTECTION N PROTECTED SCREWED UNION CONNECTIONS IN SCOPE OF DELIVERY OF CONTACT UNIT | UEBERSTROMAUSLOESER VL 250 4POLIG, ANLAGENSCHUTZ ETU22, LSIG IR= 80...200A, UEBERLASTSCHUTZ, ISD=1,5 BIS 10 X IR, II=11 X IN KURZSCHLUSS-SCHUTZ, N GESCHUETZT SCHRAUBVERBINDUNGSANSCHLUESSE IM LIEFERUMFANG DER SCHALTEINHEIT | 1757.2748 | 1 | 1 | шт. | 18 | 4011209835009 | LF | - | P360 | 3740 | 113
3VL93206TN40 | 3VL9320-6TN40 | РАСЦЕПИТЕЛЬ VL 250 4-ПОЛЮСА, SYSTEM PROTECTION ETU12, LIG IR= 80...200A, OVERLOAD PROTECTION, II= 1.25 TO 11 X IN, SHORT-CIRCUIT PROTECTION N PROTECTED SCREWED UNION CONNECTIONS IN SCOPE OF DELIОЧ. OF CONTACT UNIT | OVERCURRENT RELEASE VL 250 4-POLE, SYSTEM PROTECTION ETU12, LIG IR= 80...200A, OVERLOAD PROTECTION, II= 1.25 TO 11 X IN, SHORT-CIRCUIT PROTECTION N PROTECTED SCREWED UNION CONNECTIONS IN SCOPE OF DELIVERY OF CONTACT UNIT | UEBERSTROMAUSLOESER VL 250 4POLIG, ANLAGENSCHUTZ ETU12, LIG IR= 80...200A, UEBERLASTSCHUTZ, II= 1,25 BIS 11 X IN, KURZSCHLUSS-SCHUTZ, N GESCHUETZT SCHRAUBVERBINDUNGSANSCHLUESSE IM LIEFERUMFANG DER SCHALTEINHEIT | 1692.1905 | 1 | 1 | шт. | 17 | - | LF | - | P360 | 3740 | 113
3VL93206UH30 | 3VL9320-6UH30 | РАСЦЕПИТЕЛЬ VL 250 3-ПОЛ., SYSTEM PROTECTION LCD ETU40, LI/LS/LSI IR= 80...200A, OVERLOAD PROTECTION, ISD=1.5 TO 10 X IR, II=11 X IN SHORT-CIRCUIT PROTECTION SCREWED UNION CONNECTIONS IN SCOPE OF DELIVERY OF CONTACT UNIT | OVERCURRENT RELEASE VL 250 3-POLE, SYSTEM PROTECTION LCD ETU40, LI/LS/LSI IR= 80...200A, OVERLOAD PROTECTION, ISD=1.5 TO 10 X IR, II=11 X IN SHORT-CIRCUIT PROTECTION SCREWED UNION CONNECTIONS IN SCOPE OF DELIVERY OF CONTACT UNIT | UEBERSTROMAUSLOESER VL 250 3POLIG, ANLAGENSCHUTZ LCD ETU40, LI/LS/LSI IR= 80...200A, UEBERLASTSCHUTZ, ISD=1,5 BIS 10 X IR, II=11 X IN KURZSCHLUSS-SCHUTZ SCHRAUBVERBINDUNGSANSCHLUESSE IM LIEFERUMFANG DER SCHALTEINHEIT | 1666.1568 | 1 | 1 | шт. | 18 | 4011209903739 | LF | - | P360 | 3740 | 113
3VL93206UJ40 | 3VL9320-6UJ40 | РАСЦЕПИТЕЛЬ VL 250 4-ПОЛ., SYSTEM PROTECTION LCD ETU40, LI/LS/LSI IR= 80...200A, OVERLOAD PROTECTION, ISD=1.5 TO 10 X IR, II=11 X IN SHORT-CIRCUIT PROTECTION N PROTECTED SCREWED UNION CONNECTIONS IN SCOPE OF DELIVERY OF CONTACT UNIT | OVERCURRENT RELEASE VL 250 4-POLE, SYSTEM PROTECTION LCD ETU40, LI/LS/LSI IR= 80...200A, OVERLOAD PROTECTION, ISD=1.5 TO 10 X IR, II=11 X IN SHORT-CIRCUIT PROTECTION N PROTECTED SCREWED UNION CONNECTIONS IN SCOPE OF DELIVERY OF CONTACT UNIT | UEBERSTROMAUSLOESER VL 250 4POLIG, ANLAGENSCHUTZ LCD ETU40, LI/LS/LSI IR= 80...200A, UEBERLASTSCHUTZ, ISD=1,5 BIS 10 X IR, II=11 X IN KURZSCHLUSS-SCHUTZ, N GESCHUETZT SCHRAUBVERBINDUNGSANSCHLUESSE IM LIEFERUMFANG DER SCHALTEINHEIT | 2134.7634 | 1 | 1 | шт. | 17 | 4011209903760 | LF | - | P360 | 3740 | 113
3VL93206UL30 | 3VL9320-6UL30 | РАСЦЕПИТЕЛЬ VL 250 3-ПОЛ., SYSTEM PROTECTION LCD ETU42, LSIG 3 PHASES/3 WIRES IR= 80...200A, OVERLOAD PROTECTION, ISD=1.5 TO 10 X IR, II=11 X IN SHORT-CIRCUIT PROTECTION SCREWED UNION CONNECTIONS IN SCOPE OF DELIVERY OF CONTACT UNIT | OVERCURRENT RELEASE VL 250 3-POLE, SYSTEM PROTECTION LCD ETU42, LSIG 3 PHASES/3 WIRES IR= 80...200A, OVERLOAD PROTECTION, ISD=1.5 TO 10 X IR, II=11 X IN SHORT-CIRCUIT PROTECTION SCREWED UNION CONNECTIONS IN SCOPE OF DELIVERY OF CONTACT UNIT | UEBERSTROMAUSLOESER VL 250 3POLIG, ANLAGENSCHUTZ LCD ETU42, LSIG 3 PHASEN/3 LEITUNGEN IR= 80...200A, UEBERLASTSCHUTZ, ISD=1,5 BIS 10 X IR, II=11 X IN KURZSCHLUSS-SCHUTZ SCHRAUBVERBINDUNGSANSCHLUESSE IM LIEFERUMFANG DER SCHALTEINHEIT | 1900.4601 | 1 | 1 | шт. | 17 | 4011209903746 | LF | - | P360 | 3740 | 113
3VL93206UM30 | 3VL9320-6UM30 | РАСЦЕПИТЕЛЬ VL 250 3-ПОЛ., SYSTEM PROTECTION LCD ETU42, LSIG 3 PHASES/4 WIRES WITH CONNECTING LEAD IR= 80... 200A, OVERLOAD PROTECTION, ISD=1.5 TO 10 X IR, II=11 X IN SHORT-CIRCUIT PROTECTION SCREWED UNION CONNECTIONS IN SCOPE OF DELIVERY OF CONTACT UNIT | OVERCURRENT RELEASE VL 250 3-POLE, SYSTEM PROTECTION LCD ETU42, LSIG 3 PHASES/4 WIRES WITH CONNECTING LEAD IR= 80... 200A, OVERLOAD PROTECTION, ISD=1.5 TO 10 X IR, II=11 X IN SHORT-CIRCUIT PROTECTION SCREWED UNION CONNECTIONS IN SCOPE OF DELIVERY OF CONTA | UEBERSTROMAUSLOESER VL 250 3POLIG, ANLAGENSCHUTZ LCD ETU42, LSIG 3 PHASEN/4 LEITUNGEN MIT ANSCHLUSSLEITUNG IR= 80... 200A, UEBERLASTSCHUTZ, ISD=1,5 BIS 10 X IR, II=11 X IN KURZSCHLUSS-SCHUTZ SCHRAUBVERBINDUNGSANSCHLUESSE IM LIEFERUMFANG DER SCHALTEINHEIT | 1900.4601 | 1 | 1 | шт. | 17 | 4011209903753 | LF | - | P360 | 3740 | 113
3VL93206UN40 | 3VL9320-6UN40 | РАСЦЕПИТЕЛЬ VL 250 4-ПОЛ., SYSTEM PROTECTION LCD ETU42, LSIG IR= 80...200A, OVERLOAD PROTECTION, ISD=1.5 TO 10 X IR, II=11 X IN SHORT-CIRCUIT PROTECTION N PROTECTED WITH EARTH FAULT PROTECTION SCREWED UNION CONNECTIONS IN SCOPE OF DELIVERY OF CONTACT UNIT | OVERCURRENT RELEASE VL 250 4-POLE, SYSTEM PROTECTION LCD ETU42, LSIG IR= 80...200A, OVERLOAD PROTECTION, ISD=1.5 TO 10 X IR, II=11 X IN SHORT-CIRCUIT PROTECTION N PROTECTED WITH EARTH FAULT PROTECTION SCREWED UNION CONNECTIONS IN SCOPE OF DELIVERY OF CONT | UEBERSTROMAUSLOESER VL 250 4POLIG, ANLAGENSCHUTZ LCD ETU42, LSIG IR= 80...200A, UEBERLASTSCHUTZ, ISD=1,5 BIS 10 X IR, II=11 X IN KURZSCHLUSS-SCHUTZ, N GESCHUETZT MIT ERDSCHLUSS-SCHUTZ SCHRAUBVERBINDUNGSANSCHLUESSE IM LIEFERUMFANG DER SCHALTEINHEIT | 2134.7634 | 1 | 1 | шт. | 17 | 4011209903777 | LF | - | P360 | 3740 | 113
3VL93206UP30 | 3VL9320-6UP30 | РАСЦЕПИТЕЛЬ VL 250 3-ПОЛ., MOTOR/GENERATOR PROT. LCD ETU40M, LI IR= 80...200A, OVERLOAD PROTECTION, ISD=1.5 TO 10 X IR, II=11 X IN SHORT-CIRCUIT PROTECTION SCREWED UNION CONNECTIONS IN SCOPE OF DELIVERY OF CONTACT UNIT | OVERCURRENT RELEASE VL 250 3-POLE, MOTOR/GENERATOR PROT. LCD ETU40M, LI IR= 80...200A, OVERLOAD PROTECTION, ISD=1.5 TO 10 X IR, II=11 X IN SHORT-CIRCUIT PROTECTION SCREWED UNION CONNECTIONS IN SCOPE OF DELIVERY OF CONTACT UNIT | UEBERSTROMAUSLOESER VL 250 3POLIG, MOTOR/GENERATORSCHUTZ LCD ETU40M, LI IR= 80...200A, UEBERLASTSCHUTZ, ISD=1,5 BIS 10 X IR, II=11 X IN KURZSCHLUSS-SCHUTZ SCHRAUBVERBINDUNGSANSCHLUESSE IM LIEFERUMFANG DER SCHALTEINHEIT | 1666.1568 | 1 | 1 | шт. | 17 | 4011209903722 | LF | - | P360 | 3740 | 113
3VL93207DC30 | 3VL9320-7DC30 | МАКС.РАСЦ. VL 250 3-ПОЛЮСА, ЗАЩИМТА СИСТЕМ ТЕРМОМАГНИТНЫЙ, LI IR= 160...200A, ЗАЩИТА ОТ ПЕРЕГРУЗКИ | OVERCURRENT RELEASE VL 250 3-POLE, SYSTEM PROTECTION THERMO-MAGNETIC, LI IR= 160...200A, OVERLOAD PROTECTION | UEBERSTROMAUSLOESER VL 250 3POLIG, ANLAGENSCHUTZ THERMO MAGNETISCH, LI IR= 160...200A, UEBERLASTSCHUTZ II= 1000...2000A, KURZSCHLUSS-SCHUTZ SCHRAUBVERBINDUNGS- ANSCHLUESSE IM LIEFERUMFANG DER SCHALTEINHEIT | 520.674 | 1 | 1 | шт. | 17 | 4011209686366 | LF | - | P360 | 3740 | 113
3VL93207EC40 | 3VL9320-7EC40 | МАКС.РАСЦ. VL 250 4-ПОЛЮСА, ЗАЩИМТА СИСТЕМ ТЕРМОМАГНИТНЫЙ, LI IR=160-200A, ЗАЩИТА ОТ ПЕРЕГРУЗКИ , | OVERCURRENT RELEASE VL 250 4-POLE, SYSTEM PROTECTION THERMO-MAGNETIC, LI IR=160-200A, OVERLOAD PROT., | UEBERSTROMAUSLOESER VL 250 4 POLIG, ANLAGENSCHUTZ THERMO MAGNETISCH,LI IR=160-200A, UEBERLAST- SCHUTZ, II=1000-2000A, KURZSCHLUSS- SCHUTZ, N GESCHUETZT (60%) SCHRAUBVERBINDUNGSANSCHLUESSE IM LIEFERUMFANG DER SCHALTEINHEIT | 779.7093 | 1 | 1 | шт. | 17 | 4011209686663 | LF | - | P360 | 3740 | 113
3VL93207EJ40 | 3VL9320-7EJ40 | МАКС.РАСЦ. VL 250 4-ПОЛЮСА, ЗАЩИМТА СИСТЕМ ТЕРМОМАГНИТНЫЙ, LI IR= 160...200 A, ЗАЩИТА ОТ ПЕРЕГРУЗКИ , | OVERCURRENT RELEASE VL 250 4-POLE, SYSTEM PROTECTION THERMO-MAGNETIC, LI IR= 160...200 A, OVERLOAD PROTECTION, | UEBERSTROMAUSLOESER VL 250 4POLIG, ANLAGENSCHUTZ THERMO MAGNETISCH,LI IR= 160...200A, UEBERLASTSCHUTZ, II= 1000...2000A, KURZSCHLUSS-SCHUTZ, N UNGESCHUETZT SCHRAUBVERBINDUNGSANSCHLUESSE IM LIEFERUMFANG DER SCHALTEINHEIT | 675.5745 | 1 | 1 | шт. | 17 | 4011209686403 | LF | - | P360 | 3740 | 113
3VL93207EM40 | 3VL9320-7EM40 | МАКС.РАСЦ. VL 250 4-ПОЛЮСА, ЗАЩИМТА СИСТЕМ ТЕРМОМАГНИТНЫЙ, LI IR=160...200A, ЗАЩИТА ОТ ПЕРЕГРУЗКИ , II= 1000...2000 A, | OVERCURRENT RELEASE VL 250 4-POLE, SYSTEM PROTECTION THERMO-MAGNETIC, LI IR=160...200A, OVERLOAD PROT., II= 1000...2000 A, | UEBERSTROMAUSLOESER VL 250 4 POLIG, ANLAGENSCHUTZ THERMO MAGNETISCH,LI IR=160...200A, UEBERLASTSCHUTZ, II= 1000...2000A, KURZSCHLUSS-SCHUTZ, N GESCHUETZT (100%) SCHRAUBVERBINDUNGSANSCHLUESSE IM LIEFERUMFANG DER SCHALTEINHEIT | 779.7093 | 1 | 1 | шт. | 17 | 4011209666290 | LF | - | P360 | 3740 | 113
3VL93208TC00 | 3VL9320-8TC00 | ПРИНАДЛЕЖНОСТЬ ДЛЯ VL250 ТРАНСФОРМАТОР ТОКА ДЛЯ ЗАЩИТЫ ОТ ПЕРЕГРУЗКИ В N-ПРОВОДНИКЕ И КЗ НА ЗЕМЛЮ IN=200A | ACCESSORY FOR VL250, CURRENT TRANSFORMER FOR OVERLOAD PROTECTION OF THE N-CONDUCTOR AND FOR EARTH-FAULT PROTECTION IN=200A | ZUBEHOER FUER VL250, STROMWANDLER FUER UEBERLASTSCHUTZ DER N-LEITER UND FUER ERDSCHLUSSSCHUTZ IN= 200A | 275.9572 | 1 | 1 | шт. | 17 | 4011209667884 | LF | - | P360 | 3740 | 113
3VL93218HA00 | 3VL9321-8HA00 | ПРИНАДЛЕЖНОСТЬ ДЛЯ VL160X, VL160, VL250 КРАСНАЯ РУЧКА ДЛЯ МОТОРНОГО ПРИВОДА С НАКОПИТЕЛЕМ, FILLI GIUSSANI | ACCESSORY FOR VL160X, VL160, VL250, INSTALLATION KIT WITH SAFETY LOCK TYPE FILLI GIUSSANI, FOR MOTOR OP. MECH. WITH SPRING ENERGY STORE | ZUBEHOER FUER VL160X, VL160, VL250, EINBAUSATZ MIT SICHERHEITSSCHLOSS TYP FILLI GIUSSANI, FUER MOTORANTRIEB MIT FEDERSPEICHER | 103.4898 | 1 | 1 | шт. | 17 | 4011209682481 | LF | - | P360 | 3740 | 113
3VL93244TD30 | 3VL9324-4TD30 | АКСЕССУАР ДЛЯ VL250, CIRCULAR COND. TERMINAL COMPRISES 3 CIRC. CONDUCTOR TERMINALS AND TERMINAL COVER 3-ПОЛ. | ACCESSORY FOR VL250, CIRCULAR COND. TERMINAL COMPRISES 3 CIRC. CONDUCTOR TERMINALS AND TERMINAL COVER 3-POLE | ZUBEHOER FUER VL250, RUNDLEITER-ANSCHLUSSKLEMME BESTEHT AUS 3 RUNDLEITERKLEMMEN UND KLEMMENABDECKUNG 3POLIG | 72.1133 | 1 | 1 | шт. | 20 | 4011209856127 | LF | - | P360 | 3740 | 113
3VL93244TD40 | 3VL9324-4TD40 | АКСЕССУАР ДЛЯ VL250, CIRCULAR COND. TERMINAL COMPRISES 4 CIRC. CONDUCTOR TERMINALS AND TERMINAL COVER 4-ПОЛ. | ACCESSORY FOR VL250, CIRCULAR COND. TERMINAL COMPRISES 4 CIRC. CONDUCTOR TERMINALS AND TERMINAL COVER 4-POLE | ZUBEHOER FUER VL250, RUNDLEITER-ANSCHLUSSKLEMME BESTEHT AUS 4 RUNDLEITERKLEMMEN UND KLEMMENABDECKUNG 4POLIG | 96.0702 | 1 | 1 | шт. | 20 | 4011209856134 | LF | - | P360 | 3740 | 113
3VL93255GE30 | 3VL9325-5GE30 | ПРИНАДЛЕЖНОСТЬ ДЛЯ VL250 RCD-МОДУЛЬ IN=250A UE=127…480V 3-Х ПОЛЮСНЫЙ | ACCESSORY FOR VL250, RCD MODULE IN=250A UE=127...480V 3 POLE | ZUBEHOER FUER VL250, DI BAUSTEIN (RCD) IN= 250A UE= 127...480V 3POLIG | 1226.1873 | 1 | 1 | шт. | 17 | 4011209472556 | LF | - | P360 | 3740 | 113
3VL93255GE40 | 3VL9325-5GE40 | ПРИНАДЛЕЖНОСТЬ ДЛЯ VL250 RCD-МОДУЛЬ IN=250A UE=127…480V 4-Х ПОЛЮСНЫЙ | ACCESSORY FOR VL250, RCD MODULE IN=250A UE=127...480V 4 POLE | ZUBEHOER FUER VL250, DI BAUSTEIN (RCD) IN= 250A UE= 127...480V 4POLIG | 1405.8198 | 1 | 1 | шт. | 17 | 4011209472600 | LF | - | P360 | 3740 | 113
3VL93255GF30 | 3VL9325-5GF30 | ПРИНАДЛЕЖНОСТЬ ДЛЯ VL250 RCD-МОДУЛЬ IN=250A UE=230…690V 3-Х ПОЛЮСНЫЙ | ACCESSORY FOR VL250, RCD MODULE IN=250A UE=230...690V 3 POLE | ZUBEHOER FUER VL250, DI BAUSTEIN (RCD) IN= 250A UE= 230...690V 3POLIG | 1327.7187 | 1 | 1 | шт. | 17 | 4011209472648 | LF | - | P360 | 3740 | 113
3VL93255GF40 | 3VL9325-5GF40 | ПРИНАДЛЕЖНОСТЬ ДЛЯ VL250 RCD-МОДУЛЬ IN=250A UE=230…690V 4-Х ПОЛЮСНЫЙ | ACCESSORY FOR VL250, RCD MODULE IN=250A UE=230...690V 4 POLE | ZUBEHOER FUER VL250, DI BAUSTEIN (RCD) IN= 250A UE= 230...690V 4POLIG | 1535.9883 | 1 | 1 | шт. | 17 | 4011209472617 | LF | - | P360 | 3740 | 113
3VL93256MB30 | 3VL9325-6MB30 | РАСЦЕПИТЕЛЬ VL 250 3-ПОЛЮСА, SYSTEM PROTECTION ETU10, LI IR= 100...250A, OVERLOAD PROTECTION, II= 1.25 TO 11 X IN, SHORT-CIRCUIT PROTECTION SCREWED UNION CONNECTIONS IN SCOPE OF DELIОЧ. OF CONTACT UNIT | OVERCURRENT RELEASE VL 250 3-POLE, SYSTEM PROTECTION ETU10, LI IR= 100...250A, OVERLOAD PROTECTION, II= 1.25 TO 11 X IN, SHORT-CIRCUIT PROTECTION SCREWED UNION CONNECTIONS IN SCOPE OF DELIVERY OF CONTACT UNIT | UEBERSTROMAUSLOESER VL 250 3POLIG, ANLAGENSCHUTZ ETU10, LI IR= 100...250A, UEBERLASTSCHUTZ, II= 1,25 BIS 11 X IN, KURZSCHLUSS-SCHUTZ SCHRAUBVERBINDUNGSANSCHLUESSE IM LIEFERUMFANG DER SCHALTEINHEIT | 912.4812 | 1 | 1 | шт. | 17 | - | LF | - | P360 | 3740 | 113
3VL93256ME30 | 3VL9325-6ME30 | РАСЦЕПИТЕЛЬ VL 250 3-ПОЛЮСА, SYSTEM PROTECTION ETU20, LSI IR= 100...250A, OVERLOAD PROTECTION, ISD=1.5 TO 10 X IR, II=11 X IN SHORT-CIRCUIT PROTECTION SCREWED UNION CONNECTIONS IN SCOPE OF DELIОЧ. OF CONTACT UNIT | OVERCURRENT RELEASE VL 250 3-POLE, SYSTEM PROTECTION ETU20, LSI IR= 100...250A, OVERLOAD PROTECTION, ISD=1.5 TO 10 X IR, II=11 X IN SHORT-CIRCUIT PROTECTION SCREWED UNION CONNECTIONS IN SCOPE OF DELIVERY OF CONTACT UNIT | UEBERSTROMAUSLOESER VL 250 3POLIG, ANLAGENSCHUTZ ETU20, LSI IR= 100...250A, UEBERLASTSCHUTZ, ISD=1,5 BIS 10 X IR, II=11 X IN KURZSCHLUSS-SCHUTZ SCHRAUBVERBINDUNGSANSCHLUESSE IM LIEFERUMFANG DER SCHALTEINHEIT | 985.3755 | 1 | 1 | шт. | 17 | - | LF | - | P360 | 3740 | 113
3VL93256MF30 | 3VL9325-6MF30 | РАСЦЕПИТЕЛЬ VL 250 3-ПОЛЮСА, SYSTEM PROTECTION ETU12, LIG 3 ФАЗН.S/3 WIRES IR= 100...250A, OVERLOAD PROTECTION, II= 1.25 TO 11 X IN, SHORT-CIRCUIT PROTECTION SCREWED UNION CONNECTIONS IN SCOPE OF DELIОЧ. OF CONTACT UNIT | OVERCURRENT RELEASE VL 250 3-POLE, SYSTEM PROTECTION ETU12, LIG 3 PHASES/3 WIRES IR= 100...250A, OVERLOAD PROTECTION, II= 1.25 TO 11 X IN, SHORT-CIRCUIT PROTECTION SCREWED UNION CONNECTIONS IN SCOPE OF DELIVERY OF CONTACT UNIT | UEBERSTROMAUSLOESER VL 250 3POLIG, ANLAGENSCHUTZ ETU12, LIG 3 PHASEN/3 LEITUNGEN IR= 100...250A, UEBERLASTSCHUTZ, II= 1,25 BIS 11 X IN, KURZSCHLUSS-SCHUTZ SCHRAUBVERBINDUNGSANSCHLUESSE IM LIEFERUMFANG DER SCHALTEINHEIT | 1418.8366 | 1 | 1 | шт. | 17 | - | LF | - | P360 | 3740 | 113
3VL93256MG30 | 3VL9325-6MG30 | РАСЦЕПИТЕЛЬ VL 250 3-ПОЛЮСА, SYSTEM PROTECTION ETU22, LSIG 3 ФАЗН.S/3 WIRES IR= 100...250A, OVERLOAD PROTECTION, ISD=1.5 TO 10 X IR, II=11 X IN SHORT-CIRCUIT PROTECTION SCREWED UNION CONNECTIONS IN SCOPE OF DELIОЧ. OF CONTACT UNIT | OVERCURRENT RELEASE VL 250 3-POLE, SYSTEM PROTECTION ETU22, LSIG 3 PHASES/3 WIRES IR= 100...250A, OVERLOAD PROTECTION, ISD=1.5 TO 10 X IR, II=11 X IN SHORT-CIRCUIT PROTECTION SCREWED UNION CONNECTIONS IN SCOPE OF DELIVERY OF CONTACT UNIT | UEBERSTROMAUSLOESER VL 250 3POLIG, ANLAGENSCHUTZ ETU22, LSIG 3 PHASEN/3 LEITUNGEN IR= 100...250A, UEBERLASTSCHUTZ, ISD=1,5 BIS 10 X IR, II=11 X IN KURZSCHLUSS-SCHUTZ SCHRAUBVERBINDUNGSANSCHLUESSE IM LIEFERUMFANG DER SCHALTEINHEIT | 1301.685 | 1 | 1 | шт. | 17 | - | LF | - | P360 | 3740 | 113
3VL93256MH30 | 3VL9325-6MH30 | РАСЦЕПИТЕЛЬ VL 250 3-ПОЛЮСА, SYSTEM PROTECTION ETU22, LSIG 3 ФАЗН.S/4 WIRES WITH CONNECTING LEAD IR= 100...250A, OVERLOAD PROTECTION, ISD=1.5 TO 10 X IR, II=11 X IN SHORT-CIRCUIT PROTECTION SCREWED UNION CONNECTIONS IN SCOPE OF DELIОЧ. OF CONTACT UNIT | OVERCURRENT RELEASE VL 250 3-POLE, SYSTEM PROTECTION ETU22, LSIG 3 PHASES/4 WIRES WITH CONNECTING LEAD IR= 100...250A, OVERLOAD PROTECTION, ISD=1.5 TO 10 X IR, II=11 X IN SHORT-CIRCUIT PROTECTION SCREWED UNION CONNECTIONS IN SCOPE OF DELIVERY OF CONTACT U | UEBERSTROMAUSLOESER VL 250 3POLIG, ANLAGENSCHUTZ ETU22, LSIG 3 PHASEN/4 LEITUNGEN MIT ANSCHLUSSLEITUNG IR= 100...250A, UEBERLASTSCHUTZ, ISD=1,5 BIS 10 X IR, II=11 X IN KURZSCHLUSS-SCHUTZ SCHRAUBVERBINDUNGSANSCHLUESSE IM LIEFERUMFANG DER SCHALTEINHEIT | 1470.9041 | 1 | 1 | шт. | 18 | - | LF | - | P360 | 3740 | 113
3VL93256ML30 | 3VL9325-6ML30 | РАСЦЕПИТЕЛЬ VL 250 3-ПОЛЮСА, SYSTEM PROTECTION ETU12, LIG 3 ФАЗН.S/3 WIRES IR= 100...250A, OVERLOAD PROTECTION, II= 1.25 TO 11 X IN, SHORT-CIRCUIT PROTECTION SCREWED UNION CONNECTIONS IN SCOPE OF DELIОЧ. OF CONTACT UNIT | OVERCURRENT RELEASE VL 250 3-POLE, SYSTEM PROTECTION ETU12, LIG 3 PHASES/3 WIRES IR= 100...250A, OVERLOAD PROTECTION, II= 1.25 TO 11 X IN, SHORT-CIRCUIT PROTECTION SCREWED UNION CONNECTIONS IN SCOPE OF DELIVERY OF CONTACT UNIT | UEBERSTROMAUSLOESER VL 250 3POLIG, ANLAGENSCHUTZ ETU12, LIG 3 PHASEN/3 LEITUNGEN IR= 100...250A, UEBERLASTSCHUTZ, II= 1,25 BIS 11 X IN, KURZSCHLUSS-SCHUTZ SCHRAUBVERBINDUNGSANSCHLUESSE IM LIEFERUMFANG DER SCHALTEINHEIT | 1257.4277 | 1 | 1 | шт. | 17 | - | LF | - | P360 | 3740 | 113
3VL93256MP30 | 3VL9325-6MP30 | РАСЦЕПИТЕЛЬ VL 250 3-ПОЛЮСА, MOTOR/GENERATOR PROT. ETU10M, LI IR= 100...250A, OVERLOAD PROTECTION, II= 1.25 TO 11 X IN, SHORT-CIRCUIT PROTECTION SCREWED UNION CONNECTIONS IN SCOPE OF DELIОЧ. OF CONTACT UNIT | OVERCURRENT RELEASE VL 250 3-POLE, MOTOR/GENERATOR PROT. ETU10M, LI IR= 100...250A, OVERLOAD PROTECTION, II= 1.25 TO 11 X IN, SHORT-CIRCUIT PROTECTION SCREWED UNION CONNECTIONS IN SCOPE OF DELIVERY OF CONTACT UNIT | UEBERSTROMAUSLOESER VL 250 3POLIG, MOTOR/GENERATORSCHUTZ ETU10M, LI IR= 100...250A, UEBERLASTSCHUTZ, II= 1,25 BIS 11 X IN, KURZSCHLUSS-SCHUTZ SCHRAUBVERBINDUNGSANSCHLUESSE IM LIEFERUMFANG DER SCHALTEINHEIT | 951.5317 | 1 | 1 | шт. | 17 | - | LF | - | P360 | 3740 | 113
3VL93256MS30 | 3VL9325-6MS30 | РАСЦЕПИТЕЛЬ VL 250 3-ПОЛЮСА, MOTOR PROTECTION ETU30M, LI IR= 100...250A, OVERLOAD PROTECTION, TC= 10A ... 30, TIME LAG CLASS II= 6 / 8 / 11 X IN, SHORT-CIRCUIT PROTECTION SCREWED UNION CONNECTIONS IN SCOPE OF DELIОЧ. OF CONTACT UNIT | OVERCURRENT RELEASE VL 250 3-POLE, MOTOR PROTECTION ETU30M, LI IR= 100...250A, OVERLOAD PROTECTION, TC= 10A ... 30, TIME LAG CLASS II= 6 / 8 / 11 X IN, SHORT-CIRCUIT PROTECTION SCREWED UNION CONNECTIONS IN SCOPE OF DELIVERY OF CONTACT UNIT | UEBERSTROMAUSLOESER VL 250 3POLIG, MOTORSCHUTZ ETU30M, LI IR= 100...250A, UEBERLASTSCHUTZ, TC= 10A ... 30,TRAEGHEITSKLASSE II= 6 / 8 / 11 X IN, KURZSCHLUSS-SCHUTZ SCHRAUBVERBINDUNGSANSCHLUESSE IM LIEFERUMFANG DER SCHALTEINHEIT | 1046.5547 | 1 | 1 | шт. | 17 | - | LF | - | P360 | 3740 | 113
3VL93256NA40 | 3VL9325-6NA40 | РАСЦЕПИТЕЛЬ VL 250 4-ПОЛЮСА, SYSTEM PROTECTION ETU10, LI IR= 100...250A, OVERLOAD PROTECTION, II= 1.25 TO 11 X IN, SHORT-CIRCUIT PROTECTION N PROTECTED SCREWED UNION CONNECTIONS IN SCOPE OF DELIОЧ. OF CONTACT UNIT | OVERCURRENT RELEASE VL 250 4-POLE, SYSTEM PROTECTION ETU10, LI IR= 100...250A, OVERLOAD PROTECTION, II= 1.25 TO 11 X IN, SHORT-CIRCUIT PROTECTION N PROTECTED SCREWED UNION CONNECTIONS IN SCOPE OF DELIVERY OF CONTACT UNIT | UEBERSTROMAUSLOESER VL 250 4POLIG, ANLAGENSCHUTZ ETU10, LI IR= 100...250A, UEBERLASTSCHUTZ, II= 1,25 BIS 11 X IN, KURZSCHLUSS-SCHUTZ, N GESCHUETZT SCHRAUBVERBINDUNGSANSCHLUESSE IM LIEFERUMFANG DER SCHALTEINHEIT | 1278.2547 | 1 | 1 | шт. | 17 | - | LF | - | P360 | 3740 | 113
3VL93256NB40 | 3VL9325-6NB40 | РАСЦЕПИТЕЛЬ VL 250 4-ПОЛЮСА, SYSTEM PROTECTION ETU10, LI IR= 100...250A, OVERLOAD PROTECTION, II= 1.25 TO 11 X IN, SHORT-CIRCUIT PROTECTION N PROTECTED SCREWED UNION CONNECTIONS IN SCOPE OF DELIОЧ. OF CONTACT UNIT | OVERCURRENT RELEASE VL 250 4-POLE, SYSTEM PROTECTION ETU10, LI IR= 100...250A, OVERLOAD PROTECTION, II= 1.25 TO 11 X IN, SHORT-CIRCUIT PROTECTION SCREWED UNION CONNECTIONS IN SCOPE OF DELIVERY OF CONTACT UNIT | UEBERSTROMAUSLOESER VL 250 4POLIG, ANLAGENSCHUTZ ETU10, LI IR= 100...250A, UEBERLASTSCHUTZ, II= 1,25 BIS 11 X IN, KURZSCHLUSS-SCHUTZ, SCHRAUBVERBINDUNGSANSCHLUESSE IM LIEFERUMFANG DER SCHALTEINHEIT | 1155.8963 | 1 | 1 | шт. | 17 | - | LF | - | P360 | 3740 | 113
3VL93256NE40 | 3VL9325-6NE40 | РАСЦЕПИТЕЛЬ VL 250 4-ПОЛЮСА, SYSTEM PROTECTION ETU12, LIG IR= 100...250A, OVERLOAD PROTECTION, II= 1.25 TO 11 X IN, SHORT-CIRCUIT PROTECTION N PROTECTED SCREWED UNION CONNECTIONS IN SCOPE OF DELIОЧ. OF CONTACT UNIT | OVERCURRENT RELEASE VL 250 4-POLE, SYSTEM PROTECTION ETU12, LIG IR= 100...250A, OVERLOAD PROTECTION, II= 1.25 TO 11 X IN, SHORT-CIRCUIT PROTECTION SCREWED UNION CONNECTIONS IN SCOPE OF DELIVERY OF CONTACT UNIT | UEBERSTROMAUSLOESER VL 250 4POLIG, ANLAGENSCHUTZ ETU12, LIG IR= 100...250A, UEBERLASTSCHUTZ, II= 1,25 BIS 11 X IN, KURZSCHLUSS-SCHUTZ, SCHRAUBVERBINDUNGSANSCHLUESSE IM LIEFERUMFANG DER SCHALTEINHEIT | 1253.5227 | 1 | 1 | шт. | 17 | - | LF | - | P360 | 3740 | 113
3VL93256NF40 | 3VL9325-6NF40 | РАСЦЕПИТЕЛЬ VL 250 4-ПОЛЮСА, SYSTEM PROTECTION ETU20, LSI IR= 100...250A, OVERLOAD PROTECTION, ISD=1.5 TO 10 X IR, II=11 X IN SHORT-CIRCUIT PROTECTION N PROTECTED SCREWED UNION CONNECTIONS IN SCOPE OF DELIОЧ. OF CONTACT UNIT | OVERCURRENT RELEASE VL 250 4-POLE, SYSTEM PROTECTION ETU20, LSI IR= 100...250A, OVERLOAD PROTECTION, ISD=1.5 TO 10 X IR, II=11 X IN SHORT-CIRCUIT PROTECTION N PROTECTED SCREWED UNION CONNECTIONS IN SCOPE OF DELIVERY OF CONTACT UNIT | UEBERSTROMAUSLOESER VL 250 4POLIG, ANLAGENSCHUTZ ETU20, LSI IR= 100...250A, UEBERLASTSCHUTZ, ISD=1,5 BIS 10 X IR, II=11 X IN KURZSCHLUSS-SCHUTZ, N GESCHUETZT SCHRAUBVERBINDUNGSANSCHLUESSE IM LIEFERUMFANG DER SCHALTEINHEIT | 1379.7861 | 1 | 1 | шт. | 17 | - | LF | - | P360 | 3740 | 113
3VL93256NH40 | 3VL9325-6NH40 | РАСЦЕПИТЕЛЬ VL 250 4-ПОЛЮСА, SYSTEM PROTECTION ETU22, LSIG IR= 100...250A, OVERLOAD PROTECTION, ISD=1.5 TO 10 X IR, II=11 X IN SHORT-CIRCUIT PROTECTION N PROTECTED SCREWED UNION CONNECTIONS IN SCOPE OF DELIОЧ. OF CONTACT UNIT | OVERCURRENT RELEASE VL 250 4-POLE, SYSTEM PROTECTION ETU22, LSIG IR= 100...250A, OVERLOAD PROTECTION, ISD=1.5 TO 10 X IR, II=11 X IN SHORT-CIRCUIT PROTECTION N PROTECTED SCREWED UNION CONNECTIONS IN SCOPE OF DELIVERY OF CONTACT UNIT | UEBERSTROMAUSLOESER VL 250 4POLIG, ANLAGENSCHUTZ ETU22, LSIG IR= 100...250A, UEBERLASTSCHUTZ, ISD=1,5 BIS 10 X IR, II=11 X IN KURZSCHLUSS-SCHUTZ, N GESCHUETZT SCHRAUBVERBINDUNGSANSCHLUESSE IM LIEFERUMFANG DER SCHALTEINHEIT | 1822.359 | 1 | 1 | шт. | 18 | - | LF | - | P360 | 3740 | 113
3VL93256NN40 | 3VL9325-6NN40 | РАСЦЕПИТЕЛЬ VL 250 4-ПОЛЮСА, SYSTEM PROTECTION ETU12, LIG IR= 100...250A, OVERLOAD PROTECTION, II= 1.25 TO 11 X IN, SHORT-CIRCUIT PROTECTION N PROTECTED SCREWED UNION CONNECTIONS IN SCOPE OF DELIОЧ. OF CONTACT UNIT | OVERCURRENT RELEASE VL 250 4-POLE, SYSTEM PROTECTION ETU12, LIG IR= 100...250A, OVERLOAD PROTECTION, II= 1.25 TO 11 X IN, SHORT-CIRCUIT PROTECTION N PROTECTED SCREWED UNION CONNECTIONS IN SCOPE OF DELIVERY OF CONTACT UNIT | UEBERSTROMAUSLOESER VL 250 4POLIG, ANLAGENSCHUTZ ETU12, LIG IR= 100...250A, UEBERLASTSCHUTZ, II= 1,25 BIS 11 X IN, KURZSCHLUSS-SCHUTZ, N GESCHUETZT SCHRAUBVERBINDUNGSANSCHLUESSE IM LIEFERUMFANG DER SCHALTEINHEIT | 1783.3084 | 1 | 1 | шт. | 17 | - | LF | - | P360 | 3740 | 113
3VL93256SB30 | 3VL9325-6SB30 | РАСЦЕПИТЕЛЬ VL 250 3-ПОЛЮСА, SYSTEM PROTECTION ETU10, LI IR= 100...250A, OVERLOAD PROTECTION, II= 1.25 TO 11 X IN, SHORT-CIRCUIT PROTECTION SCREWED UNION CONNECTIONS IN SCOPE OF DELIОЧ. OF CONTACT UNIT | OVERCURRENT RELEASE VL 250 3-POLE, SYSTEM PROTECTION ETU10, LI IR= 100...250A, OVERLOAD PROTECTION, II= 1.25 TO 11 X IN, SHORT-CIRCUIT PROTECTION SCREWED UNION CONNECTIONS IN SCOPE OF DELIVERY OF CONTACT UNIT | UEBERSTROMAUSLOESER VL 250 3POLIG, ANLAGENSCHUTZ ETU10, LI IR= 100...250A, UEBERLASTSCHUTZ, II= 1,25 BIS 11 X IN, KURZSCHLUSS-SCHUTZ SCHRAUBVERBINDUNGSANSCHLUESSE IM LIEFERUMFANG DER SCHALTEINHEIT | 834.3801 | 1 | 1 | шт. | 17 | - | LF | - | P360 | 3740 | 113
3VL93256SE30 | 3VL9325-6SE30 | РАСЦЕПИТЕЛЬ VL 250 3-ПОЛЮСА, SYSTEM PROTECTION ETU20, LSI IR= 100...250A, OVERLOAD PROTECTION, ISD=1.5 TO 10 X IR, II=11 X IN SHORT-CIRCUIT PROTECTION SCREWED UNION CONNECTIONS IN SCOPE OF DELIОЧ. OF CONTACT UNIT | OVERCURRENT RELEASE VL 250 3-POLE, SYSTEM PROTECTION ETU20, LSI IR= 100...250A, OVERLOAD PROTECTION, ISD=1.5 TO 10 X IR, II=11 X IN SHORT-CIRCUIT PROTECTION SCREWED UNION CONNECTIONS IN SCOPE OF DELIVERY OF CONTACT UNIT | UEBERSTROMAUSLOESER VL 250 3POLIG, ANLAGENSCHUTZ ETU20, LSI IR= 100...250A, UEBERLASTSCHUTZ, ISD=1,5 BIS 10 X IR, II=11 X IN KURZSCHLUSS-SCHUTZ SCHRAUBVERBINDUNGSANSCHLUESSE IM LIEFERUMFANG DER SCHALTEINHEIT | 907.2744 | 1 | 1 | шт. | 17 | - | LF | - | P360 | 3740 | 113
3VL93256SF30 | 3VL9325-6SF30 | РАСЦЕПИТЕЛЬ VL 250 3-ПОЛЮСА, SYSTEM PROTECTION ETU12, LIG 3 ФАЗН.S/3 WIRES IR= 100...250A, OVERLOAD PROTECTION, II= 1.25 TO 11 X IN, SHORT-CIRCUIT PROTECTION SCREWED UNION CONNECTIONS IN SCOPE OF DELIОЧ. OF CONTACT UNIT | OVERCURRENT RELEASE VL 250 3-POLE, SYSTEM PROTECTION ETU12, LIG 3 PHASES / 4 WIRES IR= 100...250A, OVERLOAD PROTECTION, II= 1.25 TO 11 X IN, SHORT-CIRCUIT PROTECTION SCREWED UNION CONNECTIONS IN SCOPE OF DELIVERY OF CONTACT UNIT | UEBERSTROMAUSLOESER VL 250 3POLIG, ANLAGENSCHUTZ ETU12, LIG 3 PHASEN / 4 LEITUNGEN IR= 100...250A, UEBERLASTSCHUTZ, II= 1,25 BIS 11 X IN, KURZSCHLUSS-SCHUTZ SCHRAUBVERBINDUNGSANSCHLUESSE IM LIEFERUMFANG DER SCHALTEINHEIT | 1340.7356 | 1 | 1 | шт. | 17 | - | LF | - | P360 | 3740 | 113
3VL93256SG30 | 3VL9325-6SG30 | РАСЦЕПИТЕЛЬ VL 250 3-ПОЛЮСА, SYSTEM PROTECTION ETU22, LSIG 3 ФАЗН.S/3 WIRES IR= 100...250A, OVERLOAD PROTECTION, ISD=1.5 TO 10 X IR, II=11 X IN SHORT-CIRCUIT PROTECTION SCREWED UNION CONNECTIONS IN SCOPE OF DELIОЧ. OF CONTACT UNIT | OVERCURRENT RELEASE VL 250 3-POLE, SYSTEM PROTECTION ETU22, LSIG 3 PHASES/3 WIRES IR= 100...250A, OVERLOAD PROTECTION, ISD=1.5 TO 10 X IR, II=11 X IN SHORT-CIRCUIT PROTECTION SCREWED UNION CONNECTIONS IN SCOPE OF DELIVERY OF CONTACT UNIT | UEBERSTROMAUSLOESER VL 250 3POLIG, ANLAGENSCHUTZ ETU22, LSIG 3 PHASEN/3 LEITUNGEN IR= 100...250A, UEBERLASTSCHUTZ, ISD=1,5 BIS 10 X IR, II=11 X IN KURZSCHLUSS-SCHUTZ SCHRAUBVERBINDUNGSANSCHLUESSE IM LIEFERUMFANG DER SCHALTEINHEIT | 1227.489 | 1 | 1 | шт. | 17 | - | LF | - | P360 | 3740 | 113
3VL93256SH30 | 3VL9325-6SH30 | РАСЦЕПИТЕЛЬ МАКС.ТОКА ЭЛЕКТР. VL 250 3-ПОЛЮСА, SYSTEM PROTECTION ETU22, LSIG 3 ФАЗН.S/4 CABLES WITH СОЕДИНИТЕЛЬНЫЙ КАБЕЛЬ IR= 100...250A, OVERLOAD PROTECTION, ISD=1.5 TO 10 X IR, II=11 X IN SHORT-CIRCUIT PROTECTION SCREW TERMINAL CONNECTIONS IN THE SCOPE | ELECTRONIC TRIP UNIT VL 250 3-POLE, SYSTEM PROTECTION ETU22, LSIG 3 PHASES/4 CABLES WITH CONNECTING CABLE IR= 100...250A, OVERLOAD PROTECTION, ISD=1.5 TO 10 X IR, II=11 X IN SHORT-CIRCUIT PROTECTION SCREW TERMINAL CONNECTIONS IN THE SCOPE OF SUPPLY OF THE | UEBERSTROMAUSLOESER VL 250 3POLIG, ANLAGENSCHUTZ ETU22, LSIG 3 PHASEN/4 LEITUNGEN MIT ANSCHLUSSLEITUNG IR= 100...250A, UEBERLASTSCHUTZ, ISD=1,5 BIS 10 X IR, II=11 X IN KURZSCHLUSS-SCHUTZ SCHRAUBVERBINDUNGSANSCHLUESSE IM LIEFERUMFANG DER SCHALTEINHEIT, AUS | 1405.8198 | 1 | 1 | шт. | 18 | 4011209667990 | LF | - | P360 | 3740 | 113
3VL93256SL30 | 3VL9325-6SL30 | РАСЦЕПИТЕЛЬ VL 250 3-ПОЛЮСА, SYSTEM PROTECTION ETU12, LIG 3 ФАЗН.S/3 WIRES IR= 100...250A, OVERLOAD PROTECTION, II= 1.25 TO 11 X IN, SHORT-CIRCUIT PROTECTION SCREWED UNION CONNECTIONS IN SCOPE OF DELIОЧ. OF CONTACT UNIT | OVERCURRENT RELEASE VL 250 3-POLE, SYSTEM PROTECTION ETU12, LIG 3 PHASES/3 WIRES IR= 100...250A, OVERLOAD PROTECTION, II= 1.25 TO 11 X IN, SHORT-CIRCUIT PROTECTION SCREWED UNION CONNECTIONS IN SCOPE OF DELIVERY OF CONTACT UNIT | UEBERSTROMAUSLOESER VL 250 3POLIG, ANLAGENSCHUTZ ETU12, LIG 3 PHASEN/3 LEITUNGEN IR= 100...250A, UEBERLASTSCHUTZ, II= 1,25 BIS 11 X IN, KURZSCHLUSS-SCHUTZ SCHRAUBVERBINDUNGSANSCHLUESSE IM LIEFERUMFANG DER SCHALTEINHEIT | 1176.7232 | 1 | 1 | шт. | 17 | - | LF | - | P360 | 3740 | 113
3VL93256SP30 | 3VL9325-6SP30 | РАСЦЕПИТЕЛЬ VL 250 3-ПОЛЮСА, MOTOR/GENERATOR PROT. ETU10M, LI IR= 100...250A, OVERLOAD PROTECTION, II= 1.25 TO 11 X IN, SHORT-CIRCUIT PROTECTION SCREWED UNION CONNECTIONS IN SCOPE OF DELIОЧ. OF CONTACT UNIT | OVERCURRENT RELEASE VL 250 3-POLE, MOTOR/GENERATOR PROT. ETU10M, LI IR= 100...250A, OVERLOAD PROTECTION, II= 1.25 TO 11 X IN, SHORT-CIRCUIT PROTECTION SCREWED UNION CONNECTIONS IN SCOPE OF DELIVERY OF CONTACT UNIT | UEBERSTROMAUSLOESER VL 250 3POLIG, MOTOR/GENERATORSCHUTZ ETU10M, LI IR= 100...250A, UEBERLASTSCHUTZ, II= 1,25 BIS 11 X IN, KURZSCHLUSS-SCHUTZ SCHRAUBVERBINDUNGSANSCHLUESSE IM LIEFERUMFANG DER SCHALTEINHEIT | 872.129 | 1 | 1 | шт. | 17 | - | LF | - | P360 | 3740 | 113
3VL93256SS30 | 3VL9325-6SS30 | РАСЦЕПИТЕЛЬ VL 250 3-ПОЛЮСА, MOTOR PROTECTION ETU30M, LI IR= 100...250A, OVERLOAD PROTECTION, TC= 10A ... 30, TIME LAG CLASS II= 6 / 8 / 11 X IN, SHORT-CIRCUIT PROTECTION SCREWED UNION CONNECTIONS IN SCOPE OF DELIОЧ. OF CONTACT UNIT | OVERCURRENT RELEASE VL 250 3-POLE, MOTOR PROTECTION ETU30M, LI IR= 100...250A, OVERLOAD PROTECTION, TC= 10A ... 30, TIME LAG CLASS II= 6 / 8 / 11 X IN, SHORT-CIRCUIT PROTECTION SCREWED UNION CONNECTIONS IN SCOPE OF DELIVERY OF CONTACT UNIT | UEBERSTROMAUSLOESER VL 250 3POLIG, MOTORSCHUTZ ETU30M, LI IR= 100...250A, UEBERLASTSCHUTZ, TC= 10A ... 30,TRAEGHEITSKLASSE II= 6 / 8 / 11 X IN, KURZSCHLUSS-SCHUTZ SCHRAUBVERBINDUNGSANSCHLUESSE IM LIEFERUMFANG DER SCHALTEINHEIT | 968.4536 | 1 | 1 | шт. | 17 | - | LF | - | P360 | 3740 | 113
3VL93256TA40 | 3VL9325-6TA40 | РАСЦЕПИТЕЛЬ VL 250 4-ПОЛЮСА, SYSTEM PROTECTION ETU10, LI IR= 100...250A, OVERLOAD PROTECTION, II= 1.25 TO 11 X IN, SHORT-CIRCUIT PROTECTION N PROTECTED SCREWED UNION CONNECTIONS IN SCOPE OF DELIОЧ. OF CONTACT UNIT | OVERCURRENT RELEASE VL 250 4-POLE, SYSTEM PROTECTION ETU10, LI IR= 100...250A, OVERLOAD PROTECTION, II= 1.25 TO 11 X IN, SHORT-CIRCUIT PROTECTION N PROTECTED SCREWED UNION CONNECTIONS IN SCOPE OF DELIVERY OF CONTACT UNIT | UEBERSTROMAUSLOESER VL 250 4POLIG, ANLAGENSCHUTZ ETU10, LI IR= 100...250A, UEBERLASTSCHUTZ, II= 1,25 BIS 11 X IN, KURZSCHLUSS-SCHUTZ, N GESCHUETZT SCHRAUBVERBINDUNGSANSCHLUESSE IM LIEFERUMFANG DER SCHALTEINHEIT | 1198.8519 | 1 | 1 | шт. | 17 | - | LF | - | P360 | 3740 | 113
3VL93256TB40 | 3VL9325-6TB40 | РАСЦЕПИТЕЛЬ VL 250 4-ПОЛЮСА, SYSTEM PROTECTION ETU10, LI IR= 100...250A, OVERLOAD PROTECTION, II= 1.25 TO 11 X IN, SHORT-CIRCUIT PROTECTION N PROTECTED SCREWED UNION CONNECTIONS IN SCOPE OF DELIОЧ. OF CONTACT UNIT | OVERCURRENT RELEASE VL 250 4-POLE, SYSTEM PROTECTION ETU10, LI IR= 100...250A, OVERLOAD PROTECTION, II= 1.25 TO 11 X IN, SHORT-CIRCUIT PROTECTION SCREWED UNION CONNECTIONS IN SCOPE OF DELIVERY OF CONTACT UNIT | UEBERSTROMAUSLOESER VL 250 4POLIG, ANLAGENSCHUTZ ETU10, LI IR= 100...250A, UEBERLASTSCHUTZ, II= 1,25 BIS 11 X IN, KURZSCHLUSS-SCHUTZ, SCHRAUBVERBINDUNGSANSCHLUESSE IM LIEFERUMFANG DER SCHALTEINHEIT | 1075.1918 | 1 | 1 | шт. | 17 | - | LF | - | P360 | 3740 | 113
3VL93256TE40 | 3VL9325-6TE40 | РАСЦЕПИТЕЛЬ VL 250 4-ПОЛЮСА, SYSTEM PROTECTION ETU12, LIG IR= 100...250A, OVERLOAD PROTECTION, II= 1.25 TO 11 X IN, SHORT-CIRCUIT PROTECTION N PROTECTED SCREWED UNION CONNECTIONS IN SCOPE OF DELIОЧ. OF CONTACT UNIT | OVERCURRENT RELEASE VL 250 4-POLE, SYSTEM PROTECTION ETU20, LSI IR= 100...250A, OVERLOAD PROTECTION, ISD=1.5 TO 10 X IR, II=11 X IN SHORT-CIRCUIT PROTECTION N UNPROTECTED SCREWED UNION CONNECTIONS IN SCOPE OF DELIVERY OF CONTACT UNIT | UEBERSTROMAUSLOESER VL 250 4POLIG, ANLAGENSCHUTZ ETU20, LSI IR= 100...250A, UEBERLASTSCHUTZ, ISD=1,5 BIS 10 X IR, II=11 X IN KURZSCHLUSS-SCHUTZ, N UNGESCHUETZT SCHRAUBVERBINDUNGSANSCHLUESSE IM LIEFERUMFANG DER SCHALTEINHEIT | 1172.8182 | 1 | 1 | шт. | 17 | - | LF | - | P360 | 3740 | 113
3VL93256TF40 | 3VL9325-6TF40 | РАСЦЕПИТЕЛЬ VL 250 4-ПОЛЮСА, SYSTEM PROTECTION ETU20, LSI IR= 100...250A, OVERLOAD PROTECTION, ISD=1.5 TO 10 X IR, II=11 X IN SHORT-CIRCUIT PROTECTION N PROTECTED SCREWED UNION CONNECTIONS IN SCOPE OF DELIОЧ. OF CONTACT UNIT | OVERCURRENT RELEASE VL 250 4-POLE, SYSTEM PROTECTION ETU20, LSI IR= 100...250A, OVERLOAD PROTECTION, ISD=1.5 TO 10 X IR, II=11 X IN SHORT-CIRCUIT PROTECTION N PROTECTED SCREWED UNION CONNECTIONS IN SCOPE OF DELIVERY OF CONTACT UNIT | UEBERSTROMAUSLOESER VL 250 4POLIG, ANLAGENSCHUTZ ETU20, LSI IR= 100...250A, UEBERLASTSCHUTZ, ISD=1,5 BIS 10 X IR, II=11 X IN KURZSCHLUSS-SCHUTZ, N GESCHUETZT SCHRAUBVERBINDUNGSANSCHLUESSE IM LIEFERUMFANG DER SCHALTEINHEIT | 1301.685 | 1 | 1 | шт. | 17 | - | LF | - | P360 | 3740 | 113
3VL93256TH40 | 3VL9325-6TH40 | РАСЦЕПИТЕЛЬ VL 250 4-ПОЛЮСА, SYSTEM PROTECTION ETU22, LSIG IR= 100...250A, OVERLOAD PROTECTION, ISD=1.5 TO 10 X IR, II=11 X IN SHORT-CIRCUIT PROTECTION N PROTECTED SCREWED UNION CONNECTIONS IN SCOPE OF DELIОЧ. OF CONTACT UNIT | OVERCURRENT RELEASE VL 250 4-POLE, SYSTEM PROTECTION ETU22, LSIG IR= 100...250A, OVERLOAD PROTECTION, ISD=1.5 TO 10 X IR, II=11 X IN SHORT-CIRCUIT PROTECTION N PROTECTED SCREWED UNION CONNECTIONS IN SCOPE OF DELIVERY OF CONTACT UNIT | UEBERSTROMAUSLOESER VL 250 4POLIG, ANLAGENSCHUTZ ETU22, LSIG IR= 100...250A, UEBERLASTSCHUTZ, ISD=1,5 BIS 10 X IR, II=11 X IN KURZSCHLUSS-SCHUTZ, N GESCHUETZT SCHRAUBVERBINDUNGSANSCHLUESSE IM LIEFERUMFANG DER SCHALTEINHEIT | 1757.2748 | 1 | 1 | шт. | 18 | 4011209835016 | LF | - | P360 | 3740 | 113
3VL93256TN40 | 3VL9325-6TN40 | РАСЦЕПИТЕЛЬ VL 250 4-ПОЛЮСА, SYSTEM PROTECTION ETU12, LIG IR= 100...250A, OVERLOAD PROTECTION, II= 1.25 TO 11 X IN, SHORT-CIRCUIT PROTECTION N PROTECTED SCREWED UNION CONNECTIONS IN SCOPE OF DELIОЧ. OF CONTACT UNIT | OVERCURRENT RELEASE VL 250 4-POLE, SYSTEM PROTECTION ETU12, LIG IR= 100...250A, OVERLOAD PROTECTION, II= 1.25 TO 11 X IN, SHORT-CIRCUIT PROTECTION N PROTECTED SCREWED UNION CONNECTIONS IN SCOPE OF DELIVERY OF CONTACT UNIT | UEBERSTROMAUSLOESER VL 250 4POLIG, ANLAGENSCHUTZ ETU12, LIG IR= 100...250A, UEBERLASTSCHUTZ, II= 1,25 BIS 11 X IN, KURZSCHLUSS-SCHUTZ, N GESCHUETZT SCHRAUBVERBINDUNGSANSCHLUESSE IM LIEFERUMFANG DER SCHALTEINHEIT | 1692.1905 | 1 | 1 | шт. | 17 | - | LF | - | P360 | 3740 | 113
3VL93256UH30 | 3VL9325-6UH30 | РАСЦЕПИТЕЛЬ VL 250 3-ПОЛ., SYSTEM PROTECTION LCD ETU40, LI/LS/LSI IR= 100...250A, OVERLOAD PROTECTION, ISD=1.5 TO 10 X IR, II=11 X IN SHORT-CIRCUIT PROTECTION SCREWED UNION CONNECTIONS IN SCOPE OF DELIVERY OF CONTACT UNIT | OVERCURRENT RELEASE VL 250 3-POLE, SYSTEM PROTECTION LCD ETU40, LI/LS/LSI IR= 100...250A, OVERLOAD PROTECTION, ISD=1.5 TO 10 X IR, II=11 X IN SHORT-CIRCUIT PROTECTION SCREWED UNION CONNECTIONS IN SCOPE OF DELIVERY OF CONTACT UNIT | UEBERSTROMAUSLOESER VL 250 3POLIG, ANLAGENSCHUTZ LCD ETU40, LI/LS/LSI IR= 100...250A, UEBERLASTSCHUTZ, ISD=1,5 BIS 10 X IR, II=11 X IN KURZSCHLUSS-SCHUTZ SCHRAUBVERBINDUNGSANSCHLUESSE IM LIEFERUMFANG DER SCHALTEINHEIT | 1666.1568 | 1 | 1 | шт. | 18 | 4011209903791 | LF | - | P360 | 3740 | 113
3VL93256UJ40 | 3VL9325-6UJ40 | РАСЦЕПИТЕЛЬ VL 250 4-ПОЛ., SYSTEM PROTECTION LCD ETU40, LI/LS/LSI IR= 100...250A, OVERLOAD PROTECTION, ISD=1.5 TO 10 X IR, II=11 X IN SHORT-CIRCUIT PROTECTION N PROTECTED SCREWED UNION CONNECTIONS IN SCOPE OF DELIVERY OF CONTACT UNIT | OVERCURRENT RELEASE VL 250 4-POLE, SYSTEM PROTECTION LCD ETU40, LI/LS/LSI IR= 100...250A, OVERLOAD PROTECTION, ISD=1.5 TO 10 X IR, II=11 X IN SHORT-CIRCUIT PROTECTION N PROTECTED SCREWED UNION CONNECTIONS IN SCOPE OF DELIVERY OF CONTACT UNIT | UEBERSTROMAUSLOESER VL 250 4POLIG, ANLAGENSCHUTZ LCD ETU40, LI/LS/LSI IR= 100...250A, UEBERLASTSCHUTZ, ISD=1,5 BIS 10 X IR, II=11 X IN KURZSCHLUSS-SCHUTZ, N GESCHUETZT SCHRAUBVERBINDUNGSANSCHLUESSE IM LIEFERUMFANG DER SCHALTEINHEIT | 2134.7634 | 1 | 1 | шт. | 17 | 4011209903821 | LF | - | P360 | 3740 | 113
3VL93256UL30 | 3VL9325-6UL30 | РАСЦЕПИТЕЛЬ VL 250 3-ПОЛ., SYSTEM PROTECTION LCD ETU42, LSIG 3 PHASES/3 WIRES IR= 100...250A, OVERLOAD PROTECTION, ISD=1.5 TO 10 X IR, II=11 X IN SHORT-CIRCUIT PROTECTION SCREWED UNION CONNECTIONS IN SCOPE OF DELIVERY OF CONTACT UNIT | OVERCURRENT RELEASE VL 250 3-POLE, SYSTEM PROTECTION LCD ETU42, LSIG 3 PHASES/3 WIRES IR= 100...250A, OVERLOAD PROTECTION, ISD=1.5 TO 10 X IR, II=11 X IN SHORT-CIRCUIT PROTECTION SCREWED UNION CONNECTIONS IN SCOPE OF DELIVERY OF CONTACT UNIT | UEBERSTROMAUSLOESER VL 250 3POLIG, ANLAGENSCHUTZ LCD ETU42, LSIG 3 PHASEN/3 LEITUNGEN IR= 100...250A, UEBERLASTSCHUTZ, ISD=1,5 BIS 10 X IR, II=11 X IN KURZSCHLUSS-SCHUTZ SCHRAUBVERBINDUNGSANSCHLUESSE IM LIEFERUMFANG DER SCHALTEINHEIT | 1900.4601 | 1 | 1 | шт. | 17 | 4011209903807 | LF | - | P360 | 3740 | 113
3VL93256UM30 | 3VL9325-6UM30 | РАСЦЕПИТЕЛЬ VL 250 3-ПОЛ., SYSTEM PROTECTION LCD ETU42, LSIG 3 PHASES/4 WIRES WITH CONNECTING LEAD IR= 100...250A, OVERLOAD PROTECTION, ISD=1.5 TO 10 X IR, II=11 X IN SHORT-CIRCUIT PROTECTION SCREWED UNION CONNECTIONS IN SCOPE OF DELIVERY OF CONTACT UNIT | OVERCURRENT RELEASE VL 250 3-POLE, SYSTEM PROTECTION LCD ETU42, LSIG 3 PHASES/4 WIRES WITH CONNECTING LEAD IR= 100...250A, OVERLOAD PROTECTION, ISD=1.5 TO 10 X IR, II=11 X IN SHORT-CIRCUIT PROTECTION SCREWED UNION CONNECTIONS IN SCOPE OF DELIVERY OF CONTA | UEBERSTROMAUSLOESER VL 250 3POLIG, ANLAGENSCHUTZ LCD ETU42, LSIG 3 PHASEN/4 LEITUNGEN MIT ANSCHLUSSLEITUNG IR= 100...250A, UEBERLASTSCHUTZ, ISD=1,5 BIS 10 X IR, II=11 X IN KURZSCHLUSS-SCHUTZ SCHRAUBVERBINDUNGSANSCHLUESSE IM LIEFERUMFANG DER SCHALTEINHEIT | 1900.4601 | 1 | 1 | шт. | 17 | 4011209903814 | LF | - | P360 | 3740 | 113
3VL93256UN40 | 3VL9325-6UN40 | РАСЦЕПИТЕЛЬ VL 250 4-ПОЛ., SYSTEM PROTECTION LCD ETU42, LSIG IR= 100...250A, OVERLOAD PROTECTION, ISD=1.5 TO 10 X IR, II=11 X IN SHORT-CIRCUIT PROTECTION N PROTECTED WITH EARTH FAULT PROTECTION SCREWED UNION CONNECTIONS IN SCOPE OF DELIVERY OF CONTACT UNI | OVERCURRENT RELEASE VL 250 4-POLE, SYSTEM PROTECTION LCD ETU42, LSIG IR= 100...250A, OVERLOAD PROTECTION, ISD=1.5 TO 10 X IR, II=11 X IN SHORT-CIRCUIT PROTECTION N PROTECTED WITH EARTH FAULT PROTECTION SCREWED UNION CONNECTIONS IN SCOPE OF DELIVERY OF CON | UEBERSTROMAUSLOESER VL 250 4POLIG, ANLAGENSCHUTZ LCD ETU42, LSIG IR= 100...250A, UEBERLASTSCHUTZ, ISD=1,5 BIS 10 X IR, II=11 X IN KURZSCHLUSS-SCHUTZ, N GESCHUETZT MIT ERDSCHLUSS-SCHUTZ SCHRAUBVERBINDUNGSANSCHLUESSE IM LIEFERUMFANG DER SCHALTEINHEIT | 2134.7634 | 1 | 1 | шт. | 17 | 4011209903838 | LF | - | P360 | 3740 | 113
3VL93256UP30 | 3VL9325-6UP30 | РАСЦЕПИТЕЛЬ VL 250 3-ПОЛ., MOTOR/GENERATOR PROT. LCD ETU40M, LI IR= 100...250A, OVERLOAD PROTECTION, ISD=1.5 TO 10 X IR, II=11 X IN SHORT-CIRCUIT PROTECTION SCREWED UNION CONNECTIONS IN SCOPE OF DELIVERY OF CONTACT UNIT | OVERCURRENT RELEASE VL 250 3-POLE, MOTOR/GENERATOR PROT. LCD ETU40M, LI IR= 100...250A, OVERLOAD PROTECTION, ISD=1.5 TO 10 X IR, II=11 X IN SHORT-CIRCUIT PROTECTION SCREWED UNION CONNECTIONS IN SCOPE OF DELIVERY OF CONTACT UNIT | UEBERSTROMAUSLOESER VL 250 3POLIG, MOTOR/GENERATORSCHUTZ LCD ETU40M, LI IR= 100...250A, UEBERLASTSCHUTZ, ISD=1,5 BIS 10 X IR, II=11 X IN KURZSCHLUSS-SCHUTZ SCHRAUBVERBINDUNGSANSCHLUESSE IM LIEFERUMFANG DER SCHALTEINHEIT | 1666.1568 | 1 | 1 | шт. | 17 | 4011209903784 | LF | - | P360 | 3740 | 113
3VL93257DC30 | 3VL9325-7DC30 | МАКС.РАСЦ. VL 250 3-ПОЛЮСА, ЗАЩИМТА СИСТЕМ ТЕРМОМАГНИТНЫЙ, LI IR= 200...250 A, ЗАЩИТА ОТ ПЕРЕГРУЗКИ | OVERCURRENT RELEASE VL 250 3-POLE, SYSTEM PROTECTION THERMO-MAGNETIC, LI IR= 200...250 A, OVERLOAD PROTECTION | UEBERSTROMAUSLOESER VL 250 3POLIG, ANLAGENSCHUTZ THERMO MAGNETISCH, LI IR= 200...250A, UEBERLASTSCHUTZ II= 1200...2500A, KURZSCHLUSS-SCHUTZ SCHRAUBVERBINDUNGS- ANSCHLUESSE IM LIEFERUMFANG DER SCHALTEINHEIT | 659.9543 | 1 | 1 | шт. | 17 | 4011209686670 | LF | - | P360 | 3740 | 113
3VL93257DK30 | 3VL9325-7DK30 | МАКС.РАСЦ. VL 250 3-ПОЛЮСА, ПУСКАТЕЛЬНАЯ КОМБИНАЦИЯ II= 2000...4000 A, ЗАЩИТА ОТ К.З. ВИНТОВОЕ ПОДСОЕДИНЕНИЕ S | OVERCURRENT RELEASE VL 250 3-POLE, STARTER COMBINATION II= 1750...3500 A, SHORT-CIRCUIT PROTECTION SCREW CONNECTIONS | UEBERSTROMAUSLOESER VL 250 3 POLIG, STARTERKOMBINATION II= 1750...3500A, KURZSCHLUSS-SCHUTZ SCHRAUBVERBINDUNGS- ANSCHLUESSE IM LIEFERUMFANG DER SCHALTEINHEIT | 300.6892 | 1 | 1 | шт. | 17 | 4011209686373 | LF | - | P360 | 3740 | 113
3VL93257EC40 | 3VL9325-7EC40 | МАКС.РАСЦ. VL 250 4-ПОЛЮСА, ЗАЩИМТА СИСТЕМ ТЕРМОМАГНИТНЫЙ, LI IR=200-250 A, ЗАЩИТА ОТ ПЕРЕГРУЗКИ , | OVERCURRENT RELEASE VL 250 4-POLE, SYSTEM PROTECTION THERMO-MAGNETIC, LI IR=200-250 A, OVERLOAD PROT., | UEBERSTROMAUSLOESER VL 250 4 POLIG, ANLAGENSCHUTZ THERMO MAGNETISCH,LI IR=200-250A, UEBERLAST- SCHUTZ, II=1200-2500A, KURZSCHLUSS- SCHUTZ, N GESCHUETZT (60%) SCHRAUBVERBINDUNGSANSCHLUESSE IM LIEFERUMFANG DER SCHALTEINHEIT | 989.2806 | 1 | 1 | шт. | 18 | 4011209686687 | LF | - | P360 | 3740 | 113
3VL93257EJ40 | 3VL9325-7EJ40 | МАКС.РАСЦ. VL 250 4-ПОЛЮСА, ЗАЩИМТА СИСТЕМ ТЕРМОМАГНИТНЫЙ, LI IR= 200...250 A, ЗАЩИТА ОТ ПЕРЕГРУЗКИ , | OVERCURRENT RELEASE VL 250 4-POLE, SYSTEM PROTECTION THERMO-MAGNETIC, LI IR= 200...250 A, OVERLOAD PROTECTION, | UEBERSTROMAUSLOESER VL 250 4POLIG, ANLAGENSCHUTZ THERMO MAGNETISCH,LI IR= 200...250A, UEBERLASTSCHUTZ, II= 1200...2500A, KURZSCHLUSS-SCHUTZ, N UNGESCHUETZT SCHRAUBVERBINDUNGSANSCHLUESSE IM LIEFERUMFANG DER SCHALTEINHEIT | 532.3892 | 1 | 1 | шт. | 17 | 4011209686564 | LF | - | P360 | 3740 | 113
3VL93257EM40 | 3VL9325-7EM40 | МАКС.РАСЦ. VL 250 4-ПОЛЮСА, ЗАЩИМТА СИСТЕМ ТЕРМОМАГНИТНЫЙ, LI IR=200...250A, ЗАЩИТА ОТ ПЕРЕГРУЗКИ , II= 1250...2500 A, | OVERCURRENT RELEASE VL 250 4-POLE, SYSTEM PROTECTION THERMO-MAGNETIC, LI IR=200...250A, OVERLOAD PROT., II= 1250...2500 A, | UEBERSTROMAUSLOESER VL 250 4 POLIG, ANLAGENSCHUTZ THERMO MAGNETISCH,LI IR=200...250A, UEBERLASTSCHUTZ, II= 1250...2500A, KURZSCHLUSS-SCHUTZ, N GESCHUETZT (100%) SCHRAUBVERBINDUNGSANSCHLUESSE IM LIEFERUMFANG DER SCHALTEINHEIT | 989.2806 | 1 | 1 | шт. | 17 | 4011209666283 | LF | - | P360 | 3740 | 113
3VL93258TC00 | 3VL9325-8TC00 | ПРИНАДЛЕЖНОСТЬ ДЛЯ VL250 ТРАНСФОРМАТОР ТОКА ДЛЯ ЗАЩИТЫ ОТ ПЕРЕГРУЗКИ В N-ПРОВОДНИКЕ И КЗ НА ЗЕМЛЮ IN=250A | ACCESSORY FOR VL250, CURRENT TRANSFORMER FOR OVERLOAD PROTECTION OF THE N-CONDUCTOR AND FOR EARTH-FAULT PROTECTION IN=250A | ZUBEHOER FUER VL250, STROMWANDLER FUER UEBERLASTSCHUTZ DER N-LEITER UND FUER ERDSCHLUSSSCHUTZ IN= 250A | 275.9572 | 1 | 1 | шт. | 17 | 4011209667891 | LF | - | P360 | 3740 | 113
3VL93354TD01 | 3VL9335-4TD01 | принадл. к авт.выключ FG LUG, CU OR AL | BREAKER FG LUG, CU OR AL CAT NUMBER TAW1FG350 | BREAKER FG LUG, CU OR AL CAT NUMBER TAW1FG350 | 38.6659 | 1 | 1 | шт. | 25 | - | LF | - | P360 | 3742 | 113
3VL93354TD03 | 3VL9335-4TD03 | принадл. к авт.выключ FG LUG, CU OR AL POWER TAP | BREAKER FG LUG, CU OR AL POWER | BREAKER FG LUG, CU OR AL POWER | 53.3691 | 1 | 1 | шт. | 26 | - | LF | - | P360 | 3742 | 113
3VL93354TD11 | 3VL9335-4TD11 | принадл. к авт.выключ VL FG LUG, CU ONLY 30 | BREAKER VL FG LUG, CU ONLY 3-0 CAT NUMBER TCW1FG350 | BREAKER VL FG LUG, CU ONLY 3-0 CAT NUMBER TCW1FG350 | 59.623 | 1 | 1 | шт. | 25 | - | LF | - | P360 | 3742 | 113
3VL93354TD61 | 3VL9335-4TD61 | принадл. к авт.выключ FG LUGS, KIT OF 3, CU ONLY | BREAKER FG LUGS, KIT OF 3, CU O CAT NUMBER 3TCW1FG350 | BREAKER FG LUGS, KIT OF 3, CU O CAT NUMBER 3TCW1FG350 | 180.9342 | 1 | 1 | шт. | 25 | - | LF | - | P360 | 3742 | 113
3VL93354TM21 | 3VL9335-4TM21 | принадл. к авт.выключ VL CRIMP LUGS D/FFR 2P | BREAKER VL CRIMP LUGS D/F-FR 2P CAT NUMBER 2CLF350 | BREAKER VL CRIMP LUGS D/F-FR 2P CAT NUMBER 2CLF350 | 111.1639 | 1 | 1 | шт. | 25 | - | LF | - | P360 | 3742 | 113
3VL93354TN31 | 3VL9335-4TN31 | АКСЕССУАР ДЛЯ VL250 BOX TERMINALS COMPRISES 3 BOX TERMINALS AND TERMINAL COVER 3-ПОЛ. | ACCESSORY FOR VL250 BOX TERMINALS COMPRISES 3 BOX TERMINALS AND TERMINAL COVER 3-POLE | ZUBEHOER FUER VL250 RAHMENKLEMMEN BESTEHT AUS 3 RAHMENKLEMMEN UND KLEMMENABDECKUNG 3POLIG | 97.3719 | 1 | 1 | шт. | 20 | 4011209835153 | LF | - | P360 | 3740 | 113
3VL94001SC00 | 3VL9400-1SC00 | ПРИНАДЛЕЖНОСТЬ ДЛЯ VL160X, VL160, VL250, VL400 НЕЗАВИСИМЫЙ РАСЦЕПИТЕЛЬ 24 V DC ТОЛЬКО В ПРАВЫЙ ОТСЕК | ACCESSORY FOR VL160X, VL160, VL250, VL400, SHUNT RELEASE 24 V DC RIGHT POLE ONLY | ZUBEHOER FUER VL160X, VL160, VL250, VL400, SPANNUNGSAUSLOESER 24V AC/DC FUER EINBAU RECHTS | 118.8497 | 1 | 1 | шт. | 17 | 4011209477674 | LF | - | P360 | 3740 | 113
3VL94001SJ00 | 3VL9400-1SJ00 | ПРИНАДЛЕЖНОСТЬ ДЛЯ VL160X, VL160, VL250, VL400 НЕЗАВИСИМЫЙ РАСЦЕПИТЕЛЬ 48 - 60 V DC ТОЛЬКО В ПРАВЫЙ ОТСЕК | ACCESSORY FOR VL160X, VL160, VL250, VL400, SHUNT RELEASE 48 - 60 V DC RIGHT POLE ONLY | ZUBEHOER FUER VL160X, VL160, VL250, VL400, SPANNUNGSAUSLOESER 48...60V DC FUER EINBAU RECHTS | 119.2343 | 1 | 1 | шт. | 17 | 4011209475700 | LF | - | P360 | 3740 | 113
3VL94001SK00 | 3VL9400-1SK00 | ПРИНАДЛЕЖНОСТЬ ДЛЯ VL160X, VL160, VL250, VL400 НЕЗАВИСИМЫЙ РАСЦЕПИТЕЛЬ 110 - 127 V DC ТОЛЬКО В ПРАВЫЙ ОТСЕК | ACCESSORY FOR VL160X, VL160, VL250, VL400, SHUNT RELEASE 110 - 127 V DC RIGHT POLE ONLY | ZUBEHOER FUER VL160X, VL160, VL250, VL400, SPANNUNGSAUSLOESER 110...127V DC FUER EINBAU RECHTS | 118.8497 | 1 | 1 | шт. | 17 | 4011209475694 | LF | - | P360 | 3740 | 113
3VL94001SM00 | 3VL9400-1SM00 | ПРИНАДЛЕЖНОСТЬ ДЛЯ VL160X, VL160, VL250, VL400 НЕЗАВИСИМЫЙ РАСЦЕПИТЕЛЬ 48 - 60 V AC ТОЛЬКО В ПРАВЫЙ ОТСЕК | ACCESSORY FOR VL160X, VL160, VL250, VL400, SHUNT RELEASE 48 - 60 V AC RIGHT POLE ONLY | ZUBEHOER FUER VL160X, VL160, VL250, VL400, SPANNUNGSAUSLOESER 48...60V AC FUER EINBAU RECHTS | 119.2343 | 1 | 1 | шт. | 17 | 4011209475687 | LF | - | P360 | 3740 | 113
3VL94001SQ00 | 3VL9400-1SQ00 | ПРИНАДЛЕЖНОСТЬ ДЛЯ VL160X, VL160, VL250, VL400 НЕЗАВИСИМЫЙ РАСЦЕПИТЕЛЬ 220 - 250 V DC ТОЛЬКО В ПРАВЫЙ ОТСЕК | ACCESSORY FOR VL160X, VL160, VL250, VL400, SHUNT RELEASE 220 - 250 V DC RIGHT POLE ONLY | ZUBEHOER FUER VL160X, VL160, VL250, VL400, SPANNUNGSAUSLOESER 220...250V DC FUER EINBAU RECHTS | 118.8497 | 1 | 1 | шт. | 17 | 4011209475670 | LF | - | P360 | 3740 | 113
3VL94001SR00 | 3VL9400-1SR00 | ПРИНАДЛЕЖНОСТЬ ДЛЯ VL160X, VL160, VL250, VL400 НЕЗАВИСИМЫЙ РАСЦЕПИТЕЛЬ 110 - 127 V AC ТОЛЬКО В ПРАВЫЙ ОТСЕК | ACCESSORY FOR VL160X, VL160, VL250, VL400, SHUNT RELEASE 110 - 127 V AC RIGHT POLE ONLY | ZUBEHOER FUER VL160X, VL160, VL250, VL400, SPANNUNGSAUSLOESER 110...127V AC FUER EINBAU RECHTS | 118.8497 | 1 | 1 | шт. | 17 | 4011209475663 | LF | - | P360 | 3740 | 113
3VL94001ST00 | 3VL9400-1ST00 | ПРИНАДЛЕЖНОСТЬ ДЛЯ VL160X, VL160, VL250, VL400 НЕЗАВИСИМЫЙ РАСЦЕПИТЕЛЬ 208 - 277 V AC ТОЛЬКО В ПРАВЫЙ ОТСЕК | ACCESSORY FOR VL160X, VL160, VL250, VL400, SHUNT RELEASE 208 - 277 V AC RIGHT POLE ONLY | ZUBEHOER FUER VL160X, VL160, VL250, VL400, SPANNUNGSAUSLOESER 208...277V AC FUER EINBAU RECHTS | 118.8497 | 1 | 1 | шт. | 17 | 4011209476578 | LF | - | P360 | 3740 | 113
3VL94001SV00 | 3VL9400-1SV00 | ПРИНАДЛЕЖНОСТЬ ДЛЯ VL160X, VL160, VL250, VL400 НЕЗАВИСИМЫЙ РАСЦЕПИТЕЛЬ 380 - 600 V AC ТОЛЬКО В ПРАВЫЙ ОТСЕК | ACCESSORY FOR VL160X, VL160, VL250, VL400, SHUNT RELEASE 380 - 600 V AC RIGHT POLE ONLY | ZUBEHOER FUER VL160X, VL160, VL250, VL400, SPANNUNGSAUSLOESER 380...600V AC FUER EINBAU RECHTS | 118.8497 | 1 | 1 | шт. | 17 | 4011209475656 | LF | - | P360 | 3740 | 113
3VL94001UD00 | 3VL9400-1UD00 | ПРИНАДЛЕЖНОСТИ ДЛЯ VL160X, VL160, VL250, VL400, МИНИМ.РАСЦЕПИТЕЛЬ 24 V AC ДЛЯ MOUNTING ON THE RIGHT | ZUBEHOER FUER VL160X, VL160, VL250, VL400, UNDERVOLTAGE RELEASE 24 V AC FOR MOUNTING ON THE RIGHT | ZUBEHOER FUER VL160X, VL160, VL250, VL400, UNTERSPANNUNGSAUSLOESER 24V AC FUER EINBAU RECHTS | 157.5039 | 1 | 1 | шт. | 17 | 4011209646254 | LF | - | P360 | 3740 | 113
3VL94001UG00 | 3VL9400-1UG00 | ПРИНАДЛЕЖНОСТЬ ДЛЯ VL160X, VL160, VL250, VL400, МИНИМ.РАСЦЕПИТЕЛЬ 110 - 127 V AC В ПРАВЫЙ ПОЛЮС ТОЛЬКО В ПРАВЫЙ ПОЛЮС ТОЛЬКО | ACCESSORY FOR VL160X, VL160, VL250, VL400, UNDERVOLTAGE RELEASE 110...127 V AC FOR MOUNTING ON THE RIGHT | ZUBEHOER FUER VL160X, VL160, VL250, VL400, UNTERSPANNUNGSAUSLOESER 110..127V AC FUER EINBAU RECHTS | 157.5039 | 1 | 1 | шт. | 17 | 4011209477667 | LF | - | P360 | 3740 | 113
3VL94001UH00 | 3VL9400-1UH00 | ПРИНАДЛЕЖНОСТЬ ДЛЯ VL160X, VL160, VL250, VL400, МИНИМ.РАСЦЕПИТЕЛЬ 220 - 250 V AC В ПРАВЫЙ ПОЛЮС ТОЛЬКО | ACCESSORY FOR VL160X, VL160, VL250, VL400, UNDERVOLTAGE RELEASE 220 - 250 V AC RIGHT POLE ONLY | ZUBEHOER FUER VL160X, VL160, VL250, VL400, UNTERSPANNUNGSAUSLOESER 220...250V AC FUER EINBAU RECHTS | 157.5039 | 1 | 1 | шт. | 18 | 4011209475649 | LF | - | P360 | 3740 | 113
3VL94001UJ00 | 3VL9400-1UJ00 | ПРИНАДЛЕЖНОСТЬ ДЛЯ VL160X, VL160, VL250, VL400, МИНИМ.РАСЦЕПИТЕЛЬ 380 - 415 V AC В ПРАВЫЙ ПОЛЮС ТОЛЬКО В ПРАВЫЙ ПОЛЮС ТОЛЬКО | ACCESSORY FOR VL160X, VL160, VL250, VL400, UNDERVOLTAGE RELEASE 380 - 415 V AC RIGHT POLE ONLY | ZUBEHOER FUER VL160X, VL160, VL250, VL400, UNTERSPANNUNGSAUSLOESER 380...415V AC FUER EINBAU RECHTS | 157.5039 | 1 | 1 | шт. | 17 | 4011209475632 | LF | - | P360 | 3740 | 113
3VL94001UK00 | 3VL9400-1UK00 | ПРИНАДЛЕЖНОСТЬ ДЛЯ VL160X, VL160, VL250, VL400, МИНИМ.РАСЦЕПИТЕЛЬ 440 - 480 V AC В ПРАВЫЙ ПОЛЮС ТОЛЬКО | ACCESSORY FOR VL160X, VL160, VL250, VL400, UNDERVOLTAGE RELEASE 440 - 480 V AC RIGHT POLE ONLY | ZUBEHOER FUER VL160X, VL160, VL250, VL400, UNTERSPANNUNGSAUSLOESER 440...480V AC FUER EINBAU RECHTS | 157.5039 | 1 | 1 | шт. | 17 | 4011209475625 | LF | - | P360 | 3740 | 113
3VL94001UL00 | 3VL9400-1UL00 | ПРИНАДЛЕЖНОСТЬ ДЛЯ VL160X, VL160, VL250, VL400, МИНИМ.РАСЦЕПИТЕЛЬ 500 - 525 V AC В ПРАВЫЙ ПОЛЮС ТОЛЬКО В ПРАВЫЙ ПОЛЮС ТОЛЬКО | ACCESSORY FOR VL160X, VL160, VL250, VL400, UNDERVOLTAGE RELEASE 500...525V AC RIGHT POLE ONLY | ZUBEHOER FUER VL160X, VL160, VL250, VL400, UNTERSPANNUNGSAUSLOESER 500...525V AC FUER EINBAU RECHTS | 157.5039 | 1 | 1 | шт. | 17 | 4011209475618 | LF | - | P360 | 3740 | 113
3VL94001UM00 | 3VL9400-1UM00 | ПРИНАДЛЕЖНОСТЬ ДЛЯ VL160X, VL160, VL250, VL400, МИНИМ.РАСЦЕПИТЕЛЬ 208 V AC В ПРАВЫЙ ПОЛЮС ТОЛЬКО В ПРАВЫЙ ПОЛЮС ТОЛЬКО | ACCESSORY FOR VL160X, VL160, VL250, VL400, UNDERVOLTAGE RELEASE 208 V AC RIGHT POLE ONLY | ZUBEHOER FUER VL160X, VL160, VL250, VL400, UNTERSPANNUNGSAUSLOESER 208V AC FUER EINBAU RECHTS | 157.5039 | 1 | 1 | шт. | 17 | 4011209475601 | LF | - | P360 | 3740 | 113
3VL94001UN00 | 3VL9400-1UN00 | ПРИНАДЛЕЖНОСТЬ ДЛЯ VL160X, VL160, VL250, VL400, МИНИМ.РАСЦЕПИТЕЛЬ 12 V DC В ПРАВЫЙ ПОЛЮС ТОЛЬКО В ПРАВЫЙ ПОЛЮС ТОЛЬКО | ACCESSORY FOR VL160X, VL160, VL250, VL400, UNDERVOLTAGE RELEASE 12 V DC RIGHT POLE ONLY | ZUBEHOER FUER VL160X, VL160, VL250, VL400, UNTERSPANNUNGSAUSLOESER 12V DC FUER EINBAU RECHTS | 157.5039 | 1 | 1 | шт. | 17 | 4011209475595 | LF | - | P360 | 3740 | 113
3VL94001UP00 | 3VL9400-1UP00 | ПРИНАДЛЕЖНОСТЬ ДЛЯ VL160X, VL160, VL250, VL400, МИНИМ.РАСЦЕПИТЕЛЬ 24 V DC В ПРАВЫЙ ПОЛЮС ТОЛЬКО В ПРАВЫЙ ПОЛЮС ТОЛЬКО | ACCESSORY FOR VL160X, VL160, VL250, VL400, UNDERVOLTAGE RELEASE 24 V DC RIGHT POLE ONLY | ZUBEHOER FUER VL160X, VL160, VL250, VL400, UNTERSPANNUNGSAUSLOESER 24V DC FUER EINBAU RECHTS | 157.5039 | 1 | 1 | шт. | 17 | 4011209475588 | LF | - | P360 | 3740 | 113
3VL94001UQ00 | 3VL9400-1UQ00 | ПРИНАДЛЕЖНОСТЬ ДЛЯ VL160X, VL160, VL250, VL400, МИНИМ.РАСЦЕПИТЕЛЬ 277 V AC В ПРАВЫЙ ПОЛЮС ТОЛЬКО В ПРАВЫЙ ПОЛЮС ТОЛЬКО | ACCESSORY FOR VL160X, VL160, VL250, VL400, UNDERVOLTAGE RELEASE 277 V AC RIGHT POLE ONLY | ZUBEHOER FUER VL160X, VL160, VL250, VL400, UNTERSPANNUNGSAUSLOESER 277V AC FUER EINBAU RECHTS | 157.5039 | 1 | 1 | шт. | 17 | 4011209475571 | LF | - | P360 | 3740 | 113
3VL94001UR00 | 3VL9400-1UR00 | ПРИНАДЛЕЖНОСТЬ ДЛЯ VL160X, VL160, VL250, VL400, МИНИМ.РАСЦЕПИТЕЛЬ 110 - 127 V DC В ПРАВЫЙ ПОЛЮС ТОЛЬКО В ПРАВЫЙ ПОЛЮС ТОЛЬКО | ACCESSORY FOR VL160X, VL160, VL250, VL400, UNDERVOLTAGE RELEASE 110 - 127 V DC RIGHT POLE ONLY | ZUBEHOER FUER VL160X, VL160, VL250, VL400, UNTERSPANNUNGSAUSLOESER 110...127V DC FUER EINBAU RECHTS | 157.5039 | 1 | 1 | шт. | 17 | 4011209475564 | LF | - | P360 | 3740 | 113
3VL94001US00 | 3VL9400-1US00 | ПРИНАДЛЕЖНОСТЬ ДЛЯ VL160X, VL160, VL250, VL400, МИНИМ.РАСЦЕПИТЕЛЬ 220 - 250 V DC В ПРАВЫЙ ПОЛЮС ТОЛЬКО В ПРАВЫЙ ПОЛЮС ТОЛЬКО | ACCESSORY FOR VL160X, VL160, VL250, VL400, UNDERVOLTAGE RELEASE 220 - 250 V DC RIGHT POLE ONLY | ZUBEHOER FUER VL160X, VL160, VL250, VL400, UNTERSPANNUNGSAUSLOESER 220...250V DC FUER EINBAU RECHTS | 157.5039 | 1 | 1 | шт. | 17 | 4011209475557 | LF | - | P360 | 3740 | 113
3VL94001UT00 | 3VL9400-1UT00 | ПРИНАДЛЕЖНОСТЬ ДЛЯ VL160X, VL160, VL250, VL400, МИНИМ.РАСЦЕПИТЕЛЬ 600 V AC В ПРАВЫЙ ПОЛЮС ТОЛЬКО В ПРАВЫЙ ПОЛЮС ТОЛЬКО | ACCESSORY FOR VL160X, VL160, VL250, VL400, UNDERVOLTAGE RELEASE 600 V AC RIGHT POLE ONLY | ZUBEHOER FUER VL160X, VL160, VL250, VL400, UNTERSPANNUNGSAUSLOESER 600V AC FUER EINBAU RECHTS | 157.5039 | 1 | 1 | шт. | 17 | 4011209477650 | LF | - | P360 | 3740 | 113
3VL94001UU00 | 3VL9400-1UU00 | ПРИНАДЛЕЖНОСТЬ ДЛЯ VL160X, VL160, VL250, VL400, МИНИМ.РАСЦЕПИТЕЛЬ 48 V DC В ПРАВЫЙ ПОЛЮС ТОЛЬКО В ПРАВЫЙ ПОЛЮС ТОЛЬКО | ACCESSORY FOR VL160X, VL160, VL250, VL400, UNDERVOLTAGE RELEASE 48 V DC RIGHT POLE ONLY | ZUBEHOER FUER VL160X, VL160, VL250, VL400, UNTERSPANNUNGSAUSLOESER 48V DC FUER EINBAU RECHTS | 157.5039 | 1 | 1 | шт. | 17 | 4011209475540 | LF | - | P360 | 3740 | 113
3VL94001UV00 | 3VL9400-1UV00 | ПРИНАДЛЕЖНОСТЬ ДЛЯ VL160X, VL160, VL250, VL400, МИНИМ.РАСЦЕПИТЕЛЬ 60 V DC В ПРАВЫЙ ПОЛЮС ТОЛЬКО В ПРАВЫЙ ПОЛЮС ТОЛЬКО | ACCESSORY FOR VL160X, VL160, VL250, VL400, UNDERVOLTAGE RELEASE 60 V DC RIGHT POLE ONLY | ZUBEHOER FUER VL160X, VL160, VL250, VL400, UNTERSPANNUNGSAUSLOESER 60V DC FUER EINBAU RECHTS | 157.5039 | 1 | 1 | шт. | 17 | 4011209475533 | LF | - | P360 | 3740 | 113
3VL94002AB00 | 3VL9400-2AB00 | ПРИНАДЛЕЖНОСТЬ ДЛЯ VL160X, VL160, VL250, VL400 НАБОР БЛОК-КОНТАКТОВ 2HS(1НO+1НЗ) N, СЛЕВА(1), СПРАВА N, СЛЕВА(1), СПРАВА | ACCESSORY FOR VL160X, VL160, VL250, VL400, AUXILIARY SWITCH KIT 2HS(1NO+1NC) N, LEFT(1), RIGHT | ZUBEHOER FUER VL160X, VL160, VL250, VL400, BAUSATZ HILFSSCHALTER 2 HS (1S+1OE) FUER EINBAU N-POL/LINKS/RECHTS | 59.2267 | 1 | 1 | шт. | 17 | 4011209478015 | LF | - | P360 | 3740 | 113
3VL94002AD00 | 3VL9400-2AD00 | ПРИНАДЛЕЖНОСТЬ ДЛЯ VL160X, VL160, VL250, VL400 AUXILIARY/НАБОР БЛОК-КОНТАКТОВ 2HS(1НO+1НЗ)+1AS(1НO) N, СЛЕВА(1), СПРАВА N, СЛЕВА(1), СПРАВА | ACCESSORY FOR VL160X, VL160, VL250, VL400, AUXILIARY/ALARM SWITCH KIT 2HS(1NO+1NC)+1AS(1NO) N, LEFT(1), RIGHT | ZUBEHOER FUER VL160X, VL160, VL250, VL400, BAUSATZ HILFS-/ALARMSCHALTER 2 HS (1S+1OE)+ 1 AS(1S) FUER EINBAU LINKS/RECHTS | 78.7519 | 1 | 1 | шт. | 17 | 4011209478022 | LF | - | P360 | 3740 | 113
3VL94002AG01 | 3VL9400-2AG01 | принадл. к авт.выключ VL 1BA KIT D/F/J/L принадл. | BREAKER VL 1-BA KIT D/F/J/L AC CAT NUMBER ASKL1 | BREAKER VL 1-BA KIT D/F/J/L AC CAT NUMBER ASKL1 | 462.0982 | 1 | 1 | шт. | 25 | - | LF | - | P360 | 3742 | 113
3VL94002AH00 | 3VL9400-2AH00 | ПРИНАДЛЕЖНОСТЬ ДЛЯ VL160X, VL160, VL250, VL400 МОНТАЖНАЯ СКОБА ДО 3HS N, СЛЕВА(1), СПРАВА N, СЛЕВА(1), СПРАВА | ACCESSORY FOR VL160X, VL160, VL250, VL400, MOUNTING BRACKET UP TO 3HS N, LEFT(1), RIGHT | ZUBEHOER FUER VL160X, VL160, VL250, VL400, ADAPTER FUER HILFSSCHALTER BIS 3 HS FUER EINBAU N-POL/LINKS/RECHTS | 35.5418 | 1 | 1 | шт. | 17 | 4011209475526 | LF | - | P360 | 3740 | 113
3VL94002AJ10 | 3VL9400-2AJ10 | ПРИНАДЛЕЖНОСТЬ ДЛЯ VL160X, VL160, VL250, VL400 МОНТАЖНАЯ СКОБА 2HS+1AS СЛЕВА(1), ТОЛЬКО СЛЕВА(1) | ACCESSORY FOR VL160X, VL160, VL250, VL400, MOUNTING BRACKET 2HS+1AS ONLY LEFT(1) | ZUBEHOER FUER VL160X, VL160, VL250, VL400, ADAPTER FUER HILFSSCHALTER 2 HS + 1 AS FUER EINBAU LINKS | 42.5651 | 1 | 1 | шт. | 17 | 4011209475519 | LF | - | P360 | 3740 | 113
3VL94002AJ20 | 3VL9400-2AJ20 | ПРИНАДЛЕЖНОСТЬ ДЛЯ VL160X, VL160, VL250, VL400 МОНТАЖНАЯ СКОБА 2HS+1AS ТОЛЬКО В ПРАВЫЙ ОТСЕК | ACCESSORY FOR VL160X, VL160, VL250, VL400, MOUNTING BRACKET 2HS+1AS RIGHT POLE ONLY | ZUBEHOER FUER VL160X, VL160, VL250, VL400, ADAPTER FUER HILFSSCHALTER 2 HS + 1 AS FUER EINBAU RECHTS | 50.2509 | 1 | 1 | шт. | 17 | 4011209475502 | LF | - | P360 | 3740 | 113
3VL94002AQ00 | 3VL9400-2AQ00 | AUX. выключатель KIT VL160400 | ACCESSORIES FOR VL160, VL250, VL400, ASSEMBLY KIT AUXILIARY SWITCH 1HS 1AS (2S) FOR INSTALLATION ON THE LEFT ETU WITH COMMUNICATION FUNCTION | ZUBEHOER FUER VL160, VL250, VL400, BAUSATZ HILFSSCHALTER 1 HS 1AS (2S) FUER EINBAU LINKS ETU MIT KOMMUNIKATIONSFUNKTION | 59.2267 | 1 | 1 | шт. | 17 | 4011209790537 | LF | - | P360 | 3740 | 113
3VL94003AS10 | 3VL9400-3AS10 | ПРИНАДЛЕЖНОСТЬ ДЛЯ VL400 НАБОР ОПЕРЕЖАЮЩИХ ДОП. КОНТАКТОВ 1 ПЕРЕКИДНОЙ КОНТАКТ, 1.5M | ACCESSORY FOR VL400, KIT F. LEADING AUXILIARY SWITCHES 1 CO CONTACT, FROM OFF TO ON 1.5 METER CONNECTING CABLE | ZUBEHOER FUER VL400, BAUSATZ VOREILENDE HILFSSCHALTER 1 WECHSLER, VON AUS NACH EIN 1,5 METER ANSCHLUSSLEITUNG | 27.992 | 1 | 1 | шт. | 17 | 4011209759404 | LF | - | P360 | 3740 | 113
3VL94003AT10 | 3VL9400-3AT10 | ПРИНАДЛЕЖНОСТЬ ДЛЯ VL400 НАБОР ОПЕРЕЖАЮЩИХ ДОП. КОНТАКТОВ 2 ПЕРЕКИДНЫХ КОНТАКТА, 1.5M | ACCESSORY FOR VL400, KIT F. LEADING AUXILIARY SWITCHES 2 CO CONTACTS, FROM OFF TO ON 1.5 METER CONNECTING CABLE | ZUBEHOER FUER VL400, BAUSATZ VOREILENDE HILFSSCHALTER 2 WECHSLER, VON AUS NACH EIN 1,5 METER ANSCHLUSSLEITUNG | 49.9905 | 1 | 1 | шт. | 17 | 4011209759411 | LF | - | P360 | 3740 | 113
3VL94003AU10 | 3VL9400-3AU10 | ПРИНАДЛЕЖНОСТЬ ДЛЯ VL400 НАБОР ОПЕРЕЖАЮЩИХ ДОП. КОНТАКТОВ 1 ПЕРЕКИДНОЙ КОНТАКТ, 1.5M | ACCESSORY FOR VL400, KIT F. LEADING AUXILIARY SWITCHES 1 CO CONTACT, FROM ON TO OFF 1.5 METER CONNECTING CABLE | ZUBEHOER FUER VL400, BAUSATZ VOREILENDE HILFSSCHALTER 1 WECHSLER, VON EIN NACH AUS 1,5 METER ANSCHLUSSLEITUNG | 27.992 | 1 | 1 | шт. | 17 | 4011209759428 | LF | - | P360 | 3740 | 113
3VL94003AW10 | 3VL9400-3AW10 | ПРИНАДЛЕЖНОСТЬ ДЛЯ VL400 НАБОР ОПЕРЕЖАЮЩИХ ДОП. КОНТАКТОВ 2 ПЕРЕКИДНЫХ КОНТАКТА, 1.5M | ACCESSORY FOR VL400, KIT F. LEADING AUXILIARY SWITCHES 2 CO CONTACTS, FROM OFF TO ON 1.5 METER CONNECTING CABLE | ZUBEHOER FUER VL400, BAUSATZ VOREILENDE HILFSSCHALTER 2 WECHSLER, VON EIN NACH AUS 1,5 METER ANSCHLUSSLEITUNG | 49.9905 | 1 | 1 | шт. | 17 | 4011209759435 | LF | - | P360 | 3740 | 113
3VL94003HA00 | 3VL9400-3HA00 | ПРИНАДЛЕЖНОСТЬ ДЛЯ VL400 ПОВОРОТНЫЙ ПРИВОД, НЕПОСРЕДСТВЕННО СТАНДАРТ | ACCESSORY FOR VL400, ROTARY DRIVE, DIRECT STANDARD | ZUBEHOER FUER VL400, FRONTDREHANTRIEB STANDARD | 86.9584 | 1 | 1 | шт. | 17 | 783643358577 | LF | - | P360 | 3740 | 113
3VL94003HC00 | 3VL9400-3HC00 | ПРИНАДЛЕЖНОСТЬ ДЛЯ VL400 ПОВОРОТНЫЙ ПРИВОД, НЕПОСРЕДСТВЕННО АВАРИЙНЫЙ | ACCESSORY FOR VL400, ROTARY DRIVE, DIRECT EMERGENCY | ZUBEHOER FUER VL400, FRONTDREHANTRIEB NOT-AUS, ROT/GELB | 95.0288 | 1 | 1 | шт. | 17 | 4011209759459 | LF | - | P360 | 3740 | 113
3VL94003HE00 | 3VL9400-3HE00 | ПРИНАДЛЕЖНОСТЬ ДЛЯ VL400 ПОВОРОТНЫЙ ПРИВОД, С УДЛИННИТЕЛЬНЫМ ВАЛОМ / БЕЗ РУКОЯТКИ ПРИМЕНЯТЬ С 8UC6314-1BD44 ИЛИ 8UC6324-3BD44 | ACCESSORY FOR VL400, ROTARY DRIVE, DIRECT SHAFT STUB/ NO KNOB USE WITH 8UC6314-6BD44 OR 8UC6324-8BD44 | ZUBEHOER FUER VL400, FRONTDREHANTRIEB MIT WELLENSTUMPF OHNE KNEBEL ZUSAETZL. ANTRIEB 8UC63 ERFORD. | 79.2726 | 1 | 1 | шт. | 17 | 4011209759466 | LF | - | P360 | 3740 | 113
3VL94003HF05 | 3VL9400-3HF05 | АКСЕССУАР ДЛЯ VL400, ДЛЯ INSTALLAT. IN DOORS, COMPL. DOOR DRIVE 8UC7 HANDLE TI-GREY/BL.GREEN BASIC MASKING FRAME LIGHT GRAY | ACCESSORY FOR VL400, FOR INSTALLAT. IN DOORS, COMPL. DOOR DRIVE 8UC7 HANDLE TI-GREY, MASKING FRAME LIGHT GRAY | ZUBEHOER FUER VL400, FUER EINBAU IN TUEREN, KOMPL. TUERANTRIEB 8UC7 - NEUES DESIGN HANDHABE TI-GREY, SICHTBLENDE HELLGRAU | 179.6325 | 1 | 1 | шт. | 18 | 4011209725096 | LF | - | P360 | 3740 | 113
3VL94003HG05 | 3VL9400-3HG05 | АКСЕССУАР ДЛЯ VL400, ДЛЯ INSTALLAT. IN DOORS, COMPL. DOOR DRIVE 8UC7 HANDLE RED/BLUE GREEN BASIC MASKING FRAME YELLOW | ACCESSORY FOR VL400, FOR INSTALLAT. IN DOORS, COMPL. DOOR DRIVE 8UC7 HANDLE RED, MASKING FRAME YELLOW | ZUBEHOER FUER VL400, FUER EINBAU IN TUEREN, KOMPL. TUERANTRIEB 8UC7 - NEUES DESIGN HANDHABE ROT, SICHTBLENDE GELB | 193.9511 | 1 | 1 | шт. | 18 | 4011209725102 | LF | - | P360 | 3740 | 113
3VL94003HK01 | 3VL9400-3HK01 | принадл. к авт.выключ VL HDL BLOCKING DEVICE J/L FRM | BREAKER VL HDL BLOCKING DEVICE CAT NUMBER HBDL | BREAKER VL HDL BLOCKING DEVICE CAT NUMBER HBDL | 46.476 | 1 | 1 | шт. | 25 | - | LF | - | P360 | 3742 | 113
3VL94003HL00 | 3VL9400-3HL00 | ПРИНАДЛЕЖНОСТЬ ДЛЯ VL400 ЗАПОРНОЕ УСТРОЙСТВО РУКОЯТКИ ПРИВОДА | ACCESSORY FOR VL400, HANDLE PAD-LOCKING DEV. | ZUBEHOER FUER VL400, KIPPHEBEL-ABSCHLIESSVORRICHTUNG | 90.4729 | 1 | 1 | шт. | 25 | 783643359895 | LF | - | P360 | 3740 | 113
3VL94003HN00 | 3VL9400-3HN00 | ПРИНАДЛЕЖНОСТЬ ДЛЯ VL400 УДЛИННИТЕЛЬ РЫЧАГА | ACCESSORY FOR VL400, TOGGLE HANDLE EXTENSION WITH SCREWS PACKED IN BAG | ZUBEHOER FUER VL400, KIPPHEBELVERLAENGERUNG MIT SCHRAUBEN VERPACKT IM BEUTEL | 24.4775 | 1 | 1 | шт. | 17 | 4011209759480 | LF | - | P360 | 3740 | 113
3VL94003HP00 | 3VL9400-3HP00 | ПРИНАДЛЕЖНОСТЬ ДЛЯ VL400, SUPPORT BRACKET ДЛЯ SHAFT, LOCKING DEVICE ДЛЯ ROTARY DRIVE, EXTENDED ДЛЯ MAX 3 PADLOCKS | ACCESSORY FOR VL400, SUPPORT BRACKET FOR SHAFT OF DOOR-COUPLING ROTARY MECHANISMS, | ZUBEHOER FUER VL400, HALTEBUEGEL FUER WELLE VON TUERKUPPLUNGSDREHANTRIEBE | 23.3002 | 1 | 1 | шт. | 17 | 4011209670297 | LF | - | P360 | 3740 | 113
3VL94003HR10 | 3VL9400-3HR10 | SIDE ROTARY OPER. MECHANISM 3VL4 W/ 600MM BOWDEN WIRE ROTARY HANDLE BLACK | SIDE ROTARY OPER. MECHANISM 3VL4 W/ 600MM BOWDEN WIRE ROTARY HANDLE BLACK | SEITENWANDDREHANTRIEB 3VL4 MIT 600MM BOWDENZUG DREHGRIFF SCHWARZ | 268.1471 | 1 | 1 | шт. | 18 | 4011209700697 | LF | - | P360 | 3740 | 113
3VL94003HR11 | 3VL9400-3HR11 | SIDE ROTARY OPER. MECHANISM 3VL4 W/ 600MM BOWDEN WIRE ROTARY HANDLE RED/YELLOW | SIDE ROTARY OPER. MECHANISM 3VL4 W/ 600MM BOWDEN WIRE ROTARY HANDLE RED/YELLOW | SEITENWANDDREHANTRIEB 3VL4 MIT 600MM BOWDENZUG DREHGRIFF ROT/GELB | 262.9404 | 1 | 1 | шт. | 18 | 4011209700727 | LF | - | P360 | 3740 | 113
3VL94003HR20 | 3VL9400-3HR20 | SIDE ROTARY OPER. MECHANISM 3VL4 W/ 1000MM BOWDEN WIRE ROTARY HANDLE BLACK | SIDE ROTARY OPER. MECHANISM 3VL4 W/ 1000MM BOWDEN WIRE ROTARY HANDLE BLACK | SEITENWANDDREHANTRIEB 3VL4 MIT 1000MM BOWDENZUG DREHGRIFF SCHWARZ | 275.9572 | 1 | 1 | шт. | 18 | 4011209700703 | LF | - | P360 | 3740 | 113
3VL94003HR21 | 3VL9400-3HR21 | SIDE ROTARY OPER. MECHANISM 3VL4 W/ 1000MM BOWDEN WIRE ROTARY HANDLE RED/YELLOW | SIDE ROTARY OPER. MECHANISM 3VL4 W/ 1000MM BOWDEN WIRE ROTARY HANDLE RED/YELLOW | SEITENWANDDREHANTRIEB 3VL4 MIT 1000MM BOWDENZUG DREHGRIFF ROT/GELB | 270.7505 | 1 | 1 | шт. | 18 | 4011209700734 | LF | - | P360 | 3740 | 113
3VL94003HR30 | 3VL9400-3HR30 | SIDE ROTARY OPER. MECHANISM 3VL4 W/ 1500MM BOWDEN WIRE ROTARY HANDLE BLACK | SIDE ROTARY OPER. MECHANISM 3VL4 W/ 1500MM BOWDEN WIRE ROTARY HANDLE BLACK | SEITENWANDDREHANTRIEB 3VL4 MIT 1500MM BOWDENZUG DREHGRIFF SCHWARZ | 283.7673 | 1 | 1 | шт. | 18 | 4011209700710 | LF | - | P360 | 3740 | 113
3VL94003HR31 | 3VL9400-3HR31 | SIDE ROTARY OPER. MECHANISM 3VL4 W/ 1500MM BOWDEN WIRE ROTARY HANDLE RED/YELLOW | SIDE ROTARY OPER. MECHANISM 3VL4 W/ 1500MM BOWDEN WIRE ROTARY HANDLE RED/YELLOW | SEITENWANDDREHANTRIEB 3VL4 MIT 1500MM BOWDENZUG DREHGRIFF ROT/GELB | 278.5606 | 1 | 1 | шт. | 18 | 4011209700741 | LF | - | P360 | 3740 | 113
3VL94003HS10 | 3VL9400-3HS10 | BOWDEN WIRE, SEPARATE LENGTH 600M | BOWDEN WIRE, SEPARATE LENGTH 600M | BOWDENZUG EINZELN LAENGE 600M | 70.6815 | 1 | 1 | шт. | 17 | 4011209717961 | LF | - | P360 | 3740 | 113
3VL94003HS20 | 3VL9400-3HS20 | BOWDEN WIRE, SEPARATE LENGTH 1000M | BOWDEN WIRE, SEPARATE LENGTH 1000M | BOWDENZUG EINZELN LAENGE 1000M | 70.6815 | 1 | 1 | шт. | 17 | 4011209717978 | LF | - | P360 | 3740 | 113
3VL94003HS30 | 3VL9400-3HS30 | BOWDEN WIRE, SEPARATE LENGTH 1500M | BOWDEN WIRE, SEPARATE LENGTH 1500M | BOWDENZUG EINZELN LAENGE 1500M | 70.6815 | 1 | 1 | шт. | 17 | 4011209717985 | LF | - | P360 | 3740 | 113
3VL94003JA01 | 3VL9400-3JA01 | принадл. к авт.выключ VL ROTARY HDL 12 J/LFR | BREAKER VL ROTARY HDL 12 J/L-FR 12 J/L-FR | BREAKER VL ROTARY HDL 12 J/L-FR 12 J/L-FR | 210.873 | 1 | 1 | шт. | 25 | - | LF | - | P360 | 3742 | 113
3VL94003JD01 | 3VL9400-3JD01 | принадл. к авт.выключ VL VAR DEPTH ROT 1 3R 12 J/LFR | BREAKER VL VAR DEPTH ROT 1 3R 12 J/L-FR | BREAKER VL VAR DEPTH ROT 1 3R 12 J/L-FR | 322.8179 | 1 | 1 | шт. | 25 | - | LF | - | P360 | 3742 | 113
3VL94003JE01 | 3VL9400-3JE01 | принадл. к авт.выключ VL DOOR MNT RHO 1.12.3R J/L | BREAKER VL DOOR MNT RHO 1.12.3R J/L | BREAKER VL DOOR MNT RHO 1.12.3R J/L | 233.0016 | 1 | 1 | шт. | 25 | - | LF | - | P360 | 3742 | 113
3VL94003JN01 | 3VL9400-3JN01 | принадл. к авт.выключ VL MAX FLEX OPERATOR J/LFR | BREAKER VL MAX FLEX OPERATOR J/L-FR | BREAKER VL MAX FLEX OPERATOR J/L-FR | 243.4151 | 1 | 1 | шт. | 25 | - | LF | - | P360 | 3742 | 113
3VL94003MA10 | 3VL9400-3MA10 | АКСЕССУАР ДЛЯ VL400 MOTORIZED OPERATING MECH. 24 VDC FOR ETU GREATER THAN,EQUAL TO *E02*01* | ACCESSORY FOR VL400 MOTORIZED OPERATING MECH. 24 VDC FOR ETU GREATER THAN,EQUAL TO *E02*01* | ZUBEHOER FUER VL400 MOTORANTRIEB 24 VDC FUER ETU GROESSER,GLEICH *E02*01* | 861.7155 | 1 | 1 | шт. | 105 | 4011209788763 | LF | PLEASE NOTE THE ETU VERSION | P360 | 3740 | 113
3VL94003MC10 | 3VL9400-3MC10 | АКСЕССУАР ДЛЯ VL400 MOTORIZED OPERATING MECH. 42-60 V AC/DC FOR ETU GREATER THAN,EQUAL TO *E02*01* | ACCESSORY FOR VL400 MOTORIZED OPERATING MECH. 42-60 V AC/DC FOR ETU GREATER THAN,EQUAL TO *E02*01* | ZUBEHOER FUER VL400 MOTORANTRIEB 42-60 V AC/DC FUER ETU GROESSER,GLEICH *E02*01* | 861.7155 | 1 | 1 | шт. | 105 | 4011209788787 | LF | PLEASE NOTE THE ETU VERSION | P360 | 3740 | 113
3VL94003MD10 | 3VL9400-3MD10 | АКСЕССУАР ДЛЯ VL400 MOTORIZED OPERATING MECH. 110-127 V AC/DC FOR ETU GREATER THAN, EQUAL TO *E02*01* | ACCESSORY FOR VL400 MOTORIZED OPERATING MECH. 110-127 V AC/DC FOR ETU GREATER THAN, EQUAL TO *E02*01* | ZUBEHOER FUER VL400 MOTORANTRIEB 110-127 V AC/DC FUER ETU GROESSER,GLEICH *E02*01* | 861.7155 | 1 | 1 | шт. | 105 | 4011209788794 | LF | PLEASE NOTE THE ETU VERSION | P360 | 3740 | 113
3VL94003ME10 | 3VL9400-3ME10 | АКСЕССУАР ДЛЯ VL400 MOTORIZED OPERATING MECH. 220-250 V AC/DC FOR ETU GREATER THAN,EQUAL TO *E02*01* | ACCESSORY FOR VL400 MOTORIZED OPERATING MECH. 220-250 V AC/DC FOR ETU GREATER THAN,EQUAL TO *E02*01* | ZUBEHOER FUER VL400 MOTORANTRIEB 220-250 V AC/DC FUER ETU GROESSER,GLEICH *E02*01* | 861.7155 | 1 | 1 | шт. | 105 | 4011209788800 | LF | PLEASE NOTE THE ETU VERSION | P360 | 3740 | 113
3VL94003MF00 | 3VL9400-3MF00 | АКСЕССУАР ДЛЯ VL400, STORED ENERGY OPERATOR 24V DC WITH AUXILIARY SWITCH | ACCESSORY FOR VL400, STORED ENERGY OPERATOR 24V DC WITH AUXILIARY SWITCH | ZUBEHOER FUER VL400, MOTORANTRIEB MIT FEDERSPEICHER 24V DC MIT HILFSSCHALTER | 1327.7187 | 1 | 1 | шт. | 30 | 4011209701205 | LF | - | P360 | 3740 | 113
3VL94003MG00 | 3VL9400-3MG00 | АКСЕССУАР ДЛЯ VL400, STORED ENERGY OPERATOR 42...48V AC/DC WITH AUXILIARY SWITCH | ACCESSORY FOR VL400, STORED ENERGY OPERATOR 42...48V AC/DC WITH AUXILIARY SWITCH | ZUBEHOER FUER VL400, MOTORANTRIEB MIT FEDERSPEICHER 42...48V AC/DC MIT HILFSSCHALTER | 1327.7187 | 1 | 1 | шт. | 30 | 4011209701199 | LF | - | P360 | 3740 | 113
3VL94003MH00 | 3VL9400-3MH00 | АКСЕССУАР ДЛЯ VL400, STORED ENERGY OPERATOR 60V AC/DC WITH AUXILIARY SWITCH | ACCESSORY FOR VL400, STORED ENERGY OPERATOR 60V AC/DC WITH AUXILIARY SWITCH | ZUBEHOER FUER VL400, MOTORANTRIEB MIT FEDERSPEICHER 60V AC/DC MIT HILFSSCHALTER | 1327.7187 | 1 | 1 | шт. | 30 | 4011209701182 | LF | - | P360 | 3740 | 113
3VL94003MJ00 | 3VL9400-3MJ00 | ПРИНАДЛЕЖНОСТЬ ДЛЯ VL400 МОТОРНЫЙ ПРИВОД 24V DC | ACCESSORY FOR VL400, STORED ENERGY OPERATOR 24V DC | ZUBEHOER FUER VL400, MOTORANTRIEB MIT FEDERSPEICHER 24V DC | 1145.4828 | 1 | 1 | шт. | 17 | 4011209628458 | LF | - | P360 | 3740 | 113
3VL94003MK00 | 3VL9400-3MK00 | АКСЕССУАР ДЛЯ VL400, STORED ENERGY OPERATOR 110...127V AC/DC WITH AUXILIARY SWITCH | ACCESSORY FOR VL400, STORED ENERGY OPERATOR 110...127V AC/DC WITH AUXILIARY SWITCH | ZUBEHOER FUER VL400, MOTORANTRIEB MIT FEDERSPEICHER 110...127V AC/DC MIT HILFSSCHALTER | 1327.7187 | 1 | 1 | шт. | 30 | 4011209701175 | LF | - | P360 | 3740 | 113
3VL94003ML00 | 3VL9400-3ML00 | ПРИНАДЛЕЖНОСТЬ ДЛЯ VL400 МОТОРНЫЙ ПРИВОД 42-48V AC/DC | ACCESSORY FOR VL400, STORED ENERGY OPERATOR 42-48V AC/DC | ZUBEHOER FUER VL400, MOTORANTRIEB MIT FEDERSPEICHER 42...48V AC/DC | 1145.4828 | 1 | 1 | шт. | 17 | 4011209628465 | LF | - | P360 | 3740 | 113
3VL94003MM00 | 3VL9400-3MM00 | АКСЕССУАР ДЛЯ VL400, STORED ENERGY OPERATOR 220...250V AC/DC WITH AUXILIARY SWITCH | ACCESSORY FOR VL400, STORED ENERGY OPERATOR 220...250V AC/DC WITH AUXILIARY SWITCH | ZUBEHOER FUER VL400, MOTORANTRIEB MIT FEDERSPEICHER 220...250V AC/DC MIT HILFSSCHALTER | 1327.7187 | 1 | 1 | шт. | 30 | 4011209701168 | LF | - | P360 | 3740 | 113
3VL94003MN00 | 3VL9400-3MN00 | ПРИНАДЛЕЖНОСТЬ ДЛЯ VL400 МОТОРНЫЙ ПРИВОД 110-127V AC/DC | ACCESSORY FOR VL400, STORED ENERGY OPERATOR 110-127V AC/DC | ZUBEHOER FUER VL400, MOTORANTRIEB MIT FEDERSPEICHER 110...127V AC/DC | 1145.4828 | 1 | 1 | шт. | 17 | 4011209628472 | LF | - | P360 | 3740 | 113
3VL94003MQ00 | 3VL9400-3MQ00 | ПРИНАДЛЕЖНОСТЬ ДЛЯ VL400 МОТОРНЫЙ ПРИВОД 220-250V AC/DC | ACCESSORY FOR VL400, STORED ENERGY OPERATOR 220-250V AC/DC | ZUBEHOER FUER VL400, MOTORANTRIEB MIT FEDERSPEICHER 220...250V AC/DC | 1145.4828 | 1 | 1 | шт. | 17 | 4011209628489 | LF | - | P360 | 3740 | 113
3VL94003MS00 | 3VL9400-3MS00 | ПРИНАДЛЕЖНОСТЬ ДЛЯ VL400 МОТОРНЫЙ ПРИВОД 60V AC/DC | ACCESSORY FOR VL400, STORED ENERGY OPERATOR 60V AC/DC | ZUBEHOER FUER VL400, MOTORANTRIEB MIT FEDERSPEICHER 60V AC/DC | 1145.4828 | 1 | 1 | шт. | 17 | 4011209628496 | LF | - | P360 | 3740 | 113
3VL94003TN00 | 3VL9400-3TN00 | 3VL4 AUX. CONDUCTOR TERMINAL | 3VL4 AUX. CONDUCTOR TERMINAL | HILFSLEITERANSCHLUSSKLEMME 3VL4 | 90.7333 | 1 | 1 | шт. | 17 | 4011209686830 | LF | - | P360 | 3740 | 113
3VL94004EC30 | 3VL9400-4EC30 | ПРИНАДЛЕЖНОСТЬ ДЛЯ VL400 ПЕРЕДНЕЕ ШИННОЕ ПОДСОЕДИНЕНИЕ КОМПЛЕКТ ИЗ 3 ЧАСТЕЙ 3-Х ПОЛЮСНЫЙ | ACCESSORY FOR VL400, FRONT BUS-BAR CONNECTION SET OF 3 PCS 3 POLE | ZUBEHOER FUER VL400, FRONTSEITIGE ANSCHLUSS-SCHIENEN BESTEHT AUS 3 ANSCHL 3POLIG | 70.2968 | 1 | 1 | шт. | 17 | 783643359253 | LF | - | P360 | 3740 | 113
3VL94004EC40 | 3VL9400-4EC40 | ПРИНАДЛЕЖНОСТЬ ДЛЯ VL400 ПЕРЕДНЕЕ ШИННОЕ ПОДСОЕДИНЕНИЕ КОМПЛЕКТ ИЗ 4 ЧАСТЕЙ 4-Х ПОЛЮСНЫЙ | ACCESSORY FOR VL400, FRONT BUS-BAR CONNECTION SET OF 4 PCS 4 POLE | ZUBEHOER FUER VL400, FRONTSEITIGE ANSCHLUSS-SCHIENEN BESTEHT AUS 4 ANSCHL 4POLIG | 93.3366 | 1 | 1 | шт. | 17 | 783643359260 | LF | - | P360 | 3740 | 113
3VL94004ED30 | 3VL9400-4ED30 | ПРИНАДЛЕЖНОСТЬ ДЛЯ VL400 ПЕРЕДНЕЕ ШИННОЕ ПОДСОЕДИНЕНИЕ (С УВЕЛИЧЕННЫМИ РАСТОЯНИЯМИ МЕЖДУ ПОЛЮСАМИ) КОМПЛЕКТ ИЗ 3 ЧАСТЕЙ 3-Х ПОЛЮСНЫЙ | ACCESSORY FOR VL400, FRONT BUS-BAR CONNECTION (FLARED) SET OF 3 PCS 3 POLE | ZUBEHOER FUER VL400, FRONTSEITIGE ANSCHLUSS-SCHIENEN VERGROESSERTER POLABSTAND BESTEHT AUS 3 ANSCHLUESSE 3POLIG | 115.5955 | 1 | 1 | шт. | 17 | 4011209690820 | LF | - | P360 | 3740 | 113
3VL94004ED40 | 3VL9400-4ED40 | ПРИНАДЛЕЖНОСТЬ ДЛЯ VL400 ПЕРЕДНЕЕ ШИННОЕ ПОДСОЕДИНЕНИЕ (С УВЕЛИЧЕННЫМИ РАСТОЯНИЯМИ МЕЖДУ ПОЛЮСАМИ) КОМПЛЕКТ ИЗ 4 ЧАСТЕЙ 4-Х ПОЛЮСНЫЙ | ACCESSORY FOR VL400, FRONT BUS-BAR CONNECTION (FLARED) SET OF 4 PCS 4 POLE | ZUBEHOER FUER VL400, FRONTSEITIGE ANSCHLUSS-SCHIENEN VERGROESSERTER POLABSTAND BESTEHT AUS 4 ANSCHLUESSE 4POLIG | 154.9005 | 1 | 1 | шт. | 17 | 4011209690837 | LF | - | P360 | 3740 | 113
3VL94004PA30 | 3VL9400-4PA30 | ПРИНАДЛЕЖНОСТЬ ДЛЯ VL400 ВТЫЧНОЙ ЦОКОЛЬ МОНТАЖНЫЙ КОМПЛЕКТ ЗАДНЕЕ ПОДКЛЮЧЕНИЕ 3-Х ПОЛЮСНЫЙ | ACCESSORY FOR VL400, PLUG IN SOCKET KIT ASSEMBLY REAR CONNECTORS 3 POLE | ZUBEHOER FUER VL400, STECKSOCKELBAUSATZ RUECKSEITIGER ANSCHLUSS 3POLIG | 710.72 | 1 | 1 | шт. | 17 | 4011209759503 | LF | - | P360 | 3740 | 113
3VL94004PA40 | 3VL9400-4PA40 | ПРИНАДЛЕЖНОСТЬ ДЛЯ VL400 ВТЫЧНОЙ ЦОКОЛЬ МОНТАЖНЫЙ КОМПЛЕКТ ЗАДНЕЕ ПОДКЛЮЧЕНИЕ 4-Х ПОЛЮСНЫЙ | ACCESSORY FOR VL400, PLUG IN SOCKET KIT ASSEMBLY REAR CONNECTORS 4 POLE | ZUBEHOER FUER VL400, STECKSOCKELBAUSATZ RUECKSEITIGER ANSCHLUSS 4POLIG | 945.0233 | 1 | 1 | шт. | 17 | 4011209759510 | LF | - | P360 | 3740 | 113
3VL94004PB30 | 3VL9400-4PB30 | ПРИНАДЛЕЖНОСТЬ ДЛЯ VL400 ВТЫЧНОЙ ЦОКОЛЬ МОНТАЖНЫЙ КОМПЛЕКТ ЗАДНЕЕ ПОДКЛЮЧЕНИЕ RCD 3-Х ПОЛЮСНЫЙ | ACCESSORY FOR VL400, PLUG IN SOCKET KIT ASSEMBLY REAR CONNECTORS RCD 3 POLE | ZUBEHOER FUER VL400, STECKSOCKELBAUSATZ RUECKSEITIGER ANSCHLUSS DI-BAUSTEIN (RCD) 3POLIG | 892.9559 | 1 | 1 | шт. | 17 | 4011209759527 | LF | - | P360 | 3740 | 113
3VL94004PB40 | 3VL9400-4PB40 | ПРИНАДЛЕЖНОСТЬ ДЛЯ VL400 ВТЫЧНОЙ ЦОКОЛЬ МОНТАЖНЫЙ КОМПЛЕКТ ЗАДНЕЕ ПОДКЛЮЧЕНИЕ RCD 4-Х ПОЛЮСНЫЙ | ACCESSORY FOR VL400, PLUG IN SOCKET KIT ASSEMBLY REAR CONNECTORS RCD 4 POLE | ZUBEHOER FUER VL400, STECKSOCKELBAUSATZ RUECKSEITIGER ANSCHLUSS DI-BAUSTEIN (RCD) 4POLIG | 1128.5609 | 1 | 1 | шт. | 17 | 4011209759534 | LF | - | P360 | 3740 | 113
3VL94004PC30 | 3VL9400-4PC30 | ПРИНАДЛЕЖНОСТЬ ДЛЯ VL400 ВТЫЧНОЙ ЦОКОЛЬ МОНТАЖНЫЙ КОМПЛЕКТ ФРОНТАЛЬНОЕ ПОДКЛЮЧЕНИЕ 3-Х ПОЛЮСНЫЙ | ACCESSORY FOR VL400, PLUG IN SOCKET KIT ASSEMBLY FRONT CONNECTORS 3 POLE | ZUBEHOER FUER VL400, STECKSOCKELBAUSATZ FRONTSEITIGER ANSCHLUSS 3POLIG | 710.72 | 1 | 1 | шт. | 17 | 783643358997 | LF | - | P360 | 3740 | 113
3VL94004PC40 | 3VL9400-4PC40 | ПРИНАДЛЕЖНОСТЬ ДЛЯ VL400 ВТЫЧНОЙ ЦОКОЛЬ МОНТАЖНЫЙ КОМПЛЕКТ ФРОНТАЛЬНОЕ ПОДКЛЮЧЕНИЕ 4-Х ПОЛЮСНЫЙ | ACCESSORY FOR VL400, PLUG IN SOCKET KIT ASSEMBLY FRONT CONNECTORS 4 POLE | ZUBEHOER FUER VL400, STECKSOCKELBAUSATZ FRONTSEITIGER ANSCHLUSS 4POLIG | 945.0233 | 1 | 1 | шт. | 17 | 783643359017 | LF | - | P360 | 3740 | 113
3VL94004PD30 | 3VL9400-4PD30 | ПРИНАДЛЕЖНОСТЬ ДЛЯ VL400 ВТЫЧНОЙ ЦОКОЛЬ МОНТАЖНЫЙ КОМПЛЕКТ ФРОНТАЛЬНОЕ ПОДКЛЮЧЕНИЕ RCD 3-Х ПОЛЮСНЫЙ | ACCESSORY FOR VL400, PLUG IN SOCKET KIT ASSEMBLY FRONT CONNECTORS RCD 3 POLE | ZUBEHOER FUER VL400, STECKSOCKELBAUSATZ FRONTSEITIGER ANSCHLUSS DI-BAUSTEIN (RCD) 3POLIG | 892.9559 | 1 | 1 | шт. | 17 | 4011209759565 | LF | - | P360 | 3740 | 113
3VL94004PD40 | 3VL9400-4PD40 | ПРИНАДЛЕЖНОСТЬ ДЛЯ VL400 ВТЫЧНОЙ ЦОКОЛЬ МОНТАЖНЫЙ КОМПЛЕКТ ФРОНТАЛЬНОЕ ПОДКЛЮЧЕНИЕ RCD 4-Х ПОЛЮСНЫЙ | ACCESSORY FOR VL400, PLUG IN SOCKET KIT ASSEMBLY FRONT CONNECTORS RCD 4 POLE | ZUBEHOER FUER VL400, STECKSOCKELBAUSATZ FRONTSEITIGER ANSCHLUSS DI-BAUSTEIN (RCD) 4POLIG | 1128.5609 | 1 | 1 | шт. | 17 | 4011209759572 | LF | - | P360 | 3740 | 113
3VL94004PF00 | 3VL9400-4PF00 | ПРИНАДЛЕЖНОСТИ ДЛЯ VL400, TRIGGER PIN + SPRING | ACCESSORIES FOR VL400, TRIGGER PIN + SPRING | ZUBEHOER FUER VL400, AUSLOESESTIFT + FEDER | 27.5957 | 1 | 1 | шт. | 17 | 4011209759589 | LF | - | P360 | 3740 | 113
3VL94004PJ00 | 3VL9400-4PJ00 | ПРИНАДЛЕЖНОСТЬ ДЛЯ VL400 РАЗЪЕМ ВСПОМОГАТЕЛЬНЫХ ЦЕПЕЙ | ACCESSORY FOR VL400, ACCESSORY CONDUCTOR FOR PLUG IN SOCKET | ZUBEHOER FUER VL400, STECKSOCKELBAUSATZ HILFSSTROMSTECKVERBINDUNG FUER STECKSOCKEL | 76.4089 | 1 | 1 | шт. | 17 | 783643359222 | LF | - | P360 | 3740 | 113
3VL94004PS30 | 3VL9400-4PS30 | ПРИНАДЛЕЖНОСТИ ДЛЯ VL400, НАБОР ГЛ.КОНТАКТОВ 3P СОДЕРЖИТ 6 ГЛАВНЫХ КОНТАКТОВ AND 1 TRIGGER PIN | ACCESSORIES FOR VL400, KIT MEAS. CONTACT 3P COMPRISING 6 MEAS. CONTACTS AND 1 TRIGGER PIN | ZUBEHOER FUER VL400, KIT MESSERKONTAKT 3P BESTEHT AUS 6 MESSERKONTAKTEN UND 1 AUSLOESESTIFT | 283.7673 | 1 | 1 | шт. | 17 | 4011209759626 | LF | - | P360 | 3740 | 113
3VL94004PS40 | 3VL9400-4PS40 | ПРИНАДЛЕЖНОСТИ ДЛЯ VL400, НАБОР ГЛ.КОНТАКТОВ 4P СОДЕРЖИТ 8 ГЛАВНЫХ КОНТАКТОВ AND 1 TRIGGER PIN | ACCESSORIES FOR VL400, KIT MEAS. CONTACT 4P COMPRISING 8 MEAS. CONTACTS AND 1 TRIGGER PIN | ZUBEHOER FUER VL400, KIT MESSERKONTAKT 4P BESTEHT AUS 8 MESSERKONTAKTEN UND 1 AUSLOESESTIFT | 377.4887 | 1 | 1 | шт. | 17 | 4011209759633 | LF | - | P360 | 3740 | 113
3VL94004RA00 | 3VL9400-4RA00 | ПРИНАДЛЕЖНОСТЬ ДЛЯ VL400 ПОЛЮСНОЙ НАКОНЕЧНИК ДЛЯ ЗАДНЕГО ПРИСОЕДИНЕНИЯ, КОРОТКИЙ, КРУГЛЫЙ 1 ШТ. | ACCESSORY FOR VL400, REAR TERMINAL, SHORT, ROUND COMPRISES 1 TERMINAL | ZUBEHOER FUER VL400, RUECKSEITIGER ANSCHLUSS, KURZ, RUND BESTEHT AUS 1 ANSCHLUSS | 38.4055 | 1 | 1 | шт. | 17 | 783643359376 | LF | - | P360 | 3740 | 113
3VL94004RB00 | 3VL9400-4RB00 | ПРИНАДЛЕЖНОСТЬ ДЛЯ VL400 ПОЛЮСНОЙ НАКОНЕЧНИК ДЛЯ ЗАДНЕГО ПРИСОЕДИНЕНИЯ, ДЛИННЫЙ, КРУГЛЫЙ 1 ШТ. | ACCESSORY FOR VL400, REAR TERMINAL, LONG, ROUND COMPRISES 1 TERMINAL | ZUBEHOER FUER VL400, RUECKSEITIGER ANSCHLUSS, LANG, RUND BESTEHT AUS 1 ANSCHLUSS | 44.2573 | 1 | 1 | шт. | 17 | 783643359383 | LF | - | P360 | 3740 | 113
3VL94004RC30 | 3VL9400-4RC30 | ПРИНАДЛЕЖНОСТЬ ДЛЯ VL400 КОМПЛЕКТ ПОЛЮСНЫХ НАКОНЕЧНИКОВ ДЛЯ ЗАДНЕГО ПРИСОЕДИНЕНИЯ ИЗ 3 ЧАСТЕЙ КОРОТКИЙ-ДЛИННЫЙ-КОРОТКИЙ 3-Х ПОЛЮСНЫЙ | ACCESSORY FOR VL400, REAR TERMINAL, ROUND COMPRISES 3 TERMINALS SHORT-LONG-SHORT 3-POLE | ZUBEHOER FUER VL400, RUECKSEITIGER ANSCHLUSS, RUND BESTEHT AUS 3 ANSCHLUESSEN KURZ-LANG-KURZ 3 POLIG | 120.7964 | 1 | 1 | шт. | 17 | 4011209735019 | LF | - | P360 | 3740 | 113
3VL94004RF40 | 3VL9400-4RF40 | ПРИНАДЛЕЖНОСТЬ ДЛЯ VL400 КОМПЛЕКТ ПОЛЮСНЫХ НАКОНЕЧНИКОВ ДЛЯ ЗАДНЕГО ПРИСОЕДИНЕНИЯ ИЗ 4 ЧАСТЕЙ 2 ДЛИННЫХ + 2 КОРОТКИХ 4-Х ПОЛЮСНЫЙ | ACCESSORY FOR VL400, REAR TERMINAL, ROUND COMPRISES 4 TERMINALS 2 LONG + 2 SHORT 4-POLE | ZUBEHOER FUER VL400, RUECKSEITIGER ANSCHLUSS, RUND BESTEHT AUS 4 ANSCHLUESSEN 2 LANG + 2 KURZ 4 POLIG | 164.0123 | 1 | 1 | шт. | 17 | 4011209735026 | LF | - | P360 | 3740 | 113
3VL94004RK00 | 3VL9400-4RK00 | ПРИНАДЛЕЖНОСТЬ ДЛЯ VL400 ПОЛЮСНОЙ НАКОНЕЧНИК ДЛЯ ЗАДНЕГО ПРИСОЕДИНЕНИЯ, КОРОТКИЙ, КРУГЛЫЙ/ПЛОСКИЙ 1 ШТ. | ACCESSORY FOR VL400, REAR TERMINAL, SHORT, ROUND/FLAT COMPRISES 1 TERMINAL | ZUBEHOER FUER VL400, RUECKSEITIGER ANSCHLUSS, KURZ, RUND/FLACH BESTEHT AUS 1 ANSCHLUSS | 42.7011 | 1 | 1 | шт. | 17 | 4011209735033 | LF | - | P360 | 3740 | 113
3VL94004RL00 | 3VL9400-4RL00 | ПРИНАДЛЕЖНОСТЬ ДЛЯ VL400 ПОЛЮСНОЙ НАКОНЕЧНИК ДЛЯ ЗАДНЕГО ПРИСОЕДИНЕНИЯ, ДЛИННЫЙ, КРУГЛЫЙ/ПЛОСКИЙ 1 ШТ. | ACCESSORY FOR VL400, REAR TERMINAL, LONG, ROUND/FLAT COMPRISES 1 TERMINAL | ZUBEHOER FUER VL400, RUECKSEITIGER ANSCHLUSS, LANG, RUND/FLACH BESTEHT AUS 1 ANSCHLUSS | 47.902 | 1 | 1 | шт. | 17 | 4011209735040 | LF | - | P360 | 3740 | 113
3VL94004RM30 | 3VL9400-4RM30 | ПРИНАДЛЕЖНОСТЬ ДЛЯ VL400 НАБОР ЗАДНИХ КОНТАКТОВ, КРУГЛЫЙ/ПЛОСКИЙ КОМПЛЕКТ ИЗ 3 ЧАСТЕЙ КОРОТКИЙ-ДЛИННЫЙ-КОРОТКИЙ 3-Х ПОЛЮСНЫЙ | ACCESSORY FOR VL400, REAR TERMINAL, SHORT, FLAT COMPRISES 3 TERMINALS SHORT-LONG-SHORT 3-POLE | ZUBEHOER FUER VL400, RUECKSEITIGER ANSCHLUSS, KURZ, FLACH BESTEHT AUS 3 ANSCHLUESSEN KURZ-LANG-KURZ 3 POLIG | 132.7719 | 1 | 1 | шт. | 17 | 4011209735057 | LF | - | P360 | 3740 | 113
3VL94004RN40 | 3VL9400-4RN40 | ПРИНАДЛЕЖНОСТЬ ДЛЯ VL400 НАБОР ЗАДНИХ КОНТАКТОВ, КРУГЛЫЙ/ПЛОСКИЙ КОМПЛЕКТ ИЗ 4 ЧАСТЕЙ 2 ДЛИННЫХ + 2 КОРОТКИХ 4-Х ПОЛЮСНЫЙ | ACCESSORY FOR VL400, REAR TERMINAL, LONG, FLAT COMPRISES 4 TERMINALS 2 LONG + 2 SHORT 4-POLE | ZUBEHOER FUER VL400, RUECKSEITIGER ANSCHLUSS, LANG, FLACH BESTEHT AUS 4 ANSCHLUESSEN 2 LANG + 2 KURZ 4 POLIG | 180.9342 | 1 | 1 | шт. | 17 | 4011209735064 | LF | - | P360 | 3740 | 113
3VL94004TA01 | 3VL9400-4TA01 | принадл. к авт.выключ VL METRIC NUT KEEPER J принадл. | BREAKER VL METRIC NUT KEEPER J CAT NUMBER TMKJ | BREAKER VL METRIC NUT KEEPER J CAT NUMBER TMKJ | 10.6223 | 1 | 1 | шт. | 25 | - | LF | - | P360 | 3742 | 113
3VL94004TA30 | 3VL9400-4TA30 | ПРИНАДЛЕЖНОСТЬ ДЛЯ VL400 ПРИСОЕДИНЕНИЕ С ВИНТОВОЙ МЕТРИЧЕСКОЙ РЕЗЬБОЙ 1 ШТ. 1 КОМПЛЕКТ = 3 ШТ. | ACCESSORY FOR VL400, NUT PLATE METRIC CONSISTS OF 3 PIECES 4 POLE SET OF 4 PCS 4 POLE | ZUBEHOER FUER VL400, ANSCHLUSS MIT SCHRAUBVERBINDUNG METRISCHES GEWINDE BESTEHT AUS 3 ANSCHL | 58.3213 | 1 | 1 | шт. | 17 | 4011209759732 | LF | - | P360 | 3740 | 113
3VL94004TA40 | 3VL9400-4TA40 | ПРИНАДЛЕЖНОСТЬ ДЛЯ VL400 ПРИСОЕДИНЕНИЕ С ВИНТОВОЙ МЕТРИЧЕСКОЙ РЕЗЬБОЙ 1 КОМПЛЕКТ = 4 ШТ. | ACCESSORY FOR VL400, NUT PLATE METRIC CONSISTS OF 4 PIECES SET OF 4 PCS 4 POLE | ZUBEHOER FUER VL400, ANSCHLUSS MIT SCHRAUBVERBINDUNG METRISCHES GEWINDE BESTEHT AUS 4 ANSCHL | 77.5863 | 1 | 1 | шт. | 17 | 4011209759749 | LF | - | P360 | 3740 | 113
3VL94004TC30 | 3VL9400-4TC30 | ПРИНАДЛЕЖНОСТЬ ДЛЯ VL400 СТАЛЬНАЯ ОХВАТЫВАЮЩАЯ КЛЕММА КОМПЛЕКТ ИЗ 3 ЧАСТЕЙ 3-Х ПОЛЮСНЫЙ | ACCESSORY FOR VL400, STEEL WRAP-AROUND TERMINAL SET OF 3 PCS 3 POLE | ZUBEHOER FUER VL400, RAHMENKLEMMEN BESTEHT AUS 3 RAHMENKLEMMEN 3POLIG | 122.7489 | 1 | 1 | шт. | 17 | 783643361379 | LF | - | P360 | 3740 | 113
3VL94004TC40 | 3VL9400-4TC40 | ПРИНАДЛЕЖНОСТЬ ДЛЯ VL400 СТАЛЬНАЯ ОХВАТЫВАЮЩАЯ КЛЕММА КОМПЛЕКТ ИЗ 4 ЧАСТЕЙ 4-Х ПОЛЮСНЫЙ | ACCESSORY FOR VL400, STEEL WRAP-AROUND TERMINAL SET OF 4 PCS 4 POLE | ZUBEHOER FUER VL400, RAHMENKLEMMEN BESTEHT AUS 4 RAHMENKLEMMEN 4POLIG | 164.0123 | 1 | 1 | шт. | 17 | 783643361386 | LF | - | P360 | 3740 | 113
3VL94004TD30 | 3VL9400-4TD30 | ПРИНАДЛЕЖНОСТЬ ДЛЯ VL400 КЛЕММА ДЛЯ КАБЕЛЯ (CU ИЛИ AL) КОМПЛЕКТ ИЗ 3 ЧАСТЕЙ 1 ОТВЕРСТИЕ 3-Х ПОЛЮСНЫЙ | ACCESSORY FOR VL400, TERMINAL FOR CABLE (CU OR AL) SET OF 3 PCS 1HOLE 3 POLE | ZUBEHOER FUER VL400, RUNDLEITER-ANSCHLUSSKLEMME FUER CU/AL BESTEHT AUS 3 ANSCHL 1 LOCH, 3POLIG | 115.5955 | 1 | 1 | шт. | 25 | 4011209759794 | LF | - | P360 | 3740 | 113
3VL94004TD40 | 3VL9400-4TD40 | ПРИНАДЛЕЖНОСТЬ ДЛЯ VL400 КЛЕММА ДЛЯ КАБЕЛЯ (CU ИЛИ AL) КОМПЛЕКТ ИЗ 4 ЧАСТЕЙ 1 ОТВЕРСТИЕ 4-Х ПОЛЮСНЫЙ | ACCESSORY FOR VL400, TERMINAL FOR CABLE (CU OR AL) SET OF 4 PCS 1HOLE 4 POLE | ZUBEHOER FUER VL400, RUNDLEITER-ANSCHLUSSKLEMME FUER CU/AL BESTEHT AUS 4 ANSCHL 1 LOCH, 4POLIG | 154.9005 | 1 | 1 | шт. | 25 | 783643359567 | LF | - | P360 | 3740 | 113
3VL94004TF00 | 3VL9400-4TF00 | ПРИНАДЛЕЖНОСТЬ ДЛЯ VL400 КЛЕММА ДЛЯ КАБЕЛЯ (CU ИЛИ AL) 1 ШТ. 2 ОТВЕРСТИЯ | ACCESSORY FOR VL400 TERMINAL FOR CABLE (CU OR AL) 1 PIECE 2 HOLES | ZUBEHOER FUER VL400, MEHRFACH-EINSPEISEKLEMME FUER CU/AL FUER 2 LEITER PRO KLEMME | 48.9492 | 1 | 1 | шт. | 25 | 4011209759817 | LF | - | P360 | 3740 | 113
3VL94004TF30 | 3VL9400-4TF30 | ПРИНАДЛЕЖНОСТЬ ДЛЯ VL400 КЛЕММА ДЛЯ КАБЕЛЯ (CU ИЛИ AL) КОМПЛЕКТ ИЗ 3 ЧАСТЕЙ 2 ОТВЕРСТИЯ 3-Х ПОЛЮСНЫЙ | ACCESSORY FOR VL400 TERMINAL FOR CABLE (CU OR AL) SET OF 3 PCS 2 HOLES 3 POLE | ZUBEHOER FUER VL400, MEHRFACH-EINSPEISEKLEMME FUER CU/AL FUER 2 LEITER PRO KLEMME 1SATZ = 3STUECK | 145.7887 | 1 | 1 | шт. | 25 | 4011209759824 | LF | - | P360 | 3740 | 113
3VL94004TF40 | 3VL9400-4TF40 | ПРИНАДЛЕЖНОСТЬ ДЛЯ VL400 КЛЕММА ДЛЯ КАБЕЛЯ (CU ИЛИ AL) КОМПЛЕКТ ИЗ 4 ЧАСТЕЙ 2 ОТВЕРСТИЯ 4-Х ПОЛЮСНЫЙ | ACCESSORY FOR VL400 MULTIPLE INFEED TERMINAL FOR CU/AL FOR 2 COND. PER TERMINAL 1SET = 4PIECES | ZUBEHOER FUER VL400, MEHRFACH-EINSPEISEKLEMME FUER CU/AL FUER 2 LEITER PRO KLEMME 1SATZ = 4STUECK | 193.9511 | 1 | 1 | шт. | 25 | 4011209759831 | LF | - | P360 | 3740 | 113
3VL94004WA30 | 3VL9400-4WA30 | ПРИНАДЛЕЖНОСТЬ ДЛЯ VL400 ВЫКАТНАЯ КОРЗИНА МОНТАЖНЫЙ КОМПЛЕКТ ЗАДНЕЕ ПОДКЛЮЧЕНИЕ 3-Х ПОЛЮСНЫЙ | ACCESSORY FOR VL400, DRAW OUT ASSEMBLY REAR CONNECTORS 3 POLES | ZUBEHOER FUER VL400, EINSCHUBAUSFUEHRUNG, BAUSATZ RUECKSEITIGER ANSCHLUSS 3POLIG | 1067.3817 | 1 | 1 | шт. | 17 | 4011209759848 | LF | - | P360 | 3740 | 113
3VL94004WA40 | 3VL9400-4WA40 | ПРИНАДЛЕЖНОСТЬ ДЛЯ VL400 ВЫКАТНАЯ КОРЗИНА МОНТАЖНЫЙ КОМПЛЕКТ ЗАДНЕЕ ПОДКЛЮЧЕНИЕ 4-Х ПОЛЮСНЫЙ | ACCESSORY FOR VL400, DRAW OUT ASSEMBLY REAR CONNECTORS 4 POLES | ZUBEHOER FUER VL400, EINSCHUBAUSFUEHRUNG, BAUSATZ RUECKSEITIGER ANSCHLUSS 4POLIG | 1405.8198 | 1 | 1 | шт. | 17 | 4011209759855 | LF | - | P360 | 3740 | 113
3VL94004WB40 | 3VL9400-4WB40 | ПРИНАДЛЕЖНОСТЬ ДЛЯ VL400 ВЫКАТНАЯ КОРЗИНА МОНТАЖНЫЙ КОМПЛЕКТ ЗАДНЕЕ ПОДКЛЮЧЕНИЕ RCD 4-Х ПОЛЮСНЫЙ | ACCESSORY FOR VL400, DRAW OUT ASSEMBLY REAR CONNECTORS RCD 4 POLES | ZUBEHOER FUER VL400, EINSCHUBAUSFUEHRUNG, BAUSATZ RUECKSEITIGER ANSCHLUSS DI-BAUSTEIN (RCD) 4POLIG | 1627.1063 | 1 | 1 | шт. | 17 | 4011209759862 | LF | - | P360 | 3740 | 113
3VL94004WC30 | 3VL9400-4WC30 | ПРИНАДЛЕЖНОСТЬ ДЛЯ VL400 ВЫКАТНАЯ КОРЗИНА МОНТАЖНЫЙ КОМПЛЕКТ ФРОНТАЛЬНОЕ ПОДКЛЮЧЕНИЕ 3-Х ПОЛЮСНЫЙ | ACCESSORY FOR VL400, DRAW OUT ASSEMBLY FRONT CONNECTORS 3 POLES | ZUBEHOER FUER VL400, EINSCHUBAUSFUEHRUNG, BAUSATZ FRONTSEITIGER ANSCHLUSS 3POLIG | 1067.3817 | 1 | 1 | шт. | 17 | 4011209759879 | LF | - | P360 | 3740 | 113
3VL94004WC40 | 3VL9400-4WC40 | ПРИНАДЛЕЖНОСТЬ ДЛЯ VL400 ВЫКАТНАЯ КОРЗИНА МОНТАЖНЫЙ КОМПЛЕКТ ФРОНТАЛЬНОЕ ПОДКЛЮЧЕНИЕ 4-Х ПОЛЮСНЫЙ | ACCESSORY FOR VL400, DRAW OUT ASSEMBLY FRONT CONNECTORS 4 POLES | ZUBEHOER FUER VL400, EINSCHUBAUSFUEHRUNG, BAUSATZ FRONTSEITIGER ANSCHLUSS 4POLIG | 1405.8198 | 1 | 1 | шт. | 17 | 4011209759886 | LF | - | P360 | 3740 | 113
3VL94004WD40 | 3VL9400-4WD40 | ПРИНАДЛЕЖНОСТЬ ДЛЯ VL400 ВЫКАТНАЯ КОРЗИНА МОНТАЖНЫЙ КОМПЛЕКТ ФРОНТАЛЬНОЕ ПОДКЛЮЧЕНИЕ RCD 4-Х ПОЛЮСНЫЙ | ACCESSORY FOR VL400, DRAW OUT ASSEMBLY FRONT CONNECTORS RCD 4 POLES | ZUBEHOER FUER VL400, EINSCHUBAUSFUEHRUNG, BAUSATZ FRONTSEITIGER ANSCHLUSS DI-BAUSTEIN (RCD) 4POLIG | 1627.1063 | 1 | 1 | шт. | 17 | 4011209759893 | LF | - | P360 | 3740 | 113
3VL94004WF30 | 3VL9400-4WF30 | ПРИНАДЛЕЖНОСТЬ ДЛЯ VL400 НАБОР ПРЕОБРАЗОВАНИЯ В ВЫКАТНОЕ ИСПОЛНЕНИЕ 3-Х ПОЛЮСНЫЙ | ACCESSORY FOR VL400, DRAW OUT CONVERSION KIT 3 POLES | ZUBEHOER FUER VL400, UMBAUSATZ VON STECKBARER AUSF. IN EINSCHUBAUSFUEHRUNG 3POLIG | 372.2819 | 1 | 1 | шт. | 17 | 4011209759909 | LF | - | P360 | 3740 | 113
3VL94004WF40 | 3VL9400-4WF40 | ПРИНАДЛЕЖНОСТЬ ДЛЯ VL400 НАБОР ПРЕОБРАЗОВАНИЯ В ВЫКАТНОЕ ИСПОЛНЕНИЕ 4-Х ПОЛЮСНЫЙ | ACCESSORY FOR VL400, DRAW OUT CONVERSION KIT 4 POLES | ZUBEHOER FUER VL400, UMBAUSATZ VON STECKBARER AUSF. IN EINSCHUBAUSFUEHRUNG 4POLIG | 490.7352 | 1 | 1 | шт. | 17 | 783643359055 | LF | - | P360 | 3740 | 113
3VL94004WG40 | 3VL9400-4WG40 | ПРИНАДЛЕЖНОСТЬ ДЛЯ VL400 НАБОР ПРЕОБРАЗОВАНИЯ В ВЫКАТНОЕ ИСПОЛНЕНИЕ 4-Х ПОЛЮСНЫЙ | ACCESSORY FOR VL400, DRAW OUT CONVERSION KIT RCD 4 POLES | ZUBEHOER FUER VL400, UMBAUSATZ VON STECKBARER AUSF. IN EINSCHUBAUSFUEHRUNG DI-BAUSTEIN (RCD) 4POLIG | 508.9588 | 1 | 1 | шт. | 17 | 4011209759923 | LF | - | P360 | 3740 | 113
3VL94008BC00 | 3VL9400-8BC00 | ПРИНАДЛЕЖНОСТЬ ДЛЯ VL400 ЗАКРЫВАЮЩАЯ РАМКА IP30 ДЛЯ АВТОМАТИЧЕСКОГО ВЫКЛЮЧАТЕЛЯ СТАЦИОНАРНОЕ/ВЫКАТНОЕ ИСПОЛНЕНИЕ | ACCESSORY FOR VL400, COVER FRAME IP30 FOR CIRCUIT BREAKER FIXED/PLUG IN MOUNTED | ZUBEHOER FUER VL400, BLENDRAHMEN FUER TUERAUSSCHNITT IP40, FUER FEST-/STECKBARER EINBAU | 26.294 | 1 | 1 | шт. | 17 | 783643360051 | LF | - | P360 | 3740 | 113
3VL94008BD00 | 3VL9400-8BD00 | ПРИНАДЛЕЖНОСТЬ ДЛЯ VL400 ЗАКРЫВАЮЩАЯ РАМКА IP30 ДЛЯ АВТОМАТИЧЕСКОГО ВЫКЛЮЧАТЕЛЯ СТАЦИОНАРНОЕ/ВЫКАТНОЕ ИСПОЛНЕНИЕ С RCD | ACCESSORY FOR VL400, COVER FRAME IP30 FOR CIRCUIT BREAKER FIXED/PLUG IN MOUNTED W. RCD | ZUBEHOER FUER VL400, BLENDRAHMEN FUER TUERAUSSCHNITT IP40, FUER FEST-/STECKBARER EINBAU MIT DI-BAUSTEIN (RCD) | 51.6769 | 1 | 1 | шт. | 17 | 4011209690967 | LF | - | P360 | 3740 | 113
3VL94008BG00 | 3VL9400-8BG00 | ПРИНАДЛЕЖНОСТЬ ДЛЯ VL400 ЗАКРЫВАЮЩАЯ РАМКА IP40 ДЛЯ АВТОМАТИЧЕСКОГО ВЫКЛЮЧАТЕЛЯ С ПОВОРОТНЫМ / МОТОРНЫМ ПРИВОДОМ | ACCESSORY FOR VL400, COVER FRAME IP40 FOR CIRCUIT BREAKER W.ROTARY/STORED ENERGY MOUNTED | ZUBEHOER FUER VL400, BLENDRAHMEN FUER TUERAUSSCHNITT IP40, FUER FEST-/STECKBARER MIT DREH-/MOTORANTRIEB | 36.5832 | 1 | 1 | шт. | 17 | 783643360075 | LF | - | P360 | 3740 | 113
3VL94008BH00 | 3VL9400-8BH00 | ПРИНАДЛЕЖНОСТЬ ДЛЯ VL400 ЗАКРЫВАЮЩАЯ РАМКА IP40 ДЛЯ АВТОМАТИЧЕСКОГО ВЫКЛЮЧАТЕЛЯ ВЫКАТНОЕ ИСПОЛНЕНИЕ С RCD + ПОВОРОТНЫЙ ПРИВОД | ACCESSORY FOR VL400, COVER FRAME IP40 FOR CIRCUIT BREAKER DRAW-OUT MOUNTED W. RCD + ROTARY DRIVE | ZUBEHOER FUER VL400, BLENDRAHMEN FUER TUERAUSSCHNITT IP20, FUER EINSCHUBAUSFUEHRUNG MIT DREHANTRIEB | 71.0778 | 1 | 1 | шт. | 17 | 4011209690974 | LF | - | P360 | 3740 | 113
3VL94008BJ00 | 3VL9400-8BJ00 | ПРИНАДЛЕЖНОСТЬ ДЛЯ VL400 ЗАКРЫВАЮЩАЯ РАМКА IP40 ДЛЯ АВТОМАТИЧЕСКОГО ВЫКЛЮЧАТЕЛЯ СТАЦИОНАРНОЕ/ВЫКАТНОЕ ИСПОЛНЕНИЕ С RCD + МОТОРНЫЙ ПРИВОД | ACCESSORY FOR VL400, COVER FRAME IP40 FOR CIRCUIT BREAKER FIXED/PLUG IN MOUNTED W. RCD+STORED ENERGY OPERATOR | ZUBEHOER FUER VL400, BLENDRAHMEN FUER TUERAUSSCHNITT IP40, FUER FEST-/STECKBARER EINBAU, MIT MOTORANTRIEB MIT DI-BAUSTEIN (RCD) | 63.0016 | 1 | 1 | шт. | 17 | 4011209690998 | LF | - | P360 | 3740 | 113
3VL94008BM00 | 3VL9400-8BM00 | ПРИНАДЛЕЖНОСТЬ ДЛЯ VL400 НАСТРОЙКА РАСЦЕПИТЕЛЯ ПЛОМБИРУЕМАЯ КРЫШКА ТЕПЛОВАЯ/МАГНИТНАЯ | ACCESSORY FOR VL400, RELEASE ADJUSTM. SEALING COVER THERMAL/ MAGNETIC | ZUBEHOER FUER VL400, KLARSICHTABDECKUNG FUER UEBERSTROMAUSL., PLOMBIERBAR THERMISCH/MAGNETISCH | 11.9063 | 1 | 1 | шт. | 17 | 4011209742192 | LF | - | P360 | 3740 | 113
3VL94008CA30 | 3VL9400-8CA30 | ПРИНАДЛЕЖНОСТЬ ДЛЯ VL400 КРЫШКА КЛЕММЫ УВЕЛИЧЕННАЯ 1 НАБОР=2 ДЕТАЛИ 3-Х ПОЛЮСНЫЙ | ACCESSORY FOR VL400, TERMINAL COVER EXTENDED 1 PIECE = 2 COVERS 3 POLE | ZUBEHOER FUER VL400, ANSCHLUSSABDECKUNG IP30 VERLAENGERT BESTEHT AUS 2 ABDECKUNGEN 3 POLIG | 54.5464 | 1 | 1 | шт. | 17 | 4011209672925 | LF | - | P360 | 3740 | 113
3VL94008CA40 | 3VL9400-8CA40 | ПРИНАДЛЕЖНОСТЬ ДЛЯ VL400 КРЫШКА КЛЕММЫ УВЕЛИЧЕННАЯ 1 НАБОР=2 ДЕТАЛИ 4-Х ПОЛЮСНЫЙ | ACCESSORY FOR VL400, TERMINAL COVER EXTENDED 1 PIECE = 2 COVERS 4 POLE | ZUBEHOER FUER VL400, ANSCHLUSSABDECKUNG IP30 VERLAENGERT BESTEHT AUS 2 ABDECKUNGEN 4 POLIG | 72.5097 | 1 | 1 | шт. | 17 | 4011209672932 | LF | - | P360 | 3740 | 113
3VL94008CB30 | 3VL9400-8CB30 | ПРИНАДЛЕЖНОСТЬ ДЛЯ VL400 КРЫШКА КЛЕММЫ СТАНДАРТНАЯ 1 НАБОР=2 ДЕТАЛИ 3-Х ПОЛЮСНЫЙ | ACCESSORY FOR VL400, TERMINAL COVER STANDARD 1 PIECE = 2 COVERS 3 POLE | ZUBEHOER FUER VL400, ANSCHLUSSABDECKUNG IP30 STANDARD BESTEHT AUS 2 ABDECKUNGEN 3 POLIG | 45.9553 | 1 | 1 | шт. | 17 | 4011209672949 | LF | - | P360 | 3740 | 113
3VL94008CB40 | 3VL9400-8CB40 | ПРИНАДЛЕЖНОСТЬ ДЛЯ VL400 КРЫШКА КЛЕММЫ СТАНДАРТНАЯ 1 НАБОР=2 ДЕТАЛИ 4-Х ПОЛЮСНЫЙ | ACCESSORY FOR VL400, TERMINAL COVER STANDARD 1 PIECE = 2 COVERS 4 POLE | ZUBEHOER FUER VL400, ANSCHLUSSABDECKUNG IP30 STANDARD BESTEHT AUS 2 ABDECKUNGEN 4 POLIG | 60.1437 | 1 | 1 | шт. | 17 | 4011209672956 | LF | - | P360 | 3740 | 113
3VL94008CD30 | 3VL9400-8CD30 | АКСЕССУАР ДЛЯ VL400 TERMINAL COVER IP30 SHORT COMPRISES 1 COVER 3-ПОЛ. | ACCESSORY FOR VL400 TERMINAL COVER IP30 SHORT COMPRISES 1 COVER 3-POLE | ZUBEHOER FUER VL400 ANSCHLUSSABDECKUNG IP30 KURZ BESTEHT AUS 1 ABDECKUNG 3POLIG | 66.0012 | 1 | 1 | шт. | 20 | 4011209835207 | LF | - | P360 | 3740 | 113
3VL94008CD31 | 3VL9400-8CD31 | АКСЕССУАР ДЛЯ VL400 TERMINAL COVER IP30 SHORT COMPRISES 1 COVER 3-ПОЛ. | ACCESSORY FOR VL400 TERMINAL COVER IP30 SHORT COMPRISES 1 COVER 3-POLE | ZUBEHOER FUER VL400 ANSCHLUSSABDECKUNG IP30 KURZ BESTEHT AUS 1 ABDECKUNG 3POLIG | 54.0258 | 1 | 1 | шт. | 20 | 4011209835214 | LF | - | P360 | 3740 | 113
3VL94008CD40 | 3VL9400-8CD40 | АКСЕССУАР ДЛЯ VL400 TERMINAL COVER IP30 SHORT COMPRISES 1 COVER 4-ПОЛ. | ACCESSORY FOR VL400 TERMINAL COVER IP30 SHORT COMPRISES 1 COVER 4-POLE | ZUBEHOER FUER VL400 ANSCHLUSSABDECKUNG IP30 KURZ BESTEHT AUS 1 ABDECKUNG 4POLIG | 67.4331 | 1 | 1 | шт. | 20 | 4011209835221 | LF | - | P360 | 3740 | 113
3VL94008LA00 | 3VL9400-8LA00 | ПРИНАДЛЕЖНОСТЬ ДЛЯ VL400 ВЗАИМНАЯ БЛОКИРОВКА (ТРОСИК) | ACCESSORY FOR VL400, CABLE INTERLOCK SYSTEM | ZUBEHOER FUER VL400, VERRIEGELUNG MIT SEILZUG | 86.5621 | 1 | 1 | шт. | 25 | 783643359956 | LF | - | P360 | 3740 | 113
3VL94008LC00 | 3VL9400-8LC00 | ПРИНАДЛЕЖНОСТЬ ДЛЯ VL400 ВЗАИМНАЯ БЛОКИРОВКА СТАЦИОНАРНАЯ | ACCESSORY FOR VL400, WALKING-BEAM INTERLOCK FIXED MOUNTED | ZUBEHOER FUER VL400, GEGENSEITIGE VERRIEGELUNG MIT WIPPE, FUER FESTEINBAU | 663.8593 | 1 | 1 | шт. | 25 | 783643359918 | LF | - | P360 | 3740 | 113
3VL94008LD00 | 3VL9400-8LD00 | ПРИНАДЛЕЖНОСТЬ ДЛЯ VL400 ВЗАИМНАЯ БЛОКИРОВКА ВЫКАТНОЕ/ВТЫЧНОЕ ИСПОЛНЕНИЕ | ACCESSORY FOR VL400, WALKING-BEAM INTERLOCK DRAW-OUT/ PLUG-IN | ZUBEHOER FUER VL400, GEGENSEITIGE VERRIEGELUNG MIT WIPPE, FUER EINSCHUB-/STECKEINBAU | 999.6941 | 1 | 1 | шт. | 25 | 4011209760035 | LF | - | P360 | 3740 | 113
3VL94024TP01 | 3VL9402-4TP01 | принадл. к авт.выключ VL DISTRIBUTION LUG J400 | BREAKER VL DISTRIBUTION LUG J40 CAT NUMBER TA6JG20 | BREAKER VL DISTRIBUTION LUG J40 CAT NUMBER TA6JG20 | 153.5988 | 1 | 1 | шт. | 25 | - | LF | - | P360 | 3742 | 113
3VL94024TP31 | 3VL9402-4TP31 | принадл. к авт.выключ VL 3KIT DISTRIBUTION LUGS J400 | BREAKER VL 3-KIT DISTRIBUTION L CAT NUMBER 3TA6JG20 | BREAKER VL 3-KIT DISTRIBUTION L CAT NUMBER 3TA6JG20 | 462.0982 | 1 | 1 | шт. | 25 | - | LF | - | P360 | 3742 | 113
3VL94044TP01 | 3VL9404-4TP01 | принадл. к авт.выключ VL DISTRIBUTION LUG J400 | BREAKER VL DISTRIBUTION LUG J40 CAT NUMBER TA12JG04 | BREAKER VL DISTRIBUTION LUG J40 CAT NUMBER TA12JG04 | 153.5988 | 1 | 1 | шт. | 25 | - | LF | - | P360 | 3742 | 113
3VL94044TP31 | 3VL9404-4TP31 | принадл. к авт.выключ VL 3KIT DISTRIBUTION LUGS J400 | BREAKER VL 3-KIT DISTRIBUTION L CAT NUMBER 3TA12JG04 | BREAKER VL 3-KIT DISTRIBUTION L CAT NUMBER 3TA12JG04 | 462.0982 | 1 | 1 | шт. | 25 | - | LF | - | P360 | 3742 | 113
3VL94207DC30 | 3VL9420-7DC30 | МАКС.РАСЦ. VL 400 3-ПОЛЮСА, ЗАЩИМТА СИСТЕМ ТЕРМОМАГНИТНЫЙ, LI IR= 160...200A, ЗАЩИТА ОТ ПЕРЕГРУЗКИ | OVERCURRENT RELEASE VL 400 3-POLE, SYSTEM PROTECTION THERMO-MAGNETIC, LI IR= 160...200A, OVERLOAD PROTECTION II= 1000...2000A, SHORT-CIRCUIT PROTECTION SCREWED UNION CONNECTIONS IN SCOPE OF DELIVERY OF CONTACT UNIT | UEBERSTROMAUSLOESER VL 400 3POLIG, ANLAGENSCHUTZ THERMO MAGNETISCH, LI IR= 160...200A, UEBERLASTSCHUTZ II= 1000...2000A, KURZSCHLUSS-SCHUTZ SCHRAUBVERBINDUNGS- ANSCHLUESSE IM LIEFERUMFANG DER SCHALTEINHEIT | 570.138 | 1 | 1 | шт. | 17 | 4011209664616 | LF | - | P360 | 3740 | 113
3VL94207DK30 | 3VL9420-7DK30 | МАКС.РАСЦ. VL 400 3-ПОЛЮСА, ПУСКАТЕЛЬНАЯ КОМБИНАЦИЯ II= 1250...2500 A, ЗАЩИТА ОТ К.З. ВИНТОВОЕ ПОДСОЕДИНЕНИЕ S | OVERCURRENT RELEASE VL 400 3-POLE, STARTER COMBINATION II= 1250...2500A, SHORT-CIRCUIT PROTECTION SCREW TERMINAL CONNECTIONS IN SCOPE OF DELIVERY OF CONTACT UNIT | UEBERSTROMAUSLOESER VL 400 3POLIG, STARTERKOMBINATION II= 1250...2500A, KURZSCHLUSS-SCHUTZ SCHRAUBVERBINDUNGS- ANSCHLUESSE IM LIEFERUMFANG DER SCHALTEINHEIT | 432.1594 | 1 | 1 | шт. | 17 | 4011209664654 | LF | - | P360 | 3740 | 113
3VL94207EC40 | 3VL9420-7EC40 | МАКС.РАСЦ. VL 400 4-ПОЛЮСА, ЗАЩИМТА СИСТЕМ ТЕРМОМАГНИТНЫЙ, LI IR=160...200 A, ЗАЩИТА ОТ ПЕРЕГРУЗКИ , II= 1000...2000 A, | OVERCURRENT RELEASE VL 400 4-POLE, SYSTEM PROTECTION THERMO-MAGNETIC, LI IR=160...200A, OVERLOAD PROT., II= 1000...2000A, SHORT-CIRCUIT PROTECTION N PROTECTED (60%) SCREWED UNION CONNECTIONS IN SCOPE OF DELIVERY OF CONTACT UNIT | UEBERSTROMAUSLOESER VL 400 4POLIG, ANLAGENSCHUTZ THERMO-MAGNETISCH, LI IR=160...200A, UEBERLASTSCHUTZ, II= 1000...2000A, KURZSCHLUSS-SCHUTZ, N GESCHUETZT (60%) SCHRAUBVERBINDUNGSANSCHLUESSE IM LIEFERUMFANG DER SCHALTEINHEIT | 863.0172 | 1 | 1 | шт. | 17 | 4011209664487 | LF | - | P360 | 3740 | 113
3VL94207EJ40 | 3VL9420-7EJ40 | МАКС.РАСЦ. VL 400 4-ПОЛЮСА, ЗАЩИМТА СИСТЕМ ТЕРМОМАГНИТНЫЙ, LI IR= 160...200 A, ЗАЩИТА ОТ ПЕРЕГРУЗКИ , | OVERCURRENT RELEASE VL 400 4-POLE, SYSTEM PROTECTION THERMO-MAGNETIC, LI IR= 160...200A, OVERLOAD PROTECTION, II= 1000...2000A, SHORT-CIRCUIT PROTECTION N UNPROTECTED SCREWED UNION CONNECTIONS IN SCOPE OF DELIVERY OF CONTACT UNIT | UEBERSTROMAUSLOESER VL 400 4POLIG, ANLAGENSCHUTZ THERMO-MAGNETISCH, LI IR= 160...200A, UEBERLASTSCHUTZ, II= 1000...2000A, KURZSCHLUSS-SCHUTZ, N UNGESCHUETZT SCHRAUBVERBINDUNGSANSCHLUESSE IM LIEFERUMFANG DER SCHALTEINHEIT | 749.7706 | 1 | 1 | шт. | 17 | 4011209664494 | LF | - | P360 | 3740 | 113
3VL94207EM40 | 3VL9420-7EM40 | МАКС.РАСЦ. VL 400 4-ПОЛЮСА, ЗАЩИМТА СИСТЕМ ТЕРМОМАГНИТНЫЙ, LI IR=160...200 A, ЗАЩИТА ОТ ПЕРЕГРУЗКИ , II= 1000...2000 A, | OVERCURRENT RELEASE VL 400 4-POLE, SYSTEM PROTECTION THERMO-MAGNETIC, LI IR=160...200A, OVERLOAD PROT., II= 1000...2000A, SHORT-CIRCUIT PROTECTION N PROTECTED (100%) SCREWED UNION CONNECTIONS IN SCOPE OF DELIVERY OF CONTACT UNIT | UEBERSTROMAUSLOESER VL 400 4POLIG, ANLAGENSCHUTZ THERMO-MAGNETISCH, LI IR=160...200A, UEBERLASTSCHUTZ, II= 1000...2000A, KURZSCHLUSS-SCHUTZ, N GESCHUETZT (100%) SCHRAUBVERBINDUNGSANSCHLUESSE IM LIEFERUMFANG DER SCHALTEINHEIT | 863.0172 | 1 | 1 | шт. | 17 | 4011209664500 | LF | - | P360 | 3740 | 113
3VL94254TF01 | 3VL9425-4TF01 | принадл. к авт.выключ VL LUG CU/AL 250KCMIL JFR принадл. | BREAKER VL LUG CU/AL 250KCMIL J CAT NUMBER TA2JG250 | BREAKER VL LUG CU/AL 250KCMIL J CAT NUMBER TA2JG250 | 50.2509 | 1 | 1 | шт. | 25 | - | LF | - | P360 | 3742 | 113
3VL94254TF03 | 3VL9425-4TF03 | принадл. к авт.выключ JG LUG POWER TAP CU OR AL | BREAKER JG LUG POWER TAP CU OR CAT NUMBER TA2JG250PT | BREAKER JG LUG POWER TAP CU OR CAT NUMBER TA2JG250PT | 70.4212 | 1 | 1 | шт. | 26 | - | LF | - | P360 | 3742 | 113
3VL94254TF11 | 3VL9425-4TF11 | принадл. к авт.выключ JG LUG CU ONLY | BREAKER JG LUG CU ONLY CAT NUMBER TC2JG250 | BREAKER JG LUG CU ONLY CAT NUMBER TC2JG250 | 134.0736 | 1 | 1 | шт. | 25 | - | LF | - | P360 | 3742 | 113
3VL94257DC30 | 3VL9425-7DC30 | МАКС.РАСЦ. VL 400 3-ПОЛЮСА, ЗАЩИМТА СИСТЕМ ТЕРМОМАГНИТНЫЙ, LI IR= 200...250A, ЗАЩИТА ОТ ПЕРЕГРУЗКИ | OVERCURRENT RELEASE VL 400 3-POLE, SYSTEM PROTECTION THERMO-MAGNETIC, LI IR= 200...250A, OVERLOAD PROTECTION II= 1250...2500A, SHORT-CIRCUIT PROTECTION SCREWED UNION CONNECTIONS IN SCOPE OF DELIVERY OF CONTACT UNIT | UEBERSTROMAUSLOESER VL 400 3POLIG, ANLAGENSCHUTZ THERMO MAGNETISCH, LI IR= 200...250A, UEBERLASTSCHUTZ II= 1250...2500A, KURZSCHLUSS-SCHUTZ SCHRAUBVERBINDUNGS- ANSCHLUESSE IM LIEFERUMFANG DER SCHALTEINHEIT | 570.138 | 1 | 1 | шт. | 17 | 4011209664623 | LF | - | P360 | 3740 | 113
3VL94257DK30 | 3VL9425-7DK30 | МАКС.РАСЦ. VL 400 3-ПОЛЮСА, ПУСКАТЕЛЬНАЯ КОМБИНАЦИЯ II= 2000...4000 A, ЗАЩИТА ОТ К.З. ВИНТОВОЕ ПОДСОЕДИНЕНИЕ S | OVERCURRENT RELEASE VL 400 3-POLE, STARTER COMBINATION II= 2000...4000A, SHORT-CIRCUIT PROTECTION SCREW TERMINAL CONNECTIONS IN SCOPE OF DELIVERY OF CONTACT UNIT | UEBERSTROMAUSLOESER VL 400 3POLIG, STARTERKOMBINATION II= 2000...4000A, KURZSCHLUSS-SCHUTZ SCHRAUBVERBINDUNGS- ANSCHLUESSE IM LIEFERUMFANG DER SCHALTEINHEIT | 432.1594 | 1 | 1 | шт. | 17 | 4011209664661 | LF | - | P360 | 3740 | 113
3VL94257EC40 | 3VL9425-7EC40 | МАКС.РАСЦ. VL 400 4-ПОЛЮСА, ЗАЩИМТА СИСТЕМ ТЕРМОМАГНИТНЫЙ, LI IR=200...250 A, ЗАЩИТА ОТ ПЕРЕГРУЗКИ , II= 1250...2500 A, | OVERCURRENT RELEASE VL 400 4-POLE, SYSTEM PROTECTION THERMO-MAGNETIC, LI IR=200...250A, OVERLOAD PROT., II= 1250...2500A, SHORT-CIRCUIT PROTECTION N PROTECTED SCREWED UNION CONNECTIONS IN SCOPE OF DELIVERY OF CONTACT UNIT | UEBERSTROMAUSLOESER VL 400 4POLIG, ANLAGENSCHUTZ THERMO-MAGNETISCH, LI IR=200...250A, UEBERLASTSCHUTZ, II= 1250...2500A, KURZSCHLUSS-SCHUTZ, N GESCHUETZT SCHRAUBVERBINDUNGSANSCHLUESSE IM LIEFERUMFANG DER SCHALTEINHEIT | 863.0172 | 1 | 1 | шт. | 17 | 4011209664517 | LF | - | P360 | 3740 | 113
3VL94257EJ40 | 3VL9425-7EJ40 | МАКС.РАСЦ. VL 400 4-ПОЛЮСА, ЗАЩИМТА СИСТЕМ ТЕРМОМАГНИТНЫЙ, LI IR= 200...250 A, ЗАЩИТА ОТ ПЕРЕГРУЗКИ , | OVERCURRENT RELEASE VL 400 4-POLE, SYSTEM PROTECTION THERMO-MAGNETIC, LI IR= 200...250A, OVERLOAD PROTECTION, II= 1250...2500A, SHORT-CIRCUIT PROTECTION N UNPROTECTED SCREWED UNION CONNECTIONS IN SCOPE OF DELIVERY OF CONTACT UNIT | UEBERSTROMAUSLOESER VL 400 4POLIG, ANLAGENSCHUTZ THERMO-MAGNETISCH, LI IR= 200...250A, UEBERLASTSCHUTZ, II= 1250...2500A, KURZSCHLUSS-SCHUTZ, N UNGESCHUETZT SCHRAUBVERBINDUNGSANSCHLUESSE IM LIEFERUMFANG DER SCHALTEINHEIT | 749.7706 | 1 | 1 | шт. | 17 | 4011209664524 | LF | - | P360 | 3740 | 113
3VL94257EM40 | 3VL9425-7EM40 | МАКС.РАСЦ. VL 400 4-ПОЛЮСА, ЗАЩИМТА СИСТЕМ ТЕРМОМАГНИТНЫЙ, LI IR=200...250 A, ЗАЩИТА ОТ ПЕРЕГРУЗКИ , II= 1250...2500 A, | OVERCURRENT RELEASE VL 400 4-POLE, SYSTEM PROTECTION THERMO-MAGNETIC, LI IR=200...250A, OVERLOAD PROT., II= 1250...2500A, SHORT-CIRCUIT PROTECTION N PROTECTED (100%) SCREWED UNION CONNECTIONS IN SCOPE OF DELIVERY OF CONTACT UNIT | UEBERSTROMAUSLOESER VL 400 4POLIG, ANLAGENSCHUTZ THERMO-MAGNETISCH, LI IR=200...250A, UEBERLASTSCHUTZ, II= 1250...2500A, KURZSCHLUSS-SCHUTZ, N GESCHUETZT (100%) SCHRAUBVERBINDUNGSANSCHLUESSE IM LIEFERUMFANG DER SCHALTEINHEIT | 863.0172 | 1 | 1 | шт. | 17 | 4011209664531 | LF | - | P360 | 3740 | 113
3VL94258TT01 | 3VL9425-8TT01 | принадл. к авт.выключ VL NEUT CT 250A J FRAME | BREAKER VL NEUT CT 250A J FRAME CAT NUMBER NGSJ250 | BREAKER VL NEUT CT 250A J FRAME CAT NUMBER NGSJ250 | 699.0048 | 1 | 1 | шт. | 25 | - | LF | - | P360 | 3742 | 113
3VL94316MB30 | 3VL9431-6MB30 | РАСЦЕПИТЕЛЬ VL 400 3-ПОЛЮСА, SYSTEM PROTECTION ETU10, LI IR= 126...315A, OVERLOAD PROTECTION, II= 1.25 TO 11 X IN, SHORT-CIRCUIT PROTECTION SCREWED UNION CONNECTIONS IN SCOPE OF DELIОЧ. OF CONTACT UNIT | OVERCURRENT RELEASE VL 400 3-POLE, SYSTEM PROTECTION ETU10, LI IR= 126...315A, OVERLOAD PROTECTION, II= 1.25 TO 11 X IN, SHORT-CIRCUIT PROTECTION SCREWED UNION CONNECTIONS IN SCOPE OF DELIVERY OF CONTACT UNIT | UEBERSTROMAUSLOESER VL 400 3POLIG, ANLAGENSCHUTZ ETU10, LI IR= 126...315A, UEBERLASTSCHUTZ, II= 1,25 BIS 11 X IN, KURZSCHLUSS-SCHUTZ SCHRAUBVERBINDUNGSANSCHLUESSE IM LIEFERUMFANG DER SCHALTEINHEIT | 947.6267 | 1 | 1 | шт. | 17 | - | LF | - | P360 | 3740 | 113
3VL94316ME30 | 3VL9431-6ME30 | РАСЦЕПИТЕЛЬ VL 400 3-ПОЛЮСА, SYSTEM PROTECTION ETU20, LSI IR= 126...315A, OVERLOAD PROTECTION, ISD=1.5 TO 10 X IR, II=11 X IN SHORT-CIRCUIT PROTECTION SCREWED UNION CONNECTIONS IN SCOPE OF DELIОЧ. OF CONTACT UNIT | OVERCURRENT RELEASE VL 400 3-POLE, SYSTEM PROTECTION ETU20, LSI IR= 126...315A, OVERLOAD PROTECTION, ISD=1.5 TO 10 X IR, II=11 X IN SHORT-CIRCUIT PROTECTION SCREWED UNION CONNECTIONS IN SCOPE OF DELIVERY OF CONTACT UNIT | UEBERSTROMAUSLOESER VL 400 3POLIG, ANLAGENSCHUTZ ETU20, LSI IR= 126...315A, UEBERLASTSCHUTZ, ISD=1,5 BIS 10 X IR, II=11 X IN KURZSCHLUSS-SCHUTZ SCHRAUBVERBINDUNGSANSCHLUESSE IM LIEFERUMFANG DER SCHALTEINHEIT | 1132.466 | 1 | 1 | шт. | 17 | - | LF | - | P360 | 3740 | 113
3VL94316MF30 | 3VL9431-6MF30 | РАСЦЕПИТЕЛЬ VL 400 3-ПОЛЮСА, SYSTEM PROTECTION ETU12, LIG 3 ФАЗН.S/3 WIRES IR= 126...315A, OVERLOAD PROTECTION, II= 1.25 TO 11 X IN, SHORT-CIRCUIT PROTECTION SCREWED UNION CONNECTIONS IN SCOPE OF DELIОЧ. OF CONTACT UNIT | OVERCURRENT RELEASE VL 400 3-POLE, SYSTEM PROTECTION ETU12, LIG 3 PHASES/3 WIRES IR= 126...315A, OVERLOAD PROTECTION, II= 1.25 TO 11 X IN, SHORT-CIRCUIT PROTECTION SCREWED UNION CONNECTIONS IN SCOPE OF DELIVERY OF CONTACT UNIT | UEBERSTROMAUSLOESER VL 400 3POLIG, ANLAGENSCHUTZ ETU12, LIG 3 PHASEN/3 LEITUNGEN IR= 126...315A, UEBERLASTSCHUTZ, II= 1,25 BIS 11 X IN, KURZSCHLUSS-SCHUTZ SCHRAUBVERBINDUNGSANSCHLUESSE IM LIEFERUMFANG DER SCHALTEINHEIT | 1640.1231 | 1 | 1 | шт. | 17 | - | LF | - | P360 | 3740 | 113
3VL94316MG30 | 3VL9431-6MG30 | РАСЦЕПИТЕЛЬ VL 400 3-ПОЛЮСА, SYSTEM PROTECTION ETU22, LSIG 3 ФАЗН.S/3 WIRES IR= 126...315A, OVERLOAD PROTECTION, ISD=1.5 TO 10 X IR, II=11 X IN SHORT-CIRCUIT PROTECTION SCREWED UNION CONNECTIONS IN SCOPE OF DELIОЧ. OF CONTACT UNIT | OVERCURRENT RELEASE VL 400 3-POLE, SYSTEM PROTECTION ETU22, LSIG 3 PHASES/3 WIRES IR= 126...315A, OVERLOAD PROTECTION, ISD=1.5 TO 10 X IR, II=11 X IN SHORT-CIRCUIT PROTECTION SCREWED UNION CONNECTIONS IN SCOPE OF DELIVERY OF CONTACT UNIT | UEBERSTROMAUSLOESER VL 400 3POLIG, ANLAGENSCHUTZ ETU22, LSIG 3 PHASEN/3 LEITUNGEN IR= 126...315A, UEBERLASTSCHUTZ, ISD=1,5 BIS 10 X IR, II=11 X IN KURZSCHLUSS-SCHUTZ SCHRAUBVERBINDUNGSANSCHLUESSE IM LIEFERUMFANG DER SCHALTEINHEIT | 1483.9209 | 1 | 1 | шт. | 17 | - | LF | - | P360 | 3740 | 113
3VL94316MH30 | 3VL9431-6MH30 | РАСЦЕПИТЕЛЬ VL 400 3-ПОЛЮСА, SYSTEM PROTECTION ETU22, LSIG 3 ФАЗН.S/4 WIRES WITH CONNECTING LEAD IR= 126...315A, OVERLOAD PROTECTION, ISD=1.5 TO 10 X IR, II=11 X IN SHORT-CIRCUIT PROTECTION SCREWED UNION CONNECTIONS IN SCOPE OF DELIОЧ. OF CONTACT UNIT | OVERCURRENT RELEASE VL 400 3-POLE, SYSTEM PROTECTION ETU22, LSIG 3 PHASES/4 WIRES WITH CONNECTING LEAD IR= 126...315A, OVERLOAD PROTECTION, ISD=1.5 TO 10 X IR, II=11 X IN SHORT-CIRCUIT PROTECTION SCREWED UNION CONNECTIONS IN SCOPE OF DELIVERY OF CONTACT U | UEBERSTROMAUSLOESER VL 400 3POLIG, ANLAGENSCHUTZ ETU22, LSIG 3 PHASEN/4 LEITUNGEN MIT ANSCHLUSSLEITUNG IR= 126...315A, UEBERLASTSCHUTZ, ISD=1,5 BIS 10 X IR, II=11 X IN KURZSCHLUSS-SCHUTZ SCHRAUBVERBINDUNGSANSCHLUESSE IM LIEFERUMFANG DER SCHALTEINHEIT | 1679.1736 | 1 | 1 | шт. | 18 | - | LF | - | P360 | 3740 | 113
3VL94316ML30 | 3VL9431-6ML30 | РАСЦЕПИТЕЛЬ VL 400 3-ПОЛЮСА, SYSTEM PROTECTION ETU12, LIG 3 ФАЗН.S/3 WIRES IR= 126...315A, OVERLOAD PROTECTION, II= 1.25 TO 11 X IN, SHORT-CIRCUIT PROTECTION SCREWED UNION CONNECTIONS IN SCOPE OF DELIОЧ. OF CONTACT UNIT | OVERCURRENT RELEASE VL 400 3-POLE, SYSTEM PROTECTION ETU12, LIG 3 PHASES/3 WIRES IR= 126...315A, OVERLOAD PROTECTION, II= 1.25 TO 11 X IN, SHORT-CIRCUIT PROTECTION SCREWED UNION CONNECTIONS IN SCOPE OF DELIVERY OF CONTACT UNIT | UEBERSTROMAUSLOESER VL 400 3POLIG, ANLAGENSCHUTZ ETU12, LIG 3 PHASEN/3 LEITUNGEN IR= 126...315A, UEBERLASTSCHUTZ, II= 1,25 BIS 11 X IN, KURZSCHLUSS-SCHUTZ SCHRAUBVERBINDUNGSANSCHLUESSE IM LIEFERUMFANG DER SCHALTEINHEIT | 1444.8703 | 1 | 1 | шт. | 17 | - | LF | - | P360 | 3740 | 113
3VL94316MP30 | 3VL9431-6MP30 | РАСЦЕПИТЕЛЬ VL 400 3-ПОЛЮСА, MOTOR/GENERATOR PROT. ETU10M, LI IR= 126...315A, OVERLOAD PROTECTION, II= 1,25 BIS 11 X IN, SHORT-CIRCUIT PROTECTION SCREWED UNION CONNECTIONS IN SCOPE OF DELIОЧ. OF CONTACT UNIT | OVERCURRENT RELEASE VL 400 3-POLE, MOTOR/GENERATOR PROT. ETU10M, LI IR= 126...315A, OVERLOAD PROTECTION, II= 1,25 BIS 11 X IN, SHORT-CIRCUIT PROTECTION SCREWED UNION CONNECTIONS IN SCOPE OF DELIVERY OF CONTACT UNIT | UEBERSTROMAUSLOESER VL 400 3POLIG, MOTOR/GENERATORSCHUTZ ETU10M, LI IR= 126...315A, UEBERLASTSCHUTZ, II= 1,25 BIS 11 X IN, KURZSCHLUSS-SCHUTZ SCHRAUBVERBINDUNGSANSCHLUESSE IM LIEFERUMFANG DER SCHALTEINHEIT | 1055.6665 | 1 | 1 | шт. | 17 | - | LF | - | P360 | 3740 | 113
3VL94316MS30 | 3VL9431-6MS30 | РАСЦЕПИТЕЛЬ VL 400 3-ПОЛЮСА, MOTOR PROTECTION ETU30M, LI IR= 126...315A, OVERLOAD PROTECTION, TC= 10A ... 30, TIME LAG CLASS II= 6 / 8 / 11 X IN, SHORT-CIRCUIT PROTECTION SCREWED UNION CONNECTIONS IN SCOPE OF DELIОЧ. OF CONTACT UNIT | OVERCURRENT RELEASE VL 400 3-POLE, MOTOR PROTECTION ETU30M, LI IR= 126...315A, OVERLOAD PROTECTION, TC= 10A ... 30, TIME LAG CLASS II= 6 / 8 / 11 X IN, SHORT-CIRCUIT PROTECTION SCREWED UNION CONNECTIONS IN SCOPE OF DELIVERY OF CONTACT UNIT | UEBERSTROMAUSLOESER VL 400 3POLIG, MOTORSCHUTZ ETU30M, LI IR= 126...315A, UEBERLASTSCHUTZ, TC= 10A ... 30,TRAEGHEITSKLASSE II= 6 / 8 / 11 X IN, KURZSCHLUSS-SCHUTZ SCHRAUBVERBINDUNGSANSCHLUESSE IM LIEFERUMFANG DER SCHALTEINHEIT | 1289.9698 | 1 | 1 | шт. | 17 | - | LF | - | P360 | 3740 | 113
3VL94316NA40 | 3VL9431-6NA40 | РАСЦЕПИТЕЛЬ VL 400 4-ПОЛЮСА, SYSTEM PROTECTION ETU10, LI IR= 126...315A, OVERLOAD PROTECTION, II= 1.25 TO 11 X IN, SHORT-CIRCUIT PROTECTION N PROTECTED SCREWED UNION CONNECTIONS IN SCOPE OF DELIОЧ. OF CONTACT UNIT | OVERCURRENT RELEASE VL 400 4-POLE, SYSTEM PROTECTION ETU10, LI IR= 126...315A, OVERLOAD PROTECTION, II= 1.25 TO 11 X IN, SHORT-CIRCUIT PROTECTION N PROTECTED SCREWED UNION CONNECTIONS IN SCOPE OF DELIVERY OF CONTACT UNIT | UEBERSTROMAUSLOESER VL 400 4POLIG, ANLAGENSCHUTZ ETU10, LI IR= 126...315A, UEBERLASTSCHUTZ, II= 1,25 BIS 11 X IN, KURZSCHLUSS-SCHUTZ, N GESCHUETZT SCHRAUBVERBINDUNGSANSCHLUESSE IM LIEFERUMFANG DER SCHALTEINHEIT | 1327.7187 | 1 | 1 | шт. | 17 | - | LF | - | P360 | 3740 | 113
3VL94316NB40 | 3VL9431-6NB40 | РАСЦЕПИТЕЛЬ VL 400 4-ПОЛЮСА, SYSTEM PROTECTION ETU10, LI IR= 126...315A, OVERLOAD PROTECTION, II= 1.25 TO 11 X IN, SHORT-CIRCUIT PROTECTION N PROTECTED SCREWED UNION CONNECTIONS IN SCOPE OF DELIОЧ. OF CONTACT UNIT | OVERCURRENT RELEASE VL 400 4-POLE, SYSTEM PROTECTION ETU10, LI IR= 126...315A, OVERLOAD PROTECTION, II= 1.25 TO 11 X IN, SHORT-CIRCUIT PROTECTION SCREWED UNION CONNECTIONS IN SCOPE OF DELIVERY OF CONTACT UNIT | UEBERSTROMAUSLOESER VL 400 4POLIG, ANLAGENSCHUTZ ETU10, LI IR= 126...315A, UEBERLASTSCHUTZ, II= 1,25 BIS 11 X IN, KURZSCHLUSS-SCHUTZ, SCHRAUBVERBINDUNGSANSCHLUESSE IM LIEFERUMFANG DER SCHALTEINHEIT | 1204.0586 | 1 | 1 | шт. | 17 | - | LF | - | P360 | 3740 | 113
3VL94316NE40 | 3VL9431-6NE40 | РАСЦЕПИТЕЛЬ VL 400 4-ПОЛЮСА, SYSTEM PROTECTION ETU12, LIG IR= 126...315A, OVERLOAD PROTECTION, II= 1.25 TO 11 X IN, SHORT-CIRCUIT PROTECTION N PROTECTED SCREWED UNION CONNECTIONS IN SCOPE OF DELIОЧ. OF CONTACT UNIT | OVERCURRENT RELEASE VL 400 4-POLE, SYSTEM PROTECTION ETU12, LIG IR= 126...315A, OVERLOAD PROTECTION, II= 1.25 TO 11 X IN, SHORT-CIRCUIT PROTECTION SCREWED UNION CONNECTIONS IN SCOPE OF DELIVERY OF CONTACT UNIT | UEBERSTROMAUSLOESER VL 400 4POLIG, ANLAGENSCHUTZ ETU12, LIG IR= 126...315A, UEBERLASTSCHUTZ, II= 1,25 BIS 11 X IN, KURZSCHLUSS-SCHUTZ, SCHRAUBVERBINDUNGSANSCHLUESSE IM LIEFERUMFANG DER SCHALTEINHEIT | 1431.8535 | 1 | 1 | шт. | 17 | - | LF | - | P360 | 3740 | 113
3VL94316NF40 | 3VL9431-6NF40 | РАСЦЕПИТЕЛЬ VL 400 4-ПОЛЮСА, SYSTEM PROTECTION ETU20, LSI IR= 126...315A, OVERLOAD PROTECTION, ISD=1.5 TO 10 X IR, II=11 X IN SHORT-CIRCUIT PROTECTION N PROTECTED SCREWED UNION CONNECTIONS IN SCOPE OF DELIОЧ. OF CONTACT UNIT | OVERCURRENT RELEASE VL 400 4-POLE, SYSTEM PROTECTION ETU20, LSI IR= 126...315A, OVERLOAD PROTECTION, ISD=1.5 TO 10 X IR, II=11 X IN SHORT-CIRCUIT PROTECTION N PROTECTED SCREWED UNION CONNECTIONS IN SCOPE OF DELIVERY OF CONTACT UNIT | UEBERSTROMAUSLOESER VL 400 4POLIG, ANLAGENSCHUTZ ETU20, LSI IR= 126...315A, UEBERLASTSCHUTZ, ISD=1,5 BIS 10 X IR, II=11 X IN KURZSCHLUSS-SCHUTZ, N GESCHUETZT SCHRAUBVERBINDUNGSANSCHLUESSE IM LIEFERUMFANG DER SCHALTEINHEIT | 1588.0557 | 1 | 1 | шт. | 17 | - | LF | - | P360 | 3740 | 113
3VL94316NH40 | 3VL9431-6NH40 | РАСЦЕПИТЕЛЬ VL 400 4-ПОЛЮСА, SYSTEM PROTECTION ETU22, LSIG IR= 126...315A, OVERLOAD PROTECTION, ISD=1.5 TO 10 X IR, II=11 X IN SHORT-CIRCUIT PROTECTION N PROTECTED SCREWED UNION CONNECTIONS IN SCOPE OF DELIОЧ. OF CONTACT UNIT | OVERCURRENT RELEASE VL 400 4-POLE, SYSTEM PROTECTION ETU22, LSIG IR= 126...315A, OVERLOAD PROTECTION, ISD=1.5 TO 10 X IR, II=11 X IN SHORT-CIRCUIT PROTECTION N PROTECTED SCREWED UNION CONNECTIONS IN SCOPE OF DELIVERY OF CONTACT UNIT | UEBERSTROMAUSLOESER VL 400 4POLIG, ANLAGENSCHUTZ ETU22, LSIG IR= 126...315A, UEBERLASTSCHUTZ, ISD=1,5 BIS 10 X IR, II=11 X IN KURZSCHLUSS-SCHUTZ, N GESCHUETZT SCHRAUBVERBINDUNGSANSCHLUESSE IM LIEFERUMFANG DER SCHALTEINHEIT | 2134.7634 | 1 | 1 | шт. | 18 | - | LF | - | P360 | 3740 | 113
3VL94316NN40 | 3VL9431-6NN40 | РАСЦЕПИТЕЛЬ VL 400 4-ПОЛЮСА, SYSTEM PROTECTION ETU12, LIG IR= 126...315A, OVERLOAD PROTECTION, II= 1.25 TO 11 X IN, SHORT-CIRCUIT PROTECTION N PROTECTED SCREWED UNION CONNECTIONS IN SCOPE OF DELIОЧ. OF CONTACT UNIT | OVERCURRENT RELEASE VL 400 4-POLE, SYSTEM PROTECTION ETU12, LIG IR= 126...315A, OVERLOAD PROTECTION, II= 1.25 TO 11 X IN, SHORT-CIRCUIT PROTECTION N PROTECTED SCREWED UNION CONNECTIONS IN SCOPE OF DELIVERY OF CONTACT UNIT | UEBERSTROMAUSLOESER VL 400 4POLIG, ANLAGENSCHUTZ ETU12, LIG IR= 126...315A, UEBERLASTSCHUTZ, II= 1,25 BIS 11 X IN, KURZSCHLUSS-SCHUTZ, N GESCHUETZT SCHRAUBVERBINDUNGSANSCHLUESSE IM LIEFERUMFANG DER SCHALTEINHEIT | 2043.6454 | 1 | 1 | шт. | 17 | - | LF | - | P360 | 3740 | 113
3VL94316SB30 | 3VL9431-6SB30 | РАСЦЕПИТЕЛЬ VL 400 3-ПОЛЮСА, SYSTEM PROTECTION ETU10, LI IR= 126...315A, OVERLOAD PROTECTION, II= 1.25 TO 11 X IN, SHORT-CIRCUIT PROTECTION SCREWED UNION CONNECTIONS IN SCOPE OF DELIОЧ. OF CONTACT UNIT | OVERCURRENT RELEASE VL 400 3-POLE, SYSTEM PROTECTION ETU10, LI IR= 126...315A, OVERLOAD PROTECTION, II= 1.25 TO 11 X IN, SHORT-CIRCUIT PROTECTION SCREWED UNION CONNECTIONS IN SCOPE OF DELIVERY OF CONTACT UNIT | UEBERSTROMAUSLOESER VL 400 3POLIG, ANLAGENSCHUTZ ETU10, LI IR= 126...315A, UEBERLASTSCHUTZ, II= 1,25 BIS 11 X IN, KURZSCHLUSS-SCHUTZ SCHRAUBVERBINDUNGSANSCHLUESSE IM LIEFERUMFANG DER SCHALTEINHEIT | 869.5256 | 1 | 1 | шт. | 17 | - | LF | - | P360 | 3740 | 113
3VL94316SE30 | 3VL9431-6SE30 | РАСЦЕПИТЕЛЬ VL 400 3-ПОЛЮСА, SYSTEM PROTECTION ETU20, LSI IR= 126...315A, OVERLOAD PROTECTION, ISD=1.5 TO 10 X IR, II=11 X IN SHORT-CIRCUIT PROTECTION SCREWED UNION CONNECTIONS IN SCOPE OF DELIОЧ. OF CONTACT UNIT | OVERCURRENT RELEASE VL 400 3-POLE, SYSTEM PROTECTION ETU20, LSI IR= 126...315A, OVERLOAD PROTECTION, ISD=1.5 TO 10 X IR, II=11 X IN SHORT-CIRCUIT PROTECTION SCREWED UNION CONNECTIONS IN SCOPE OF DELIVERY OF CONTACT UNIT | UEBERSTROMAUSLOESER VL 400 3POLIG, ANLAGENSCHUTZ ETU20, LSI IR= 126...315A, UEBERLASTSCHUTZ, ISD=1,5 BIS 10 X IR, II=11 X IN KURZSCHLUSS-SCHUTZ SCHRAUBVERBINDUNGSANSCHLUESSE IM LIEFERUMFANG DER SCHALTEINHEIT | 1053.0632 | 1 | 1 | шт. | 17 | - | LF | - | P360 | 3740 | 113
3VL94316SF30 | 3VL9431-6SF30 | РАСЦЕПИТЕЛЬ VL 400 3-ПОЛЮСА, SYSTEM PROTECTION ETU12, LIG 3 ФАЗН.S/3 WIRES IR= 126...315A, OVERLOAD PROTECTION, II= 1.25 TO 11 X IN, SHORT-CIRCUIT PROTECTION SCREWED UNION CONNECTIONS IN SCOPE OF DELIОЧ. OF CONTACT UNIT | OVERCURRENT RELEASE VL 400 3-POLE, SYSTEM PROTECTION ETU12, LIG 3 PHASES / 4 WIRES IR= 126...315A, OVERLOAD PROTECTION, II= 1.25 TO 11 X IN, SHORT-CIRCUIT PROTECTION SCREWED UNION CONNECTIONS IN SCOPE OF DELIVERY OF CONTACT UNIT | UEBERSTROMAUSLOESER VL 400 3POLIG, ANLAGENSCHUTZ ETU12, LIG 3 PHASEN / 4 LEITUNGEN IR= 126...315A, UEBERLASTSCHUTZ, II= 1,25 BIS 11 X IN, KURZSCHLUSS-SCHUTZ SCHRAUBVERBINDUNGSANSCHLUESSE IM LIEFERUMFANG DER SCHALTEINHEIT | 1562.022 | 1 | 1 | шт. | 17 | - | LF | - | P360 | 3740 | 113
3VL94316SG30 | 3VL9431-6SG30 | РАСЦЕПИТЕЛЬ VL 400 3-ПОЛЮСА, SYSTEM PROTECTION ETU22, LSIG 3 ФАЗН.S/3 WIRES IR= 126...315A, OVERLOAD PROTECTION, ISD=1.5 TO 10 X IR, II=11 X IN SHORT-CIRCUIT PROTECTION SCREWED UNION CONNECTIONS IN SCOPE OF DELIОЧ. OF CONTACT UNIT | OVERCURRENT RELEASE VL 400 3-POLE, SYSTEM PROTECTION ETU22, LSIG 3 PHASES/3 WIRES IR= 126...315A, OVERLOAD PROTECTION, ISD=1.5 TO 10 X IR, II=11 X IN SHORT-CIRCUIT PROTECTION SCREWED UNION CONNECTIONS IN SCOPE OF DELIVERY OF CONTACT UNIT | UEBERSTROMAUSLOESER VL 400 3POLIG, ANLAGENSCHUTZ ETU22, LSIG 3 PHASEN/3 LEITUNGEN IR= 126...315A, UEBERLASTSCHUTZ, ISD=1,5 BIS 10 X IR, II=11 X IN KURZSCHLUSS-SCHUTZ SCHRAUBVERBINDUNGSANSCHLUESSE IM LIEFERUMFANG DER SCHALTEINHEIT | 1418.8366 | 1 | 1 | шт. | 17 | - | LF | - | P360 | 3740 | 113
3VL94316SH30 | 3VL9431-6SH30 | РАСЦЕПИТЕЛЬ VL 400 3-ПОЛЮСА, SYSTEM PROTECTION ETU22, LSIG 3 ФАЗН.S/4 WIRES WITH CONNECTING LEAD IR= 126...315A, OVERLOAD PROTECTION, ISD=1.5 TO 10 X IR, II=11 X IN SHORT-CIRCUIT PROTECTION SCREWED UNION CONNECTIONS IN SCOPE OF DELIОЧ. OF CONTACT UNIT | OVERCURRENT RELEASE VL 400 3-POLE, SYSTEM PROTECTION ETU22, LSIG 3 PHASES/4 WIRES WITH CONNECTING LEAD IR= 126...315A, OVERLOAD PROTECTION, ISD=1.5 TO 10 X IR, II=11 X IN SHORT-CIRCUIT PROTECTION SCREWED UNION CONNECTIONS IN SCOPE OF DELIVERY OF CONTACT U | UEBERSTROMAUSLOESER VL 400 3POLIG, ANLAGENSCHUTZ ETU22, LSIG 3 PHASEN/4 LEITUNGEN MIT ANSCHLUSSLEITUNG IR= 126...315A, UEBERLASTSCHUTZ, ISD=1,5 BIS 10 X IR, II=11 X IN KURZSCHLUSS-SCHUTZ SCHRAUBVERBINDUNGSANSCHLUESSE IM LIEFERUMFANG DER SCHALTEINHEIT | 1601.0726 | 1 | 1 | шт. | 18 | - | LF | - | P360 | 3740 | 113
3VL94316SL30 | 3VL9431-6SL30 | РАСЦЕПИТЕЛЬ VL 400 3-ПОЛЮСА, SYSTEM PROTECTION ETU12, LIG 3 ФАЗН.S/3 WIRES IR= 126...315A, OVERLOAD PROTECTION, II= 1.25 TO 11 X IN, SHORT-CIRCUIT PROTECTION SCREWED UNION CONNECTIONS IN SCOPE OF DELIОЧ. OF CONTACT UNIT | OVERCURRENT RELEASE VL 400 3-POLE, SYSTEM PROTECTION ETU12, LIG 3 PHASES/3 WIRES IR= 126...315A, OVERLOAD PROTECTION, II= 1.25 TO 11 X IN, SHORT-CIRCUIT PROTECTION SCREWED UNION CONNECTIONS IN SCOPE OF DELIVERY OF CONTACT UNIT | UEBERSTROMAUSLOESER VL 400 3POLIG, ANLAGENSCHUTZ ETU12, LIG 3 PHASEN/3 LEITUNGEN IR= 126...315A, UEBERLASTSCHUTZ, II= 1,25 BIS 11 X IN, KURZSCHLUSS-SCHUTZ SCHRAUBVERBINDUNGSANSCHLUESSE IM LIEFERUMFANG DER SCHALTEINHEIT | 1366.7693 | 1 | 1 | шт. | 17 | - | LF | - | P360 | 3740 | 113
3VL94316SP30 | 3VL9431-6SP30 | РАСЦЕПИТЕЛЬ VL 400 3-ПОЛЮСА, MOTOR/GENERATOR PROT. ETU10M, LI IR= 126...315A, OVERLOAD PROTECTION, II= 1,25 BIS 11 X IN, SHORT-CIRCUIT PROTECTION SCREWED UNION CONNECTIONS IN SCOPE OF DELIОЧ. OF CONTACT UNIT | OVERCURRENT RELEASE VL 400 3-POLE, MOTOR/GENERATOR PROT. ETU10M, LI IR= 126...315A, OVERLOAD PROTECTION, II= 1,25 BIS 11 X IN, SHORT-CIRCUIT PROTECTION SCREWED UNION CONNECTIONS IN SCOPE OF DELIVERY OF CONTACT UNIT | UEBERSTROMAUSLOESER VL 400 3POLIG, MOTOR/GENERATORSCHUTZ ETU10M, LI IR= 126...315A, UEBERLASTSCHUTZ, II= 1,25 BIS 11 X IN, KURZSCHLUSS-SCHUTZ SCHRAUBVERBINDUNGSANSCHLUESSE IM LIEFERUMFANG DER SCHALTEINHEIT | 974.9621 | 1 | 1 | шт. | 17 | - | LF | - | P360 | 3740 | 113
3VL94316SS30 | 3VL9431-6SS30 | РАСЦЕПИТЕЛЬ VL 400 3-ПОЛЮСА, MOTOR PROTECTION ETU30M, LI IR= 126...315A, OVERLOAD PROTECTION, TC= 10A ... 30, TIME LAG CLASS II= 6 / 8 / 11 X IN, SHORT-CIRCUIT PROTECTION SCREWED UNION CONNECTIONS IN SCOPE OF DELIОЧ. OF CONTACT UNIT | OVERCURRENT RELEASE VL 400 3-POLE, MOTOR PROTECTION ETU30M, LI IR= 126...315A, OVERLOAD PROTECTION, TC= 10A ... 30, TIME LAG CLASS II= 6 / 8 / 11 X IN, SHORT-CIRCUIT PROTECTION SCREWED UNION CONNECTIONS IN SCOPE OF DELIVERY OF CONTACT UNIT | UEBERSTROMAUSLOESER VL 400 3POLIG, MOTORSCHUTZ ETU30M, LI IR= 126...315A, UEBERLASTSCHUTZ, TC= 10A ... 30,TRAEGHEITSKLASSE II= 6 / 8 / 11 X IN, KURZSCHLUSS-SCHUTZ SCHRAUBVERBINDUNGSANSCHLUESSE IM LIEFERUMFANG DER SCHALTEINHEIT | 1209.2654 | 1 | 1 | шт. | 17 | - | LF | - | P360 | 3740 | 113
3VL94316TA40 | 3VL9431-6TA40 | РАСЦЕПИТЕЛЬ VL 400 4-ПОЛЮСА, SYSTEM PROTECTION ETU10, LI IR= 126...315A, OVERLOAD PROTECTION, II= 1.25 TO 11 X IN, SHORT-CIRCUIT PROTECTION N PROTECTED SCREWED UNION CONNECTIONS IN SCOPE OF DELIОЧ. OF CONTACT UNIT | OVERCURRENT RELEASE VL 400 4-POLE, SYSTEM PROTECTION ETU10, LI IR= 126...315A, OVERLOAD PROTECTION, II= 1.25 TO 11 X IN, SHORT-CIRCUIT PROTECTION N PROTECTED SCREWED UNION CONNECTIONS IN SCOPE OF DELIVERY OF CONTACT UNIT | UEBERSTROMAUSLOESER VL 400 4POLIG, ANLAGENSCHUTZ ETU10, LI IR= 126...315A, UEBERLASTSCHUTZ, II= 1,25 BIS 11 X IN, KURZSCHLUSS-SCHUTZ, N GESCHUETZT SCHRAUBVERBINDUNGSANSCHLUESSE IM LIEFERUMFANG DER SCHALTEINHEIT | 1248.3159 | 1 | 1 | шт. | 17 | - | LF | - | P360 | 3740 | 113
3VL94316TB40 | 3VL9431-6TB40 | РАСЦЕПИТЕЛЬ VL 400 4-ПОЛЮСА, SYSTEM PROTECTION ETU10, LI IR= 126...315A, OVERLOAD PROTECTION, II= 1.25 TO 11 X IN, SHORT-CIRCUIT PROTECTION N PROTECTED SCREWED UNION CONNECTIONS IN SCOPE OF DELIОЧ. OF CONTACT UNIT | OVERCURRENT RELEASE VL 400 4-POLE, SYSTEM PROTECTION ETU10, LI IR= 126...315A, OVERLOAD PROTECTION, II= 1.25 TO 11 X IN, SHORT-CIRCUIT PROTECTION SCREWED UNION CONNECTIONS IN SCOPE OF DELIVERY OF CONTACT UNIT | UEBERSTROMAUSLOESER VL 400 4POLIG, ANLAGENSCHUTZ ETU10, LI IR= 126...315A, UEBERLASTSCHUTZ, II= 1,25 BIS 11 X IN, KURZSCHLUSS-SCHUTZ, SCHRAUBVERBINDUNGSANSCHLUESSE IM LIEFERUMFANG DER SCHALTEINHEIT | 1125.9575 | 1 | 1 | шт. | 17 | - | LF | - | P360 | 3740 | 113
3VL94316TE40 | 3VL9431-6TE40 | РАСЦЕПИТЕЛЬ VL 400 4-ПОЛЮСА, SYSTEM PROTECTION ETU12, LIG IR= 126...315A, OVERLOAD PROTECTION, II= 1.25 TO 11 X IN, SHORT-CIRCUIT PROTECTION N PROTECTED SCREWED UNION CONNECTIONS IN SCOPE OF DELIОЧ. OF CONTACT UNIT | OVERCURRENT RELEASE VL 400 4-POLE, SYSTEM PROTECTION ETU20, LSI IR= 126...315A, OVERLOAD PROTECTION, ISD=1.5 TO 10 X IR, II=11 X IN SHORT-CIRCUIT PROTECTION N UNPROTECTED SCREWED UNION CONNECTIONS IN SCOPE OF DELIVERY OF CONTACT UNIT | UEBERSTROMAUSLOESER VL 400 4POLIG, ANLAGENSCHUTZ ETU20, LSI IR= 126...315A, UEBERLASTSCHUTZ, ISD=1,5 BIS 10 X IR, II=11 X IN KURZSCHLUSS-SCHUTZ, N UNGESCHUETZT SCHRAUBVERBINDUNGSANSCHLUESSE IM LIEFERUMFANG DER SCHALTEINHEIT | 1366.7693 | 1 | 1 | шт. | 17 | - | LF | - | P360 | 3740 | 113
3VL94316TF40 | 3VL9431-6TF40 | РАСЦЕПИТЕЛЬ VL 400 4-ПОЛЮСА, SYSTEM PROTECTION ETU20, LSI IR= 126...315A, OVERLOAD PROTECTION, ISD=1.5 TO 10 X IR, II=11 X IN SHORT-CIRCUIT PROTECTION N PROTECTED SCREWED UNION CONNECTIONS IN SCOPE OF DELIОЧ. OF CONTACT UNIT | OVERCURRENT RELEASE VL 400 4-POLE, SYSTEM PROTECTION ETU20, LSI IR= 126...315A, OVERLOAD PROTECTION, ISD=1.5 TO 10 X IR, II=11 X IN SHORT-CIRCUIT PROTECTION N PROTECTED SCREWED UNION CONNECTIONS IN SCOPE OF DELIVERY OF CONTACT UNIT | UEBERSTROMAUSLOESER VL 400 4POLIG, ANLAGENSCHUTZ ETU20, LSI IR= 126...315A, UEBERLASTSCHUTZ, ISD=1,5 BIS 10 X IR, II=11 X IN KURZSCHLUSS-SCHUTZ, N GESCHUETZT SCHRAUBVERBINDUNGSANSCHLUESSE IM LIEFERUMFANG DER SCHALTEINHEIT | 1522.9715 | 1 | 1 | шт. | 17 | - | LF | - | P360 | 3740 | 113
3VL94316TH40 | 3VL9431-6TH40 | РАСЦЕПИТЕЛЬ VL 400 4-ПОЛЮСА, SYSTEM PROTECTION ETU22, LSIG IR= 126...315A, OVERLOAD PROTECTION, ISD=1.5 TO 10 X IR, II=11 X IN SHORT-CIRCUIT PROTECTION N PROTECTED SCREWED UNION CONNECTIONS IN SCOPE OF DELIОЧ. OF CONTACT UNIT | OVERCURRENT RELEASE VL 400 4-POLE, SYSTEM PROTECTION ETU22, LSIG IR= 126...315A, OVERLOAD PROTECTION, ISD=1.5 TO 10 X IR, II=11 X IN SHORT-CIRCUIT PROTECTION N PROTECTED SCREWED UNION CONNECTIONS IN SCOPE OF DELIVERY OF CONTACT UNIT | UEBERSTROMAUSLOESER VL 400 4POLIG, ANLAGENSCHUTZ ETU22, LSIG IR= 126...315A, UEBERLASTSCHUTZ, ISD=1,5 BIS 10 X IR, II=11 X IN KURZSCHLUSS-SCHUTZ, N GESCHUETZT SCHRAUBVERBINDUNGSANSCHLUESSE IM LIEFERUMFANG DER SCHALTEINHEIT | 2043.6454 | 1 | 1 | шт. | 18 | - | LF | - | P360 | 3740 | 113
3VL94316TN40 | 3VL9431-6TN40 | РАСЦЕПИТЕЛЬ VL 400 4-ПОЛЮСА, SYSTEM PROTECTION ETU12, LIG IR= 126...315A, OVERLOAD PROTECTION, II= 1.25 TO 11 X IN, SHORT-CIRCUIT PROTECTION N PROTECTED SCREWED UNION CONNECTIONS IN SCOPE OF DELIОЧ. OF CONTACT UNIT | OVERCURRENT RELEASE VL 400 4-POLE, SYSTEM PROTECTION ETU12, LIG IR= 126...315A, OVERLOAD PROTECTION, II= 1.25 TO 11 X IN, SHORT-CIRCUIT PROTECTION N PROTECTED SCREWED UNION CONNECTIONS IN SCOPE OF DELIVERY OF CONTACT UNIT | UEBERSTROMAUSLOESER VL 400 4POLIG, ANLAGENSCHUTZ ETU12, LIG IR= 126...315A, UEBERLASTSCHUTZ, II= 1,25 BIS 11 X IN, KURZSCHLUSS-SCHUTZ, N GESCHUETZT SCHRAUBVERBINDUNGSANSCHLUESSE IM LIEFERUMFANG DER SCHALTEINHEIT | 1965.5443 | 1 | 1 | шт. | 17 | - | LF | - | P360 | 3740 | 113
3VL94316UH30 | 3VL9431-6UH30 | РАСЦЕПИТЕЛЬ VL 400 3-ПОЛ., SYSTEM PROTECTION LCD ETU40, LI/LS/LSI IR= 26...315A, OVERLOAD PROTECTION, ISD=1.5 TO 10 X IR, II=11 X IN SHORT-CIRCUIT PROTECTION SCREWED UNION CONNECTIONS IN SCOPE OF DELIVERY OF CONTACT UNIT | OVERCURRENT RELEASE VL 400 3-POLE, SYSTEM PROTECTION LCD ETU40, LI/LS/LSI IR= 26...315A, OVERLOAD PROTECTION, ISD=1.5 TO 10 X IR, II=11 X IN SHORT-CIRCUIT PROTECTION SCREWED UNION CONNECTIONS IN SCOPE OF DELIVERY OF CONTACT UNIT | UEBERSTROMAUSLOESER VL 400 3POLIG, ANLAGENSCHUTZ LCD ETU40, LI/LS/LSI IR= 26...315A, UEBERLASTSCHUTZ, ISD=1,5 BIS 10 X IR, II=11 X IN KURZSCHLUSS-SCHUTZ SCHRAUBVERBINDUNGSANSCHLUESSE IM LIEFERUMFANG DER SCHALTEINHEIT | 1796.3253 | 1 | 1 | шт. | 18 | 4011209903852 | LF | - | P360 | 3740 | 113
3VL94316UJ40 | 3VL9431-6UJ40 | РАСЦЕПИТЕЛЬ VL 400 4-ПОЛ., SYSTEM PROTECTION LCD ETU40, LI/LS/LSI IR= 126...315A, OVERLOAD PROTECTION, ISD=1.5 TO 10 X IR, II=11 X IN SHORT-CIRCUIT PROTECTION N PROTECTED SCREWED UNION CONNECTIONS IN SCOPE OF DELIVERY OF CONTACT UNIT | OVERCURRENT RELEASE VL 400 4-POLE, SYSTEM PROTECTION LCD ETU40, LI/LS/LSI IR= 126...315A, OVERLOAD PROTECTION, ISD=1.5 TO 10 X IR, II=11 X IN SHORT-CIRCUIT PROTECTION N PROTECTED SCREWED UNION CONNECTIONS IN SCOPE OF DELIVERY OF CONTACT UNIT | UEBERSTROMAUSLOESER VL 400 4POLIG, ANLAGENSCHUTZ LCD ETU40, LI/LS/LSI IR= 126...315A, UEBERLASTSCHUTZ, ISD=1,5 BIS 10 X IR, II=11 X IN KURZSCHLUSS-SCHUTZ, N GESCHUETZT SCHRAUBVERBINDUNGSANSCHLUESSE IM LIEFERUMFANG DER SCHALTEINHEIT | 2199.8477 | 1 | 1 | шт. | 17 | 4011209903883 | LF | - | P360 | 3740 | 113
3VL94316UL30 | 3VL9431-6UL30 | РАСЦЕПИТЕЛЬ VL 400 3-ПОЛ., SYSTEM PROTECTION LCD ETU42, LSIG 3 PHASES/3 WIRES IR= 126...315A, OVERLOAD PROTECTION, ISD=1.5 TO 10 X IR, II=11 X IN SHORT-CIRCUIT PROTECTION SCREWED UNION CONNECTIONS IN SCOPE OF DELIVERY OF CONTACT UNIT | OVERCURRENT RELEASE VL 400 3-POLE, SYSTEM PROTECTION LCD ETU42, LSIG 3 PHASES/3 WIRES IR= 126...315A, OVERLOAD PROTECTION, ISD=1.5 TO 10 X IR, II=11 X IN SHORT-CIRCUIT PROTECTION SCREWED UNION CONNECTIONS IN SCOPE OF DELIVERY OF CONTACT UNIT | UEBERSTROMAUSLOESER VL 400 3POLIG, ANLAGENSCHUTZ LCD ETU42, LSIG 3 PHASEN/3 LEITUNGEN IR= 126...315A, UEBERLASTSCHUTZ, ISD=1,5 BIS 10 X IR, II=11 X IN KURZSCHLUSS-SCHUTZ SCHRAUBVERBINDUNGSANSCHLUESSE IM LIEFERUMFANG DER SCHALTEINHEIT | 2056.6623 | 1 | 1 | шт. | 17 | 4011209903869 | LF | - | P360 | 3740 | 113
3VL94316UM30 | 3VL9431-6UM30 | РАСЦЕПИТЕЛЬ VL 400 3-ПОЛ., SYSTEM PROTECTION LCD ETU42, LSIG 3 PHASES/4 WIRES WITH CONNECTING LEAD IR= 126...315A, OVERLOAD PROTECTION ISD=1.5 TO 10 X IR, II=11 X IN SHORT-CIRCUIT PROTECTION SCREWED UNION CONNECTIONS IN SCOPE OF DELIVERY OF CONTACT UNIT | OVERCURRENT RELEASE VL 400 3-POLE, SYSTEM PROTECTION LCD ETU42, LSIG 3 PHASES/4 WIRES WITH CONNECTING LEAD IR= 126...315A, OVERLOAD PROTECTION ISD=1.5 TO 10 X IR, II=11 X IN SHORT-CIRCUIT PROTECTION SCREWED UNION CONNECTIONS IN SCOPE OF DELIVERY OF CONTAC | UEBERSTROMAUSLOESER VL 400 3POLIG, ANLAGENSCHUTZ LCD ETU42, LSIG 3 PHASEN/4 LEITUNGEN MIT ANSCHLUSSLEITUNG IR= 126...315A, UEBERLASTSCHUTZ ISD=1,5 BIS 10 X IR, II=11 X IN KURZSCHLUSS-SCHUTZ SCHRAUBVERBINDUNGSANSCHLUESSE IM LIEFERUMFANG DER SCHALTEINHEIT | 2056.6623 | 1 | 1 | шт. | 17 | 4011209903876 | LF | - | P360 | 3740 | 113
3VL94316UN40 | 3VL9431-6UN40 | РАСЦЕПИТЕЛЬ VL 400 4-ПОЛ., SYSTEM PROTECTION LCD ETU42, LSIG IR= 126...315A, OVERLOAD PROTECTION, ISD=1.5 TO 10 X IR, II=11 X IN SHORT-CIRCUIT PROTECTION N PROTECTED WITH EARTH FAULT PROTECTION SCREWED UNION CONNECTIONS IN SCOPE OF DELIVERY OF CONTACT UNI | OVERCURRENT RELEASE VL 400 4-POLE, SYSTEM PROTECTION LCD ETU42, LSIG IR= 126...315A, OVERLOAD PROTECTION, ISD=1.5 TO 10 X IR, II=11 X IN SHORT-CIRCUIT PROTECTION N PROTECTED WITH EARTH FAULT PROTECTION SCREWED UNION CONNECTIONS IN SCOPE OF DELIVERY OF CON | UEBERSTROMAUSLOESER VL 400 4POLIG, ANLAGENSCHUTZ LCD ETU42, LSIG IR= 126...315A, UEBERLASTSCHUTZ, ISD=1,5 BIS 10 X IR, II=11 X IN KURZSCHLUSS-SCHUTZ, N GESCHUETZT MIT ERDSCHLUSS-SCHUTZ SCHRAUBVERBINDUNGSANSCHLUESSE IM LIEFERUMFANG DER SCHALTEINHEIT | 2199.8477 | 1 | 1 | шт. | 17 | 4011209903890 | LF | - | P360 | 3740 | 113
3VL94316UP30 | 3VL9431-6UP30 | РАСЦЕПИТЕЛЬ VL 400 3-ПОЛ., MOTOR/GENERATOR PROT. LCD ETU40M, LI IR= 26...315A, OVERLOAD PROTECTION, ISD=1.5 TO 10 X IR, II=11 X IN SHORT-CIRCUIT PROTECTION SCREWED UNION CONNECTIONS IN SCOPE OF DELIVERY OF CONTACT UNIT | OVERCURRENT RELEASE VL 400 3-POLE, MOTOR/GENERATOR PROT. LCD ETU40M, LI IR= 26...315A, OVERLOAD PROTECTION, ISD=1.5 TO 10 X IR, II=11 X IN SHORT-CIRCUIT PROTECTION SCREWED UNION CONNECTIONS IN SCOPE OF DELIVERY OF CONTACT UNIT | UEBERSTROMAUSLOESER VL 400 3POLIG, MOTOR/GENERATORSCHUTZ LCD ETU40M, LI IR= 26...315A, UEBERLASTSCHUTZ, ISD=1,5 BIS 10 X IR, II=11 X IN KURZSCHLUSS-SCHUTZ SCHRAUBVERBINDUNGSANSCHLUESSE IM LIEFERUMFANG DER SCHALTEINHEIT | 1796.3253 | 1 | 1 | шт. | 17 | 4011209903845 | LF | - | P360 | 3740 | 113
3VL94317DC30 | 3VL9431-7DC30 | МАКС.РАСЦ. VL 400 3-ПОЛЮСА, ЗАЩИМТА СИСТЕМ ТЕРМОМАГНИТНЫЙ , LI IR= 250...315 A, ЗАЩИТА ОТ ПЕРЕГРУЗКИ | OVERCURRENT RELEASE VL 400 3-POLE, SYSTEM PROTECTION THERMO-MAGNETIC, LI IR= 250...315A, OVERLOAD PROTECTION II= 1575...3150A, SHORT-CIRCUIT PROTECTION SCREWED UNION CONNECTIONS IN SCOPE OF DELIVERY OF CONTACT UNIT | UEBERSTROMAUSLOESER VL 400 3POLIG, ANLAGENSCHUTZ THERMO MAGNETISCH, LI IR= 250...315A, UEBERLASTSCHUTZ II= 1575...3150A, KURZSCHLUSS-SCHUTZ SCHRAUBVERBINDUNGS- ANSCHLUESSE IM LIEFERUMFANG DER SCHALTEINHEIT | 570.138 | 1 | 1 | шт. | 17 | 4011209664630 | LF | - | P360 | 3740 | 113
3VL94317DK30 | 3VL9431-7DK30 | МАКС.РАСЦ. VL 400 3 ПОЛЮСА, ПУСКАТЕЛЬНАЯ КОМБИНАЦИЯ II= 2000...4000A, ЗАЩИТА ОТ К.З. ВИНТОВОЕ ПОДСОЕДИНЕНИЕ S | OVERCURRENT RELEASE VL 400 3-POLE, STARTER COMBINATION II= 2000...4000A, SHORT-CIRCUIT PROTECTION SCREW TERMINAL CONNECTIONS IN SCOPE OF DELIVERY OF CONTACT UNIT | UEBERSTROMAUSLOESER VL 400 3POLIG, STARTERKOMBINATION II= 2000...4000A, KURZSCHLUSS-SCHUTZ SCHRAUBVERBINDUNGS- ANSCHLUESSE IM LIEFERUMFANG DER SCHALTEINHEIT | 432.1594 | 1 | 1 | шт. | 17 | 4011209664678 | LF | - | P360 | 3740 | 113
3VL94317EC40 | 3VL9431-7EC40 | МАКС.РАСЦ. VL 400 4-ПОЛЮСА, ЗАЩИМТА СИСТЕМ ТЕРМОМАГНИТНЫЙ, LI IR=250...315 A, ЗАЩИТА ОТ ПЕРЕГРУЗКИ , II= 1575...3150 A, | OVERCURRENT RELEASE VL 400 4-POLE, SYSTEM PROTECTION THERMO-MAGNETIC, LI IR=250...315A, OVERLOAD PROT., II= 1575...3150A, SHORT-CIRCUIT PROTECTION N PROTECTED SCREWED UNION CONNECTIONS IN SCOPE OF DELIVERY OF CONTACT UNIT | UEBERSTROMAUSLOESER VL 400 4POLIG, ANLAGENSCHUTZ THERMO-MAGNETISCH, LI IR=250...315A, UEBERLASTSCHUTZ, II= 1575...3150A, KURZSCHLUSS-SCHUTZ, N GESCHUETZT SCHRAUBVERBINDUNGSANSCHLUESSE IM LIEFERUMFANG DER SCHALTEINHEIT | 863.0172 | 1 | 1 | шт. | 17 | 4011209664548 | LF | - | P360 | 3740 | 113
3VL94317EJ40 | 3VL9431-7EJ40 | МАКС.РАСЦ. VL 400 4-ПОЛЮСА, ЗАЩИМТА СИСТЕМ ТЕРМОМАГНИТНЫЙ, LI IR= 250...315 A, ЗАЩИТА ОТ ПЕРЕГРУЗКИ , | OVERCURRENT RELEASE VL 400 4-POLE, SYSTEM PROTECTION THERMO-MAGNETIC, LI IR= 250...315A, OVERLOAD PROTECTION, II= 1575...3150A, SHORT-CIRCUIT PROTECTION N UNPROTECTED SCREWED UNION CONNECTIONS IN SCOPE OF DELIVERY OF CONTACT UNIT | UEBERSTROMAUSLOESER VL 400 4POLIG, ANLAGENSCHUTZ THERMO-MAGNETISCH, LI IR= 250...315A, UEBERLASTSCHUTZ, II= 1575...3150A, KURZSCHLUSS-SCHUTZ, N UNGESCHUETZT SCHRAUBVERBINDUNGSANSCHLUESSE IM LIEFERUMFANG DER SCHALTEINHEIT | 749.7706 | 1 | 1 | шт. | 17 | 4011209664555 | LF | - | P360 | 3740 | 113
3VL94317EM40 | 3VL9431-7EM40 | МАКС.РАСЦ. VL 400 4-ПОЛЮСА, ЗАЩИМТА СИСТЕМ ТЕРМОМАГНИТНЫЙ, LI IR=250...315 A, ЗАЩИТА ОТ ПЕРЕГРУЗКИ , II= 1575...3150 A, | OVERCURRENT RELEASE VL 400 4-POLE, SYSTEM PROTECTION THERMO-MAGNETIC, LI IR=250...315A, OVERLOAD PROT., II= 1575...3150A, SHORT-CIRCUIT PROTECTION N PROTECTED (100%) SCREWED UNION CONNECTIONS IN SCOPE OF DELIVERY OF CONTACT UNIT | UEBERSTROMAUSLOESER VL 400 4POLIG, ANLAGENSCHUTZ THERMO-MAGNETISCH, LI IR=250...315A, UEBERLASTSCHUTZ, II= 1575...3150A, KURZSCHLUSS-SCHUTZ, N GESCHUETZT (100%) SCHRAUBVERBINDUNGSANSCHLUESSE IM LIEFERUMFANG DER SCHALTEINHEIT | 863.0172 | 1 | 1 | шт. | 17 | 4011209664562 | LF | - | P360 | 3740 | 113
3VL94354TM31 | 3VL9435-4TM31 | принадл. к авт.выключ JG LUGS KIT OF 3 COMPRESSION LUG | BREAKER JG LUGS KIT OF 3 COMPRE CAT NUMBER 3CLJ350 | BREAKER JG LUGS KIT OF 3 COMPRE CAT NUMBER 3CLJ350 | 781.011 | 1 | 1 | шт. | 26 | - | LF | - | P360 | 3742 | 113
3VL94354TM61 | 3VL9435-4TM61 | принадл. к авт.выключ LG LUGS KIT OF 6 COMPRESSION LUG | BREAKER LG LUGS KIT OF 6 COMPRE CAT NUMBER 6CLL350 | BREAKER LG LUGS KIT OF 6 COMPRE | 1562.022 | 1 | 1 | шт. | 25 | - | LF | - | P360 | 3742 | 113
3VL94405GG40 | 3VL9440-5GG40 | ПРИНАДЛЕЖНОСТЬ ДЛЯ VL400 RCD-МОДУЛЬ IN=400A UE=127…480V 4-Х ПОЛЮСНЫЙ | ACCESSORY FOR VL400, RCD MODULE IN=400A UE=127...480V 4 POLE | ZUBEHOER FUER VL400, DI-BAUSTEIN (RCD) IN= 400A UE= 127...480V 4POLIG | 1900.4601 | 1 | 1 | шт. | 17 | 4011209472624 | LF | - | P360 | 3740 | 113
3VL94405GH40 | 3VL9440-5GH40 | ПРИНАДЛЕЖНОСТЬ ДЛЯ VL400 RCD-МОДУЛЬ IN=400A UE=230…690V 4-Х ПОЛЮСНЫЙ | ACCESSORY FOR VL400, RCD MODULE IN=400A UE=230...690V 4 POLE | ZUBEHOER FUER VL400, DI-BAUSTEIN (RCD) IN= 400A UE= 230...690V 4POLIG | 2147.7802 | 1 | 1 | шт. | 17 | 4011209472631 | LF | - | P360 | 3740 | 113
3VL94406MB30 | 3VL9440-6MB30 | РАСЦЕПИТЕЛЬ VL 400 3-ПОЛЮСА, SYSTEM PROTECTION ETU10, LI IR= 160...400A, OVERLOAD PROTECTION, II= 1.25 TO 11 X IN, SHORT-CIRCUIT PROTECTION SCREWED UNION CONNECTIONS IN SCOPE OF DELIОЧ. OF CONTACT UNIT | OVERCURRENT RELEASE VL 400 3-POLE, SYSTEM PROTECTION ETU10, LI IR= 160...400A, OVERLOAD PROTECTION, II= 1.25 TO 11 X IN, SHORT-CIRCUIT PROTECTION SCREWED UNION CONNECTIONS IN SCOPE OF DELIVERY OF CONTACT UNIT | UEBERSTROMAUSLOESER VL 400 3POLIG, ANLAGENSCHUTZ ETU10, LI IR= 160...400A, UEBERLASTSCHUTZ, II= 1,25 BIS 11 X IN, KURZSCHLUSS-SCHUTZ SCHRAUBVERBINDUNGSANSCHLUESSE IM LIEFERUMFANG DER SCHALTEINHEIT | 947.6267 | 1 | 1 | шт. | 17 | - | LF | - | P360 | 3740 | 113
3VL94406ME30 | 3VL9440-6ME30 | РАСЦЕПИТЕЛЬ VL 400 3-ПОЛЮСА, SYSTEM PROTECTION ETU20, LSI IR= 160...400A, OVERLOAD PROTECTION, ISD=1.5 TO 10 X IR, II=11 X IN SHORT-CIRCUIT PROTECTION SCREWED UNION CONNECTIONS IN SCOPE OF DELIОЧ. OF CONTACT UNIT | OVERCURRENT RELEASE VL 400 3-POLE, SYSTEM PROTECTION ETU20, LSI IR= 160...400A, OVERLOAD PROTECTION, ISD=1.5 TO 10 X IR, II=11 X IN SHORT-CIRCUIT PROTECTION SCREWED UNION CONNECTIONS IN SCOPE OF DELIVERY OF CONTACT UNIT | UEBERSTROMAUSLOESER VL 400 3POLIG, ANLAGENSCHUTZ ETU20, LSI IR= 160...400A, UEBERLASTSCHUTZ, ISD=1,5 BIS 10 X IR, II=11 X IN KURZSCHLUSS-SCHUTZ SCHRAUBVERBINDUNGSANSCHLUESSE IM LIEFERUMFANG DER SCHALTEINHEIT | 1132.466 | 1 | 1 | шт. | 17 | - | LF | - | P360 | 3740 | 113
3VL94406MF30 | 3VL9440-6MF30 | РАСЦЕПИТЕЛЬ VL 400 3-ПОЛЮСА, SYSTEM PROTECTION ETU12, LIG 3 ФАЗН.S/3 WIRES IR= 160...400A, OVERLOAD PROTECTION, II= 1.25 TO 11 X IN, SHORT-CIRCUIT PROTECTION SCREWED UNION CONNECTIONS IN SCOPE OF DELIОЧ. OF CONTACT UNIT | OVERCURRENT RELEASE VL 400 3-POLE, SYSTEM PROTECTION ETU12, LIG 3 PHASES/3 WIRES IR= 160...400A, OVERLOAD PROTECTION, II= 1.25 TO 11 X IN, SHORT-CIRCUIT PROTECTION SCREWED UNION CONNECTIONS IN SCOPE OF DELIVERY OF CONTACT UNIT | UEBERSTROMAUSLOESER VL 400 3POLIG, ANLAGENSCHUTZ ETU12, LIG 3 PHASEN/3 LEITUNGEN IR= 160...400A, UEBERLASTSCHUTZ, II= 1,25 BIS 11 X IN, KURZSCHLUSS-SCHUTZ SCHRAUBVERBINDUNGSANSCHLUESSE IM LIEFERUMFANG DER SCHALTEINHEIT | 1640.1231 | 1 | 1 | шт. | 17 | - | LF | - | P360 | 3740 | 113
3VL94406MG30 | 3VL9440-6MG30 | РАСЦЕПИТЕЛЬ VL 400 3-ПОЛЮСА, SYSTEM PROTECTION ETU22, LSIG 3 ФАЗН.S/3 WIRES IR= 160...400A, OVERLOAD PROTECTION, ISD=1.5 TO 10 X IR, II=11 X IN SHORT-CIRCUIT PROTECTION SCREWED UNION CONNECTIONS IN SCOPE OF DELIОЧ. OF CONTACT UNIT | OVERCURRENT RELEASE VL 400 3-POLE, SYSTEM PROTECTION ETU22, LSIG 3 PHASES/3 WIRES IR= 160...400A, OVERLOAD PROTECTION, ISD=1.5 TO 10 X IR, II=11 X IN SHORT-CIRCUIT PROTECTION SCREWED UNION CONNECTIONS IN SCOPE OF DELIVERY OF CONTACT UNIT | UEBERSTROMAUSLOESER VL 400 3POLIG, ANLAGENSCHUTZ ETU22, LSIG 3 PHASEN/3 LEITUNGEN IR= 160...400A, UEBERLASTSCHUTZ, ISD=1,5 BIS 10 X IR, II=11 X IN KURZSCHLUSS-SCHUTZ SCHRAUBVERBINDUNGSANSCHLUESSE IM LIEFERUMFANG DER SCHALTEINHEIT | 1483.9209 | 1 | 1 | шт. | 17 | - | LF | - | P360 | 3740 | 113
3VL94406MH30 | 3VL9440-6MH30 | РАСЦЕПИТЕЛЬ VL 400 3-ПОЛЮСА, SYSTEM PROTECTION ETU22, LSIG 3 ФАЗН.S/4 WIRES WITH CONNECTING LEAD IR= 160...400A, OVERLOAD PROTECTION, ISD=1.5 TO 10 X IR, II=11 X IN SHORT-CIRCUIT PROTECTION SCREWED UNION CONNECTIONS IN SCOPE OF DELIОЧ. OF CONTACT UNIT | OVERCURRENT RELEASE VL 400 3-POLE, SYSTEM PROTECTION ETU22, LSIG 3 PHASES/4 WIRES WITH CONNECTING LEAD IR= 160...400A, OVERLOAD PROTECTION, ISD=1.5 TO 10 X IR, II=11 X IN SHORT-CIRCUIT PROTECTION SCREWED UNION CONNECTIONS IN SCOPE OF DELIVERY OF CONTACT U | UEBERSTROMAUSLOESER VL 400 3POLIG, ANLAGENSCHUTZ ETU22, LSIG 3 PHASEN/4 LEITUNGEN MIT ANSCHLUSSLEITUNG IR= 160...400A, UEBERLASTSCHUTZ, ISD=1,5 BIS 10 X IR, II=11 X IN KURZSCHLUSS-SCHUTZ SCHRAUBVERBINDUNGSANSCHLUESSE IM LIEFERUMFANG DER SCHALTEINHEIT | 1679.1736 | 1 | 1 | шт. | 18 | - | LF | - | P360 | 3740 | 113
3VL94406ML30 | 3VL9440-6ML30 | РАСЦЕПИТЕЛЬ VL 400 3-ПОЛЮСА, SYSTEM PROTECTION ETU12, LIG 3 ФАЗН.S/3 WIRES IR= 160...400A, OVERLOAD PROTECTION, II= 1.25 TO 11 X IN, SHORT-CIRCUIT PROTECTION SCREWED UNION CONNECTIONS IN SCOPE OF DELIОЧ. OF CONTACT UNIT | OVERCURRENT RELEASE VL 400 3-POLE, SYSTEM PROTECTION ETU12, LIG 3 PHASES/3 WIRES IR= 160...400A, OVERLOAD PROTECTION, II= 1.25 TO 11 X IN, SHORT-CIRCUIT PROTECTION SCREWED UNION CONNECTIONS IN SCOPE OF DELIVERY OF CONTACT UNIT | UEBERSTROMAUSLOESER VL 400 3POLIG, ANLAGENSCHUTZ ETU12, LIG 3 PHASEN/3 LEITUNGEN IR= 160...400A, UEBERLASTSCHUTZ, II= 1,25 BIS 11 X IN, KURZSCHLUSS-SCHUTZ SCHRAUBVERBINDUNGSANSCHLUESSE IM LIEFERUMFANG DER SCHALTEINHEIT | 1444.8703 | 1 | 1 | шт. | 17 | - | LF | - | P360 | 3740 | 113
3VL94406NA40 | 3VL9440-6NA40 | РАСЦЕПИТЕЛЬ VL 400 4-ПОЛЮСА, SYSTEM PROTECTION ETU10, LI IR= 160...400A, OVERLOAD PROTECTION, II= 1.25 TO 11 X IN, SHORT-CIRCUIT PROTECTION N PROTECTED SCREWED UNION CONNECTIONS IN SCOPE OF DELIОЧ. OF CONTACT UNIT | OVERCURRENT RELEASE VL 400 4-POLE, SYSTEM PROTECTION ETU10, LI IR= 160...400A, OVERLOAD PROTECTION, II= 1.25 TO 11 X IN, SHORT-CIRCUIT PROTECTION N PROTECTED SCREWED UNION CONNECTIONS IN SCOPE OF DELIVERY OF CONTACT UNIT | UEBERSTROMAUSLOESER VL 400 4POLIG, ANLAGENSCHUTZ ETU10, LI IR= 160...400A, UEBERLASTSCHUTZ, II= 1,25 BIS 11 X IN, KURZSCHLUSS-SCHUTZ, N GESCHUETZT SCHRAUBVERBINDUNGSANSCHLUESSE IM LIEFERUMFANG DER SCHALTEINHEIT | 1327.7187 | 1 | 1 | шт. | 17 | - | LF | - | P360 | 3740 | 113
3VL94406NB40 | 3VL9440-6NB40 | РАСЦЕПИТЕЛЬ VL 400 4-ПОЛЮСА, SYSTEM PROTECTION ETU10, LI IR= 160...400A, OVERLOAD PROTECTION, II= 1.25 TO 11 X IN, SHORT-CIRCUIT PROTECTION N PROTECTED SCREWED UNION CONNECTIONS IN SCOPE OF DELIОЧ. OF CONTACT UNIT | OVERCURRENT RELEASE VL 400 4-POLE, SYSTEM PROTECTION ETU10, LI IR= 160...400A, OVERLOAD PROTECTION, II= 1.25 TO 11 X IN, SHORT-CIRCUIT PROTECTION SCREWED UNION CONNECTIONS IN SCOPE OF DELIVERY OF CONTACT UNIT | UEBERSTROMAUSLOESER VL 400 4POLIG, ANLAGENSCHUTZ ETU10, LI IR= 160...400A, UEBERLASTSCHUTZ, II= 1,25 BIS 11 X IN, KURZSCHLUSS-SCHUTZ, SCHRAUBVERBINDUNGSANSCHLUESSE IM LIEFERUMFANG DER SCHALTEINHEIT | 1204.0586 | 1 | 1 | шт. | 17 | - | LF | - | P360 | 3740 | 113
3VL94406NE40 | 3VL9440-6NE40 | РАСЦЕПИТЕЛЬ VL 400 4-ПОЛЮСА, SYSTEM PROTECTION ETU12, LIG IR= 160...400A, OVERLOAD PROTECTION, II= 1.25 TO 11 X IN, SHORT-CIRCUIT PROTECTION N PROTECTED SCREWED UNION CONNECTIONS IN SCOPE OF DELIОЧ. OF CONTACT UNIT | OVERCURRENT RELEASE VL 400 4-POLE, SYSTEM PROTECTION ETU12, LIG IR= 160...400A, OVERLOAD PROTECTION, II= 1.25 TO 11 X IN, SHORT-CIRCUIT PROTECTION SCREWED UNION CONNECTIONS IN SCOPE OF DELIVERY OF CONTACT UNIT | UEBERSTROMAUSLOESER VL 400 4POLIG, ANLAGENSCHUTZ ETU12, LIG IR= 160...400A, UEBERLASTSCHUTZ, II= 1,25 BIS 11 X IN, KURZSCHLUSS-SCHUTZ, SCHRAUBVERBINDUNGSANSCHLUESSE IM LIEFERUMFANG DER SCHALTEINHEIT | 1431.8535 | 1 | 1 | шт. | 17 | - | LF | - | P360 | 3740 | 113
3VL94406NF40 | 3VL9440-6NF40 | РАСЦЕПИТЕЛЬ VL 400 4-ПОЛЮСА, SYSTEM PROTECTION ETU20, LSI IR= 160...400A, OVERLOAD PROTECTION, ISD=1.5 TO 10 X IR, II=11 X IN SHORT-CIRCUIT PROTECTION N PROTECTED SCREWED UNION CONNECTIONS IN SCOPE OF DELIОЧ. OF CONTACT UNIT | OVERCURRENT RELEASE VL 400 4-POLE, SYSTEM PROTECTION ETU20, LSI IR= 160...400A, OVERLOAD PROTECTION, ISD=1.5 TO 10 X IR, II=11 X IN SHORT-CIRCUIT PROTECTION N PROTECTED SCREWED UNION CONNECTIONS IN SCOPE OF DELIVERY OF CONTACT UNIT | UEBERSTROMAUSLOESER VL 400 4POLIG, ANLAGENSCHUTZ ETU20, LSI IR= 160...400A, UEBERLASTSCHUTZ, ISD=1,5 BIS 10 X IR, II=11 X IN KURZSCHLUSS-SCHUTZ, N GESCHUETZT SCHRAUBVERBINDUNGSANSCHLUESSE IM LIEFERUMFANG DER SCHALTEINHEIT | 1588.0557 | 1 | 1 | шт. | 17 | - | LF | - | P360 | 3740 | 113
3VL94406NH40 | 3VL9440-6NH40 | РАСЦЕПИТЕЛЬ VL 400 4-ПОЛЮСА, SYSTEM PROTECTION ETU22, LSIG IR= 160...400A, OVERLOAD PROTECTION, ISD=1.5 TO 10 X IR, II=11 X IN SHORT-CIRCUIT PROTECTION N PROTECTED SCREWED UNION CONNECTIONS IN SCOPE OF DELIОЧ. OF CONTACT UNIT | OVERCURRENT RELEASE VL 400 4-POLE, SYSTEM PROTECTION ETU22, LSIG IR= 160...400A, OVERLOAD PROTECTION, ISD=1.5 TO 10 X IR, II=11 X IN SHORT-CIRCUIT PROTECTION N PROTECTED SCREWED UNION CONNECTIONS IN SCOPE OF DELIVERY OF CONTACT UNIT | UEBERSTROMAUSLOESER VL 400 4POLIG, ANLAGENSCHUTZ ETU22, LSIG IR= 160...400A, UEBERLASTSCHUTZ, ISD=1,5 BIS 10 X IR, II=11 X IN KURZSCHLUSS-SCHUTZ, N GESCHUETZT SCHRAUBVERBINDUNGSANSCHLUESSE IM LIEFERUMFANG DER SCHALTEINHEIT | 2134.7634 | 1 | 1 | шт. | 18 | - | LF | - | P360 | 3740 | 113
3VL94406NN40 | 3VL9440-6NN40 | РАСЦЕПИТЕЛЬ VL 400 4-ПОЛЮСА, SYSTEM PROTECTION ETU12, LIG IR= 160...400A, OVERLOAD PROTECTION, II= 1.25 TO 11 X IN, SHORT-CIRCUIT PROTECTION N PROTECTED SCREWED UNION CONNECTIONS IN SCOPE OF DELIОЧ. OF CONTACT UNIT | OVERCURRENT RELEASE VL 400 4-POLE, SYSTEM PROTECTION ETU12, LIG IR= 160...400A, OVERLOAD PROTECTION, II= 1.25 TO 11 X IN, SHORT-CIRCUIT PROTECTION N PROTECTED SCREWED UNION CONNECTIONS IN SCOPE OF DELIVERY OF CONTACT UNIT | UEBERSTROMAUSLOESER VL 400 4POLIG, ANLAGENSCHUTZ ETU12, LIG IR= 160...400A, UEBERLASTSCHUTZ, II= 1,25 BIS 11 X IN, KURZSCHLUSS-SCHUTZ, N GESCHUETZT SCHRAUBVERBINDUNGSANSCHLUESSE IM LIEFERUMFANG DER SCHALTEINHEIT | 2043.6454 | 1 | 1 | шт. | 17 | - | LF | - | P360 | 3740 | 113
3VL94406SB30 | 3VL9440-6SB30 | РАСЦЕПИТЕЛЬ VL 400 3-ПОЛЮСА, SYSTEM PROTECTION ETU10, LI IR= 160...400A, OVERLOAD PROTECTION, II= 1.25 TO 11 X IN, SHORT-CIRCUIT PROTECTION SCREWED UNION CONNECTIONS IN SCOPE OF DELIОЧ. OF CONTACT UNIT | OVERCURRENT RELEASE VL 400 3-POLE, SYSTEM PROTECTION ETU10, LI IR= 160...400A, OVERLOAD PROTECTION, II= 1.25 TO 11 X IN, SHORT-CIRCUIT PROTECTION SCREWED UNION CONNECTIONS IN SCOPE OF DELIVERY OF CONTACT UNIT | UEBERSTROMAUSLOESER VL 400 3POLIG, ANLAGENSCHUTZ ETU10, LI IR= 160...400A, UEBERLASTSCHUTZ, II= 1,25 BIS 11 X IN, KURZSCHLUSS-SCHUTZ SCHRAUBVERBINDUNGSANSCHLUESSE IM LIEFERUMFANG DER SCHALTEINHEIT | 869.5256 | 1 | 1 | шт. | 17 | - | LF | - | P360 | 3740 | 113
3VL94406SE30 | 3VL9440-6SE30 | РАСЦЕПИТЕЛЬ VL 400 3-ПОЛЮСА, SYSTEM PROTECTION ETU20, LSI IR= 160...400A, OVERLOAD PROTECTION, ISD=1.5 TO 10 X IR, II=11 X IN SHORT-CIRCUIT PROTECTION SCREWED UNION CONNECTIONS IN SCOPE OF DELIОЧ. OF CONTACT UNIT | OVERCURRENT RELEASE VL 400 3-POLE, SYSTEM PROTECTION ETU20, LSI IR= 160...400A, OVERLOAD PROTECTION, ISD=1.5 TO 10 X IR, II=11 X IN SHORT-CIRCUIT PROTECTION SCREWED UNION CONNECTIONS IN SCOPE OF DELIVERY OF CONTACT UNIT | UEBERSTROMAUSLOESER VL 400 3POLIG, ANLAGENSCHUTZ ETU20, LSI IR= 160...400A, UEBERLASTSCHUTZ, ISD=1,5 BIS 10 X IR, II=11 X IN KURZSCHLUSS-SCHUTZ SCHRAUBVERBINDUNGSANSCHLUESSE IM LIEFERUMFANG DER SCHALTEINHEIT | 1053.0632 | 1 | 1 | шт. | 17 | - | LF | - | P360 | 3740 | 113
3VL94406SF30 | 3VL9440-6SF30 | РАСЦЕПИТЕЛЬ VL 400 3-ПОЛЮСА, SYSTEM PROTECTION ETU12, LIG 3 ФАЗН.S/3 WIRES IR= 160...400A, OVERLOAD PROTECTION, II= 1.25 TO 11 X IN, SHORT-CIRCUIT PROTECTION SCREWED UNION CONNECTIONS IN SCOPE OF DELIОЧ. OF CONTACT UNIT | OVERCURRENT RELEASE VL 400 3-POLE, SYSTEM PROTECTION ETU12, LIG 3 PHASES / 4 WIRES IR= 160...400A, OVERLOAD PROTECTION, II= 1.25 TO 11 X IN, SHORT-CIRCUIT PROTECTION SCREWED UNION CONNECTIONS IN SCOPE OF DELIVERY OF CONTACT UNIT | UEBERSTROMAUSLOESER VL 400 3POLIG, ANLAGENSCHUTZ ETU12, LIG 3 PHASEN / 4 LEITUNGEN IR= 160...400A, UEBERLASTSCHUTZ, II= 1,25 BIS 11 X IN, KURZSCHLUSS-SCHUTZ SCHRAUBVERBINDUNGSANSCHLUESSE IM LIEFERUMFANG DER SCHALTEINHEIT | 1562.022 | 1 | 1 | шт. | 17 | - | LF | - | P360 | 3740 | 113
3VL94406SG30 | 3VL9440-6SG30 | РАСЦЕПИТЕЛЬ VL 400 3-ПОЛЮСА, SYSTEM PROTECTION ETU22, LSIG 3 ФАЗН.S/3 WIRES IR= 160...400A, OVERLOAD PROTECTION, ISD=1.5 TO 10 X IR, II=11 X IN SHORT-CIRCUIT PROTECTION SCREWED UNION CONNECTIONS IN SCOPE OF DELIОЧ. OF CONTACT UNIT | OVERCURRENT RELEASE VL 400 3-POLE, SYSTEM PROTECTION ETU22, LSIG 3 PHASES/3 WIRES IR= 160...400A, OVERLOAD PROTECTION, ISD=1.5 TO 10 X IR, II=11 X IN SHORT-CIRCUIT PROTECTION SCREWED UNION CONNECTIONS IN SCOPE OF DELIVERY OF CONTACT UNIT | UEBERSTROMAUSLOESER VL 400 3POLIG, ANLAGENSCHUTZ ETU22, LSIG 3 PHASEN/3 LEITUNGEN IR= 160...400A, UEBERLASTSCHUTZ, ISD=1,5 BIS 10 X IR, II=11 X IN KURZSCHLUSS-SCHUTZ SCHRAUBVERBINDUNGSANSCHLUESSE IM LIEFERUMFANG DER SCHALTEINHEIT | 1418.8366 | 1 | 1 | шт. | 17 | - | LF | - | P360 | 3740 | 113
3VL94406SH30 | 3VL9440-6SH30 | РАСЦЕПИТЕЛЬ VL 400 3-ПОЛЮСА, SYSTEM PROTECTION ETU22, LSIG 3 ФАЗН.S/4 WIRES WITH CONNECTING LEAD IR= 160...400A, OVERLOAD PROTECTION, ISD=1.5 TO 10 X IR, II=11 X IN SHORT-CIRCUIT PROTECTION SCREWED UNION CONNECTIONS IN SCOPE OF DELIОЧ. OF CONTACT UNIT | OVERCURRENT RELEASE VL 400 3-POLE, SYSTEM PROTECTION ETU22, LSIG 3 PHASES/4 WIRES WITH CONNECTING LEAD IR= 160...400A, OVERLOAD PROTECTION, ISD=1.5 TO 10 X IR, II=11 X IN SHORT-CIRCUIT PROTECTION SCREWED UNION CONNECTIONS IN SCOPE OF DELIVERY OF CONTACT U | UEBERSTROMAUSLOESER VL 400 3POLIG, ANLAGENSCHUTZ ETU22, LSIG 3 PHASEN/4 LEITUNGEN MIT ANSCHLUSSLEITUNG IR= 160...400A, UEBERLASTSCHUTZ, ISD=1,5 BIS 10 X IR, II=11 X IN KURZSCHLUSS-SCHUTZ SCHRAUBVERBINDUNGSANSCHLUESSE IM LIEFERUMFANG DER SCHALTEINHEIT | 1601.0726 | 1 | 1 | шт. | 18 | - | LF | - | P360 | 3740 | 113
3VL94406SL30 | 3VL9440-6SL30 | РАСЦЕПИТЕЛЬ VL 400 3-ПОЛЮСА, SYSTEM PROTECTION ETU12, LIG 3 ФАЗН.S/3 WIRES IR= 160...400A, OVERLOAD PROTECTION, II= 1.25 TO 11 X IN, SHORT-CIRCUIT PROTECTION SCREWED UNION CONNECTIONS IN SCOPE OF DELIОЧ. OF CONTACT UNIT | OVERCURRENT RELEASE VL 400 3-POLE, SYSTEM PROTECTION ETU12, LIG 3 PHASES/3 WIRES IR= 160...400A, OVERLOAD PROTECTION, II= 1.25 TO 11 X IN, SHORT-CIRCUIT PROTECTION SCREWED UNION CONNECTIONS IN SCOPE OF DELIVERY OF CONTACT UNIT | UEBERSTROMAUSLOESER VL 400 3POLIG, ANLAGENSCHUTZ ETU12, LIG 3 PHASEN/3 LEITUNGEN IR= 160...400A, UEBERLASTSCHUTZ, II= 1,25 BIS 11 X IN, KURZSCHLUSS-SCHUTZ SCHRAUBVERBINDUNGSANSCHLUESSE IM LIEFERUMFANG DER SCHALTEINHEIT | 1366.7693 | 1 | 1 | шт. | 17 | - | LF | - | P360 | 3740 | 113
3VL94406TA40 | 3VL9440-6TA40 | РАСЦЕПИТЕЛЬ VL 400 4-ПОЛЮСА, SYSTEM PROTECTION ETU10, LI IR= 160...400A, OVERLOAD PROTECTION, II= 1.25 TO 11 X IN, SHORT-CIRCUIT PROTECTION N PROTECTED SCREWED UNION CONNECTIONS IN SCOPE OF DELIОЧ. OF CONTACT UNIT | OVERCURRENT RELEASE VL 400 4-POLE, SYSTEM PROTECTION ETU10, LI IR= 160...400A, OVERLOAD PROTECTION, II= 1.25 TO 11 X IN, SHORT-CIRCUIT PROTECTION N PROTECTED SCREWED UNION CONNECTIONS IN SCOPE OF DELIVERY OF CONTACT UNIT | UEBERSTROMAUSLOESER VL 400 4POLIG, ANLAGENSCHUTZ ETU10, LI IR= 160...400A, UEBERLASTSCHUTZ, II= 1,25 BIS 11 X IN, KURZSCHLUSS-SCHUTZ, N GESCHUETZT SCHRAUBVERBINDUNGSANSCHLUESSE IM LIEFERUMFANG DER SCHALTEINHEIT | 1248.3159 | 1 | 1 | шт. | 17 | - | LF | - | P360 | 3740 | 113
3VL94406TB40 | 3VL9440-6TB40 | РАСЦЕПИТЕЛЬ VL 400 4-ПОЛЮСА, SYSTEM PROTECTION ETU10, LI IR= 160...400A, OVERLOAD PROTECTION, II= 1.25 TO 11 X IN, SHORT-CIRCUIT PROTECTION N PROTECTED SCREWED UNION CONNECTIONS IN SCOPE OF DELIОЧ. OF CONTACT UNIT | OVERCURRENT RELEASE VL 400 4-POLE, SYSTEM PROTECTION ETU10, LI IR= 160...400A, OVERLOAD PROTECTION, II= 1.25 TO 11 X IN, SHORT-CIRCUIT PROTECTION SCREWED UNION CONNECTIONS IN SCOPE OF DELIVERY OF CONTACT UNIT | UEBERSTROMAUSLOESER VL 400 4POLIG, ANLAGENSCHUTZ ETU10, LI IR= 160...400A, UEBERLASTSCHUTZ, II= 1,25 BIS 11 X IN, KURZSCHLUSS-SCHUTZ, SCHRAUBVERBINDUNGSANSCHLUESSE IM LIEFERUMFANG DER SCHALTEINHEIT | 1125.9575 | 1 | 1 | шт. | 17 | - | LF | - | P360 | 3740 | 113
3VL94406TE40 | 3VL9440-6TE40 | РАСЦЕПИТЕЛЬ VL 400 4-ПОЛЮСА, SYSTEM PROTECTION ETU12, LIG IR= 160...400A, OVERLOAD PROTECTION, II= 1.25 TO 11 X IN, SHORT-CIRCUIT PROTECTION N PROTECTED SCREWED UNION CONNECTIONS IN SCOPE OF DELIОЧ. OF CONTACT UNIT | OVERCURRENT RELEASE VL 400 4-POLE, SYSTEM PROTECTION ETU20, LSI IR= 160...400A, OVERLOAD PROTECTION, ISD=1.5 TO 10 X IR, II=11 X IN SHORT-CIRCUIT PROTECTION N UNPROTECTED SCREWED UNION CONNECTIONS IN SCOPE OF DELIVERY OF CONTACT UNIT | UEBERSTROMAUSLOESER VL 400 4POLIG, ANLAGENSCHUTZ ETU20, LSI IR= 160...400A, UEBERLASTSCHUTZ, ISD=1,5 BIS 10 X IR, II=11 X IN KURZSCHLUSS-SCHUTZ, N UNGESCHUETZT SCHRAUBVERBINDUNGSANSCHLUESSE IM LIEFERUMFANG DER SCHALTEINHEIT | 1366.7693 | 1 | 1 | шт. | 17 | - | LF | - | P360 | 3740 | 113
3VL94406TF40 | 3VL9440-6TF40 | РАСЦЕПИТЕЛЬ VL 400 4-ПОЛЮСА, SYSTEM PROTECTION ETU20, LSI IR= 160...400A, OVERLOAD PROTECTION, ISD=1.5 TO 10 X IR, II=11 X IN SHORT-CIRCUIT PROTECTION N PROTECTED SCREWED UNION CONNECTIONS IN SCOPE OF DELIОЧ. OF CONTACT UNIT | OVERCURRENT RELEASE VL 400 4-POLE, SYSTEM PROTECTION ETU20, LSI IR= 160...400A, OVERLOAD PROTECTION, ISD=1.5 TO 10 X IR, II=11 X IN SHORT-CIRCUIT PROTECTION N PROTECTED SCREWED UNION CONNECTIONS IN SCOPE OF DELIVERY OF CONTACT UNIT | UEBERSTROMAUSLOESER VL 400 4POLIG, ANLAGENSCHUTZ ETU20, LSI IR= 160...400A, UEBERLASTSCHUTZ, ISD=1,5 BIS 10 X IR, II=11 X IN KURZSCHLUSS-SCHUTZ, N GESCHUETZT SCHRAUBVERBINDUNGSANSCHLUESSE IM LIEFERUMFANG DER SCHALTEINHEIT | 1522.9715 | 1 | 1 | шт. | 17 | - | LF | - | P360 | 3740 | 113
3VL94406TH40 | 3VL9440-6TH40 | РАСЦЕПИТЕЛЬ VL 400 4-ПОЛЮСА, SYSTEM PROTECTION ETU22, LSIG IR= 160...400A, OVERLOAD PROTECTION, ISD=1.5 TO 10 X IR, II=11 X IN SHORT-CIRCUIT PROTECTION N PROTECTED SCREWED UNION CONNECTIONS IN SCOPE OF DELIОЧ. OF CONTACT UNIT | OVERCURRENT RELEASE VL 400 4-POLE, SYSTEM PROTECTION ETU22, LSIG IR= 160...400A, OVERLOAD PROTECTION, ISD=1.5 TO 10 X IR, II=11 X IN SHORT-CIRCUIT PROTECTION N PROTECTED SCREWED UNION CONNECTIONS IN SCOPE OF DELIVERY OF CONTACT UNIT | UEBERSTROMAUSLOESER VL 400 4POLIG, ANLAGENSCHUTZ ETU22, LSIG IR= 160...400A, UEBERLASTSCHUTZ, ISD=1,5 BIS 10 X IR, II=11 X IN KURZSCHLUSS-SCHUTZ, N GESCHUETZT SCHRAUBVERBINDUNGSANSCHLUESSE IM LIEFERUMFANG DER SCHALTEINHEIT | 2043.6454 | 1 | 1 | шт. | 18 | - | LF | - | P360 | 3740 | 113
3VL94406TN40 | 3VL9440-6TN40 | РАСЦЕПИТЕЛЬ VL 400 4-ПОЛЮСА, SYSTEM PROTECTION ETU12, LIG IR= 160...400A, OVERLOAD PROTECTION, II= 1.25 TO 11 X IN, SHORT-CIRCUIT PROTECTION N PROTECTED SCREWED UNION CONNECTIONS IN SCOPE OF DELIОЧ. OF CONTACT UNIT | OVERCURRENT RELEASE VL 400 4-POLE, SYSTEM PROTECTION ETU12, LIG IR= 160...400A, OVERLOAD PROTECTION, II= 1.25 TO 11 X IN, SHORT-CIRCUIT PROTECTION N PROTECTED SCREWED UNION CONNECTIONS IN SCOPE OF DELIVERY OF CONTACT UNIT | UEBERSTROMAUSLOESER VL 400 4POLIG, ANLAGENSCHUTZ ETU12, LIG IR= 160...400A, UEBERLASTSCHUTZ, II= 1,25 BIS 11 X IN, KURZSCHLUSS-SCHUTZ, N GESCHUETZT SCHRAUBVERBINDUNGSANSCHLUESSE IM LIEFERUMFANG DER SCHALTEINHEIT | 1965.5443 | 1 | 1 | шт. | 17 | - | LF | - | P360 | 3740 | 113
3VL94406UH30 | 3VL9440-6UH30 | РАСЦЕПИТЕЛЬ VL 400 3-ПОЛ., SYSTEM PROTECTION LCD ETU40, LI/LS/LSI IR= 160...400A, OVERLOAD PROTECTION, ISD=1.5 TO 10 X IR, II=11 X IN SHORT-CIRCUIT PROTECTION SCREWED UNION CONNECTIONS IN SCOPE OF DELIVERY OF CONTACT UNIT | OVERCURRENT RELEASE VL 400 3-POLE, SYSTEM PROTECTION LCD ETU40, LI/LS/LSI IR= 160...400A, OVERLOAD PROTECTION, ISD=1.5 TO 10 X IR, II=11 X IN SHORT-CIRCUIT PROTECTION SCREWED UNION CONNECTIONS IN SCOPE OF DELIVERY OF CONTACT UNIT | UEBERSTROMAUSLOESER VL 400 3POLIG, ANLAGENSCHUTZ LCD ETU40, LI/LS/LSI IR= 160...400A, UEBERLASTSCHUTZ, ISD=1,5 BIS 10 X IR, II=11 X IN KURZSCHLUSS-SCHUTZ SCHRAUBVERBINDUNGSANSCHLUESSE IM LIEFERUMFANG DER SCHALTEINHEIT | 1796.3253 | 1 | 1 | шт. | 18 | 4011209903906 | LF | - | P360 | 3740 | 113
3VL94406UJ40 | 3VL9440-6UJ40 | РАСЦЕПИТЕЛЬ VL 400 4-ПОЛ., SYSTEM PROTECTION LCD ETU40, LI/LS/LSI IR= 160...400A, OVERLOAD PROTECTION, ISD=1.5 TO 10 X IR, II=11 X IN SHORT-CIRCUIT PROTECTION N PROTECTED SCREWED UNION CONNECTIONS IN SCOPE OF DELIVERY OF CONTACT UNIT | OVERCURRENT RELEASE VL 400 4-POLE, SYSTEM PROTECTION LCD ETU40, LI/LS/LSI IR= 160...400A, OVERLOAD PROTECTION, ISD=1.5 TO 10 X IR, II=11 X IN SHORT-CIRCUIT PROTECTION N PROTECTED SCREWED UNION CONNECTIONS IN SCOPE OF DELIVERY OF CONTACT UNIT | UEBERSTROMAUSLOESER VL 400 4POLIG, ANLAGENSCHUTZ LCD ETU40, LI/LS/LSI IR= 160...400A, UEBERLASTSCHUTZ, ISD=1,5 BIS 10 X IR, II=11 X IN KURZSCHLUSS-SCHUTZ, N GESCHUETZT SCHRAUBVERBINDUNGSANSCHLUESSE IM LIEFERUMFANG DER SCHALTEINHEIT | 2199.8477 | 1 | 1 | шт. | 17 | 4011209903937 | LF | - | P360 | 3740 | 113
3VL94406UL30 | 3VL9440-6UL30 | РАСЦЕПИТЕЛЬ VL 400 3-ПОЛ., SYSTEM PROTECTION LCD ETU42, LSIG 3 PHASES/3 WIRES IR= 160...400A, OVERLOAD PROTECTION, ISD=1.5 TO 10 X IR, II=11 X IN SHORT-CIRCUIT PROTECTION SCREWED UNION CONNECTIONS IN SCOPE OF DELIVERY OF CONTACT UNIT | OVERCURRENT RELEASE VL 400 3-POLE, SYSTEM PROTECTION LCD ETU42, LSIG 3 PHASES/3 WIRES IR= 160...400A, OVERLOAD PROTECTION, ISD=1.5 TO 10 X IR, II=11 X IN SHORT-CIRCUIT PROTECTION SCREWED UNION CONNECTIONS IN SCOPE OF DELIVERY OF CONTACT UNIT | UEBERSTROMAUSLOESER VL 400 3POLIG, ANLAGENSCHUTZ LCD ETU42, LSIG 3 PHASEN/3 LEITUNGEN IR= 160...400A, UEBERLASTSCHUTZ, ISD=1,5 BIS 10 X IR, II=11 X IN KURZSCHLUSS-SCHUTZ SCHRAUBVERBINDUNGSANSCHLUESSE IM LIEFERUMFANG DER SCHALTEINHEIT | 2056.6623 | 1 | 1 | шт. | 17 | 4011209903913 | LF | - | P360 | 3740 | 113
3VL94406UM30 | 3VL9440-6UM30 | РАСЦЕПИТЕЛЬ VL 400 3-ПОЛ., SYSTEM PROTECTION LCD ETU42, LSIG 3 PHASES/4 WIRES WITH CONNECTING LEAD IR= 160...400A, OVERLOAD PROTECTION, ISD=1.5 TO 10 X IR, II=11 X IN SHORT-CIRCUIT PROTECTION SCREWED UNION CONNECTIONS IN SCOPE OF DELIVERY OF CONTACT UNIT | OVERCURRENT RELEASE VL 400 3-POLE, SYSTEM PROTECTION LCD ETU42, LSIG 3 PHASES/4 WIRES WITH CONNECTING LEAD IR= 160...400A, OVERLOAD PROTECTION, ISD=1.5 TO 10 X IR, II=11 X IN SHORT-CIRCUIT PROTECTION SCREWED UNION CONNECTIONS IN SCOPE OF DELIVERY OF CONTA | UEBERSTROMAUSLOESER VL 400 3POLIG, ANLAGENSCHUTZ LCD ETU42, LSIG 3 PHASEN/4 LEITUNGEN MIT ANSCHLUSSLEITUNG IR= 160...400A, UEBERLASTSCHUTZ, ISD=1,5 BIS 10 X IR, II=11 X IN KURZSCHLUSS-SCHUTZ SCHRAUBVERBINDUNGSANSCHLUESSE IM LIEFERUMFANG DER SCHALTEINHEIT | 2056.6623 | 1 | 1 | шт. | 17 | 4011209903920 | LF | - | P360 | 3740 | 113
3VL94406UN40 | 3VL9440-6UN40 | РАСЦЕПИТЕЛЬ VL 400 4-ПОЛ., SYSTEM PROTECTION LCD ETU42, LSIG IR= 160...400A, OVERLOAD PROTECTION, ISD=1.5 TO 10 X IR, II=11 X IN SHORT-CIRCUIT PROTECTION N PROTECTED WITH EARTH FAULT PROTECTION SCREWED UNION CONNECTIONS IN SCOPE OF DELIVERY OF CONTACT UNI | OVERCURRENT RELEASE VL 400 4-POLE, SYSTEM PROTECTION LCD ETU42, LSIG IR= 160...400A, OVERLOAD PROTECTION, ISD=1.5 TO 10 X IR, II=11 X IN SHORT-CIRCUIT PROTECTION N PROTECTED WITH EARTH FAULT PROTECTION SCREWED UNION CONNECTIONS IN SCOPE OF DELIVERY OF CON | UEBERSTROMAUSLOESER VL 400 4POLIG, ANLAGENSCHUTZ LCD ETU42, LSIG IR= 160...400A, UEBERLASTSCHUTZ, ISD=1,5 BIS 10 X IR, II=11 X IN KURZSCHLUSS-SCHUTZ, N GESCHUETZT MIT ERDSCHLUSS-SCHUTZ SCHRAUBVERBINDUNGSANSCHLUESSE IM LIEFERUMFANG DER SCHALTEINHEIT | 2199.8477 | 1 | 1 | шт. | 17 | 4011209903944 | LF | - | P360 | 3740 | 113
3VL94407DC30 | 3VL9440-7DC30 | МАКС.РАСЦ. VL 400 3-ПОЛЮСА, ЗАЩИМТА СИСТЕМ ТЕРМОМАГНИТНЫЙ, LI IR= 320...400 A, ЗАЩИТА ОТ ПЕРЕГРУЗКИ | OVERCURRENT RELEASE VL 400 3-POLE, SYSTEM PROTECTION THERMO-MAGNETIC, LI IR= 320...400A, OVERLOAD PROTECTION II= 2000...4000A, SHORT-CIRCUIT PROTECTION SCREWED UNION CONNECTIONS IN SCOPE OF DELIVERY OF CONTACT UNIT | UEBERSTROMAUSLOESER VL 400 3POLIG, ANLAGENSCHUTZ THERMO MAGNETISCH, LI IR= 320...400A, UEBERLASTSCHUTZ II= 2000...4000A, KURZSCHLUSS-SCHUTZ SCHRAUBVERBINDUNGS- ANSCHLUESSE IM LIEFERUMFANG DER SCHALTEINHEIT | 702.9099 | 1 | 1 | шт. | 17 | 4011209664647 | LF | - | P360 | 3740 | 113
3VL94407EC40 | 3VL9440-7EC40 | МАКС.РАСЦ. VL 400 4-ПОЛЮСА, ЗАЩИМТА СИСТЕМ ТЕРМОМАГНИТНЫЙ, LI IR=320...400 A, ЗАЩИТА ОТ ПЕРЕГРУЗКИ , II= 2000...4000 A, | OVERCURRENT RELEASE VL 400 4-POLE, SYSTEM PROTECTION THERMO-MAGNETIC, LI IR=320...400A, OVERLOAD PROT., II= 2000...4000A, SHORT-CIRCUIT PROTECTION N PROTECTED (60%) SCREWED UNION CONNECTIONS IN SCOPE OF DELIVERY OF CONTACT UNIT | UEBERSTROMAUSLOESER VL 400 4POLIG, ANLAGENSCHUTZ THERMO-MAGNETISCH, LI IR=320...400A, UEBERLASTSCHUTZ, II= 2000...4000A, KURZSCHLUSS-SCHUTZ, N GESCHUETZT (60%) SCHRAUBVERBINDUNGSANSCHLUESSE IM LIEFERUMFANG DER SCHALTEINHEIT | 1053.0632 | 1 | 1 | шт. | 17 | 4011209664579 | LF | - | P360 | 3740 | 113
3VL94407EJ40 | 3VL9440-7EJ40 | МАКС.РАСЦ. VL 400 4-ПОЛЮСА, ЗАЩИМТА СИСТЕМ ТЕРМОМАГНИТНЫЙ, LI IR= 320...400 A, ЗАЩИТА ОТ ПЕРЕГРУЗКИ , | OVERCURRENT RELEASE VL 400 4-POLE, SYSTEM PROTECTION THERMO-MAGNETIC, LI IR= 320...400A, OVERLOAD PROTECTION, II= 2000...4000A, SHORT-CIRCUIT PROTECTION N UNPROTECTED SCREWED UNION CONNECTIONS IN SCOPE OF DELIVERY OF CONTACT UNIT | UEBERSTROMAUSLOESER VL 400 4POLIG, ANLAGENSCHUTZ THERMO-MAGNETISCH, LI IR= 320...400A, UEBERLASTSCHUTZ, II= 2000...4000A, KURZSCHLUSS-SCHUTZ, N UNGESCHUETZT SCHRAUBVERBINDUNGSANSCHLUESSE IM LIEFERUMFANG DER SCHALTEINHEIT | 912.4812 | 1 | 1 | шт. | 17 | 4011209664593 | LF | - | P360 | 3740 | 113
3VL94407EM40 | 3VL9440-7EM40 | МАКС.РАСЦ. VL 400 4-ПОЛЮСА, ЗАЩИМТА СИСТЕМ ТЕРМОМАГНИТНЫЙ, LI IR=320...400 A, ЗАЩИТА ОТ ПЕРЕГРУЗКИ , II= 2000...4000 A, | OVERCURRENT RELEASE VL 400 4-POLE, SYSTEM PROTECTION THERMO-MAGNETIC, LI IR=320...400A, OVERLOAD PROT., II= 2000...4000A, SHORT-CIRCUIT PROTECTION N PROTECTED (100%) SCREWED UNION CONNECTIONS IN SCOPE OF DELIVERY OF CONTACT UNIT | UEBERSTROMAUSLOESER VL 400 4POLIG, ANLAGENSCHUTZ THERMO-MAGNETISCH, LI IR=320...400A, UEBERLASTSCHUTZ, II= 2000...4000A, KURZSCHLUSS-SCHUTZ, N GESCHUETZT (100%) SCHRAUBVERBINDUNGSANSCHLUESSE IM LIEFERUMFANG DER SCHALTEINHEIT | 1053.0632 | 1 | 1 | шт. | 17 | 4011209664609 | LF | - | P360 | 3740 | 113
3VL94408TC00 | 3VL9440-8TC00 | ПРИНАДЛЕЖНОСТЬ ДЛЯ VL400 ТРАНСФОРМАТОР ТОКА ДЛЯ ЗАЩИТЫ ОТ ПЕРЕГРУЗКИ В N-ПРОВОДНИКЕ И КЗ НА ЗЕМЛЮ IN=315A/400A | ACCESSORY FOR VL400, CURRENT TRANSFORMER FOR OVERLOAD PROTECTION OF THE N-CONDUCTOR AND FOR EARTH-FAULT PROTECTION IN=315/400A | ZUBEHOER FUER VL400, STROMWANDLER FUER UEBERLASTSCHUTZ DER N-LEITER UND FUER ERDSCHLUSSSCHUTZ IN= 315A/400A | 283.7673 | 1 | 1 | шт. | 17 | 4011209667907 | LF | - | P360 | 3740 | 113
3VL94408TT01 | 3VL9440-8TT01 | принадл. к авт.выключ VL NEUT CT 250A J FRAME | BREAKER VL NEUT CT 250A J FRAME CAT NUMBER NGSL400 | BREAKER VL NEUT CT 250A J FRAME CAT NUMBER NGSL400 | 699.0048 | 1 | 1 | шт. | 25 | - | LF | - | P360 | 3742 | 113
3VL94604PS31 | 3VL9460-4PS31 | АКСЕССУАР ДЛЯ АВТ. ВЫКЛЮЧАТЕЛЬ VL 630 (LG FRAME) V-ТИП CONTACT KIT 3P (6 TERMINALS, 1 TRIPPING PIN) | ACCESSORY FOR CIRCUIT-BREAKER VL 630 (LG FRAME) V-TYPE CONTACT KIT 3P (6 TERMINALS, 1 TRIPPING PIN) | ZUBEHOER FUER LEISTUNGSSCHALTER VL 630 (LG-FRAME) KIT MESSERKONTAKT 3P (6 ANSCHLUESSKONTAKTEN, 1 AUSLOESESTIFT) | 364.4718 | 1 | 1 | шт. | 20 | 4011209677197 | LF | - | P360 | 3742 | 113
3VL94604RM31 | 3VL9460-4RM31 | принадл. к авт.выключ VL REAR STUD FLAT 2SH+1LONG L | BREAKER VL REAR STUD FLAT 2SH+1 | BREAKER VL REAR STUD FLAT 2SH+1 | 1166.3098 | 1 | 1 | шт. | 26 | - | LF | - | P360 | 3742 | 113
3VL94604RP01 | 3VL9460-4RP01 | принадл. к авт.выключ VL REAR STUD LONG FLAT TRML L | BREAKER VL REAR STUD LONG FLAT CAT NUMBER RTLLLF | BREAKER VL REAR STUD LONG FLAT | 466.0032 | 1 | 1 | шт. | 25 | - | LF | - | P360 | 3742 | 113
3VL94604TB01 | 3VL9460-4TB01 | принадл. к авт.выключ VL STD NUT KEEPER L принадл. | BREAKER VL STD NUT KEEPER L ACC CAT NUMBER TNKL | BREAKER VL STD NUT KEEPER L ACC | 17.0579 | 1 | 1 | шт. | 25 | - | LF | - | P360 | 3742 | 113
3VL94604TF30 | 3VL9460-4TF30 | АКСЕССУАР ДЛЯ VL400, CIRCULAR COND. TERMINAL COMPRISES 3 CIRC. CONDUCTOR TERMINALS AND TERMINAL COVER 3-ПОЛ. | ACCESSORY FOR VL400, CIRCULAR COND. TERMINAL COMPRISES 3 CIRC. CONDUCTOR TERMINALS AND TERMINAL COVER 3-POLE | ZUBEHOER FUER VL400, RUNDLEITER-ANSCHLUSSKLEMME BESTEHT AUS 3 RUNDLEITERKLEMMEN UND KLEMMENABDECKUNG 3POLIG | 246.0185 | 1 | 1 | шт. | 20 | 4011209858398 | LF | - | P360 | 3740 | 113
3VL94604TF31 | 3VL9460-4TF31 | АКСЕССУАР ДЛЯ VL400, CIRCULAR COND. TERMINAL COMPRISES 3 CIRC. CONDUCTOR TERMINALS AND TERMINAL COVER 3-ПОЛ. | ACCESSORY FOR VL400, CIRCULAR COND. TERMINAL COMPRISES 3 CIRC. CONDUCTOR TERMINALS AND TERMINAL COVER 3-POLE | ZUBEHOER FUER VL400, RUNDLEITER-ANSCHLUSSKLEMME BESTEHT AUS 3 RUNDLEITERKLEMMEN UND KLEMMENABDECKUNG 3POLIG | 315.0078 | 1 | 1 | шт. | 20 | 4011209676565 | LF | - | P360 | 3740 | 113
3VL94604TF40 | 3VL9460-4TF40 | АКСЕССУАР ДЛЯ VL400, CIRCULAR COND. TERMINAL COMPRISES 4 CIRC. CONDUCTOR TERMINALS AND TERMINAL COVER 4-ПОЛ. | ACCESSORY FOR VL400, CIRCULAR COND. TERMINAL COMPRISES 4 CIRC. CONDUCTOR TERMINALS AND TERMINAL COVER 4-POLE | ZUBEHOER FUER VL400, RUNDLEITER-ANSCHLUSSKLEMME BESTEHT AUS 4 RUNDLEITERKLEMMEN UND KLEMMENABDECKUNG 4POLIG | 325.4212 | 1 | 1 | шт. | 20 | 4011209858404 | LF | - | P360 | 3740 | 113
3VL94604TN31 | 3VL9460-4TN31 | АКСЕССУАР ДЛЯ VL400 BOX TERMINALS COMPRISES 3 BOX TERMINALS AND TERMINAL COVER 3-ПОЛ. | ACCESSORY FOR VL400 BOX TERMINALS COMPRISES 3 BOX TERMINALS AND TERMINAL COVER 3-POLE | ZUBEHOER FUER VL400 RAHMENKLEMMEN BESTEHT AUS 3 RAHMENKLEMMEN UND KLEMMENABDECKUNG 3POLIG | 246.0185 | 1 | 1 | шт. | 20 | 4011209835160 | LF | - | P360 | 3740 | 113
3VL94604TX21 | 3VL9460-4TX21 | принадл. к авт.выключ LG LUGS KIT OF 2 CUAL LINE | BREAKER LG LUGS KIT OF 2 CUAL L CAT NUMBER 2TA2LG600LN | BREAKER LG LUGS KIT OF 2 CUAL L CAT NUMBER 2TA2LG600LN | 125.3523 | 1 | 1 | шт. | 25 | - | LF | - | P360 | 3742 | 113
3VL94604TX33 | 3VL9460-4TX33 | принадл. к авт.выключ LG LUG, KIT OF 3 POWER TAP CUAL | BREAKER LG LUG, KIT OF 3 POWER CAT NUMBER 3TA2LG600LNP | BREAKER LG LUG, KIT OF 3 POWER | 247.3202 | 1 | 1 | шт. | 26 | - | LF | - | P360 | 3742 | 113
3VL94604TX61 | 3VL9460-4TX61 | принадл. к авт.выключ LG LUGS KIT OF 3 CU ONLY LINE | BREAKER LG LUGS KIT OF 3 CU ONL CAT NUMBER 3TC2LG600LN | BREAKER LG LUGS KIT OF 3 CU ONL | 402.2207 | 1 | 1 | шт. | 25 | - | LF | - | P360 | 3742 | 113
3VL94604TY21 | 3VL9460-4TY21 | принадл. к авт.выключ LG LUGS KIT OF 2 CUAL LOAD | BREAKER LG LUGS KIT OF 2 CUAL L CAT NUMBER 2TA2LG600LD | BREAKER LG LUGS KIT OF 2 CUAL L CAT NUMBER 2TA2LG600LD | 125.3523 | 1 | 1 | шт. | 25 | - | LF | - | P360 | 3742 | 113
3VL94604TY33 | 3VL9460-4TY33 | принадл. к авт.выключ LG LUGS KIT OF 3 POWER TAP CUAL | BREAKER LG LUGS KIT OF 3 POWER CAT NUMBER 3TA2LG600LDPT | BREAKER LG LUGS KIT OF 3 POWER | 247.3202 | 1 | 1 | шт. | 26 | - | LF | - | P360 | 3742 | 113
3VL94604TY61 | 3VL9460-4TY61 | принадл. к авт.выключ LG LUGS KIT OF 3 CU ONLY LOAD | BREAKER LG LUGS KIT OF 3 CU ONL CAT NUMBER 3TC2LG600LD | BREAKER LG LUGS KIT OF 3 CU ONL | 402.2207 | 1 | 1 | шт. | 25 | - | LF | - | P360 | 3742 | 113
3VL94608SB41 | 3VL9460-8SB41 | принадл. к авт.выключ VL J FRM MNTG SCREW KIT (4PCS) | BREAKER VL J FRM MNTG SCREW KIT CAT NUMBER MSKL4 | BREAKER VL J FRM MNTG SCREW KIT | 19.0046 | 1 | 1 | шт. | 25 | - | LF | - | P360 | 3742 | 113
3VL94754TD01 | 3VL9475-4TD01 | принадл. к авт.выключ VL LUG CU/AL 750KCMIL JFR принадл. | BREAKER VL LUG CU/AL 750KCMIL J CAT NUMBER TA1JG750 | BREAKER VL LUG CU/AL 750KCMIL J | 62.7412 | 1 | 1 | шт. | 25 | - | LF | - | P360 | 3742 | 113
3VL94754TD11 | 3VL9475-4TD11 | принадл. к авт.выключ JG LUG, CU ONLY | BREAKER JG LUG, CU ONLY TC1JG750 | BREAKER JG LUG, CU ONLY | 134.0736 | 1 | 1 | шт. | 25 | - | LF | - | P360 | 3742 | 113
3VL95003HR10 | 3VL9500-3HR10 | SIDE ROTARY OPER. MECHANISM 3VL5 W/ 600MM BOWDEN WIRE ROTARY HANDLE BLACK | SIDE ROTARY OPER. MECHANISM 3VL5 W/ 600MM BOWDEN WIRE ROTARY HANDLE BLACK | SEITENWANDDREHANTRIEB 3VL5 MIT 600MM BOWDENZUG DREHGRIFF SCHWARZ | 290.2758 | 1 | 1 | шт. | 18 | 4011209700758 | LF | - | P360 | 3740 | 113
3VL95003HR11 | 3VL9500-3HR11 | SIDE ROTARY OPER. MECHANISM 3VL5 W/ 600MM BOWDEN WIRE ROTARY HANDLE RED/YELLOW | SIDE ROTARY OPER. MECHANISM 3VL5 W/ 600MM BOWDEN WIRE ROTARY HANDLE RED/YELLOW | SEITENWANDDREHANTRIEB 3VL5 MIT 600MM BOWDENZUG DREHGRIFF ROT/GELB | 286.3707 | 1 | 1 | шт. | 18 | 4011209700789 | LF | - | P360 | 3740 | 113
3VL95003HR20 | 3VL9500-3HR20 | SIDE ROTARY OPER. MECHANISM 3VL5 W/ 1000MM BOWDEN WIRE ROTARY HANDLE BLACK | SIDE ROTARY OPER. MECHANISM 3VL5 W/ 1000MM BOWDEN WIRE ROTARY HANDLE BLACK | SEITENWANDDREHANTRIEB 3VL5 MIT 1000MM BOWDENZUG DREHGRIFF SCHWARZ | 300.6892 | 1 | 1 | шт. | 18 | 4011209700765 | LF | - | P360 | 3740 | 113
3VL95003HR21 | 3VL9500-3HR21 | SIDE ROTARY OPER. MECHANISM 3VL5 W/ 1000MM BOWDEN WIRE ROTARY HANDLE RED/YELLOW | SIDE ROTARY OPER. MECHANISM 3VL5 W/ 1000MM BOWDEN WIRE ROTARY HANDLE RED/YELLOW | SEITENWANDDREHANTRIEB 3VL5 MIT 1000MM BOWDENZUG DREHGRIFF ROT/GELB | 294.1808 | 1 | 1 | шт. | 18 | 4011209700796 | LF | - | P360 | 3740 | 113
3VL95003HR30 | 3VL9500-3HR30 | SIDE ROTARY OPER. MECHANISM 3VL5 W/ 1500MM BOWDEN WIRE ROTARY HANDLE BLACK | SIDE ROTARY OPER. MECHANISM 3VL5 W/ 1500MM BOWDEN WIRE ROTARY HANDLE BLACK | SEITENWANDDREHANTRIEB 3VL5 MIT 1500MM BOWDENZUG DREHGRIFF SCHWARZ | 307.1977 | 1 | 1 | шт. | 18 | 4011209700772 | LF | - | P360 | 3740 | 113
3VL95003HR31 | 3VL9500-3HR31 | SIDE ROTARY OPER. MECHANISM 3VL5 W/ 1500MM BOWDEN WIRE ROTARY HANDLE RED/YELLOW | SIDE ROTARY OPER. MECHANISM 3VL5 W/ 1500MM BOWDEN WIRE ROTARY HANDLE RED/YELLOW | SEITENWANDDREHANTRIEB 3VL5 MIT 1500MM BOWDENZUG DREHGRIFF ROT/GELB | 301.9909 | 1 | 1 | шт. | 18 | 4011209700802 | LF | - | P360 | 3740 | 113
3VL95003HS10 | 3VL9500-3HS10 | BOWDEN WIRE, SEPARATE LENGTH 600M | BOWDEN WIRE, SEPARATE LENGTH 600M | BOWDENZUG EINZELN LAENGE 600M | 70.6815 | 1 | 1 | шт. | 17 | 4011209717992 | LF | - | P360 | 3740 | 113
3VL95003HS20 | 3VL9500-3HS20 | BOWDEN WIRE, SEPARATE LENGTH 1000M | BOWDEN WIRE, SEPARATE LENGTH 1000M | BOWDENZUG EINZELN LAENGE 1000M | 70.6815 | 1 | 1 | шт. | 17 | 4011209718005 | LF | - | P360 | 3740 | 113
3VL95003HS30 | 3VL9500-3HS30 | BOWDEN WIRE, SEPARATE LENGTH 1500M | BOWDEN WIRE, SEPARATE LENGTH 1500M | BOWDENZUG EINZELN LAENGE 1500M | 70.6815 | 1 | 1 | шт. | 17 | 4011209718012 | LF | - | P360 | 3740 | 113
3VL95004EC30 | 3VL9500-4EC30 | ПРИНАДЛЕЖНОСТЬ ДЛЯ VL630 ПЕРЕДНЕЕ ШИННОЕ ПОДСОЕДИНЕНИЕ КОМПЛЕКТ ИЗ 3 ЧАСТЕЙ 3-Х ПОЛЮСНЫЙ | ACCESSORY FOR VL630, FRONT BUS-BAR CONNECTION SET OF 3 PCS 3 POLE | ZUBEHOER FUER VL630, FRONTSEITIGE ANSCHLUSS-SCHIENEN BESTEHT AUS 3 ANSCHL 3POLIG | 70.2968 | 1 | 1 | шт. | 17 | 4011209476554 | LF | - | P360 | 3740 | 113
3VL95004EC40 | 3VL9500-4EC40 | ПРИНАДЛЕЖНОСТЬ ДЛЯ VL630 ПЕРЕДНЕЕ ШИННОЕ ПОДСОЕДИНЕНИЕ КОМПЛЕКТ ИЗ 4 ЧАСТЕЙ 4-Х ПОЛЮСНЫЙ | ACCESSORY FOR VL630, FRONT CONNECTION BAR COMPRISES 4 CONNECTIONS 4-POLE | ZUBEHOER FUER VL630, FRONTSEITIGE ANSCHLUSS-SCHIENEN BESTEHT AUS 4 ANSCHL 4POLIG | 93.3366 | 1 | 1 | шт. | 17 | 4011209476547 | LF | - | P360 | 3740 | 113
3VL95004ED30 | 3VL9500-4ED30 | ПРИНАДЛЕЖНОСТЬ ДЛЯ VL630 ПЕРЕДНЕЕ ШИННОЕ ПОДСОЕДИНЕНИЕ (С УВЕЛИЧЕННЫМИ РАСТОЯНИЯМИ МЕЖДУ ПОЛЮСАМИ) КОМПЛЕКТ ИЗ 3 ЧАСТЕЙ 3-Х ПОЛЮСНЫЙ | ACCESSORY FOR VL630, FRONT CONNECTION BARS INCREASED POLE SPACING COMPRISES 3 TERMINALS 3-POLE | ZUBEHOER FUER VL630, FRONTSEITIGE ANSCHLUSSSCHIENEN VERGROESSERTER POLABSTAND BESTEHT AUS 3 ANSCHLUESSEN 3POLIG | 115.5955 | 1 | 1 | шт. | 17 | 4011209476530 | LF | - | P360 | 3740 | 113
3VL95004ED40 | 3VL9500-4ED40 | ПРИНАДЛЕЖНОСТЬ ДЛЯ VL630 ПЕРЕДНЕЕ ШИННОЕ ПОДСОЕДИНЕНИЕ (С УВЕЛИЧЕННЫМИ РАСТОЯНИЯМИ МЕЖДУ ПОЛЮСАМИ) КОМПЛЕКТ ИЗ 4 ЧАСТЕЙ 4-Х ПОЛЮСНЫЙ | ACCESSORY FOR VL630, FRONT CONNECTION BARS INCREASED POLE SPACING COMPRISES 4 TERMINALS 4-POLE | ZUBEHOER FUER VL630, FRONTSEITIGE ANSCHLUSSSCHIENEN VERGROESSERTER POLABSTAND BESTEHT AUS 4 ANSCHLUESSEN 4POLIG | 154.9005 | 1 | 1 | шт. | 17 | 4011209476523 | LF | - | P360 | 3740 | 113
3VL95004PA30 | 3VL9500-4PA30 | ПРИНАДЛЕЖНОСТЬ ДЛЯ VL630 ВТЫЧНОЙ ЦОКОЛЬ МОНТАЖНЫЙ КОМПЛЕКТ ЗАДНЕЕ ПОДКЛЮЧЕНИЕ 3-Х ПОЛЮСНЫЙ | ACCESSORY FOR VL630, PLUG IN SOCKET KIT ASSEMBLY REAR CONNECTORS 3 POLE | ZUBEHOER FUER VL630, STECKSOCKELBAUSATZ RUECKSEITIGER ANSCHLUSS 3POLIG | 756.279 | 1 | 1 | шт. | 17 | 4011209476516 | LF | - | P360 | 3740 | 113
3VL95004PA40 | 3VL9500-4PA40 | ПРИНАДЛЕЖНОСТЬ ДЛЯ VL400 ВТЫЧНОЙ ЦОКОЛЬ МОНТАЖНЫЙ КОМПЛЕКТ ЗАДНЕЕ ПОДКЛЮЧЕНИЕ 4-Х ПОЛЮСНЫЙ | ACCESSORY FOR VL630, PLUG IN SOCKET KIT ASSEMBLY REAR CONNECTORS 4 POLE | ZUBEHOER FUER VL630, STECKSOCKELBAUSATZ RUECKSEITIGER ANSCHLUSS 4POLIG | 1004.9008 | 1 | 1 | шт. | 17 | 4011209476509 | LF | - | P360 | 3740 | 113
3VL95004PC30 | 3VL9500-4PC30 | ПРИНАДЛЕЖНОСТЬ ДЛЯ VL400 ВТЫЧНОЙ ЦОКОЛЬ МОНТАЖНЫЙ КОМПЛЕКТ ФРОНТАЛЬНОЕ ПОДКЛЮЧЕНИЕ 3-Х ПОЛЮСНЫЙ | ACCESSORY FOR VL630, PLUG IN SOCKET KIT ASSEMBLY FRONT CONNECTORS 3 POLE | ZUBEHOER FUER VL630, STECKSOCKELBAUSATZ FRONTSEITIGER ANSCHLUSS 3POLIG | 756.279 | 1 | 1 | шт. | 17 | 4011209476493 | LF | - | P360 | 3740 | 113
3VL95004PC40 | 3VL9500-4PC40 | ПРИНАДЛЕЖНОСТЬ ДЛЯ VL400 ВТЫЧНОЙ ЦОКОЛЬ МОНТАЖНЫЙ КОМПЛЕКТ ФРОНТАЛЬНОЕ ПОДКЛЮЧЕНИЕ 4-Х ПОЛЮСНЫЙ | ACCESSORY FOR VL630, PLUG IN SOCKET KIT ASSEMBLY FRONT CONNECTORS 4 POLE | ZUBEHOER FUER VL630, STECKSOCKELBAUSATZ FRONTSEITIGER ANSCHLUSS 4POLIG | 1004.9008 | 1 | 1 | шт. | 17 | 4011209476486 | LF | - | P360 | 3740 | 113
3VL95004PF00 | 3VL9500-4PF00 | ПРИНАДЛЕЖНОСТИ ДЛЯ VL630, TRIGGER PIN + SPRING | ACCESSORIES FOR VL630, TRIGGER PIN + SPRING | ZUBEHOER FUER VL630, AUSLOESESTIFT + FEDER | 42.5651 | 1 | 1 | шт. | 17 | 4011209760042 | LF | - | P360 | 3740 | 113
3VL95004PS30 | 3VL9500-4PS30 | ПРИНАДЛЕЖНОСТИ ДЛЯ АВТ. ВЫКЛЮЧАТЕЛЬ VL 630 НАБОР ГЛ.КОНТАКТОВ 3P (6 CONNECTION CONTACTS, 1 TRIGGER PIN) | ACCESSORIES FOR CIRCUIT-BREAKER VL 630 KIT MEAS. CONTACT 3P (6 CONNECTION CONTACTS, 1 TRIGGER PIN) | ZUBEHOER FUER LEISTUNGSSCHALTER VL 630 KIT MESSERKONTAKT 3P (6 ANSCHLUESSKONTAKTEN, 1 AUSLOESESTIFT) | 303.2926 | 1 | 1 | шт. | 17 | 4011209760059 | LF | - | P360 | 3740 | 113
3VL95004PS40 | 3VL9500-4PS40 | ПРИНАДЛЕЖНОСТИ ДЛЯ АВТ. ВЫКЛЮЧАТЕЛЬ VL 630 НАБОР ГЛ.КОНТАКТОВ 4P (8 CONNECTION CONTACTS, 1 TRIGGER PIN) | ACCESSORIES FOR CIRCUIT-BREAKER VL 630 KIT MEAS. CONTACT 4P (8 CONNECTION CONTACTS, 1 TRIGGER PIN) | ZUBEHOER FUER LEISTUNGSSCHALTER VL 630 KIT MESSERKONTAKT 4P (8 ANSCHLUESSKONTAKTEN, 1 AUSLOESESTIFT) | 403.5224 | 1 | 1 | шт. | 17 | 4011209760066 | LF | - | P360 | 3740 | 113
3VL95004RG00 | 3VL9500-4RG00 | ПРИНАДЛЕЖНОСТЬ ДЛЯ VL630 ПЛОСКАЯ ШИНА 1 ШТ. | ACCESSORY FOR VL630, FLAT BUS 1 PIECE | ZUBEHOER FUER VL630, FLACH ANSCHLUSSSCHIENEN BESTEHT AUS 1 ANSCHL | 48.5529 | 1 | 1 | шт. | 17 | 4011209476479 | LF | - | P360 | 3740 | 113
3VL95004RH30 | 3VL9500-4RH30 | ПРИНАДЛЕЖНОСТЬ ДЛЯ VL630 КОМПЛЕКТ ПЛОСКИХ ШИН КОМПЛЕКТ ИЗ 3 ЧАСТЕЙ 3-Х ПОЛЮСНЫЙ | ACCESSORY FOR VL630, SET FLAT BUS SET OF 3 PCS 3 POLE | ZUBEHOER FUER VL630, FLACH ANSCHLUSSSCHIENEN BESTEHT AUS 3 ANSCHL 3 POLIG | 144.487 | 1 | 1 | шт. | 17 | 4011209476462 | LF | - | P360 | 3740 | 113
3VL95004RH40 | 3VL9500-4RH40 | ПРИНАДЛЕЖНОСТЬ ДЛЯ VL630 КОМПЛЕКТ ПЛОСКИХ ШИН КОМПЛЕКТ ИЗ 4 ЧАСТЕЙ 4-Х ПОЛЮСНЫЙ | ACCESSORY FOR VL630, SET FLAT BUS SET OF 4 PCS 4 POLE | ZUBEHOER FUER VL630, FLACH ANSCHLUSSSCHIENEN BESTEHT AUS 3 ANSCHLCHL 4 POLIG | 192.6494 | 1 | 1 | шт. | 17 | 4011209476455 | LF | - | P360 | 3740 | 113
3VL95004TA30 | 3VL9500-4TA30 | ПРИНАДЛЕЖНОСТЬ ДЛЯ VL630 ПРИСОЕДИНЕНИЕ С ВИНТОВОЙ МЕТРИЧЕСКОЙ РЕЗЬБОЙ 1 КОМПЛЕКТ = 3 ШТ. | ACCESSORY FOR VL630, NUT PLATE METRIC CONSISTS OF 3 PIECES 3 POLE | ZUBEHOER FUER VL630, ANSCHLUSS MIT SCHRAUBVERBINDUNG METRISCHES GEWINDE BESTEHT AUS 3 ANSCHL | 71.853 | 1 | 1 | шт. | 25 | 4011209760110 | LF | - | P360 | 3740 | 113
3VL95004TA40 | 3VL9500-4TA40 | ПРИНАДЛЕЖНОСТЬ ДЛЯ VL630 ПРИСОЕДИНЕНИЕ С ВИНТОВОЙ МЕТРИЧЕСКОЙ РЕЗЬБОЙ 1 КОМПЛЕКТ = 4 ШТ. | ACCESSORY FOR VL630, NUT PLATE METRIC CONSISTS OF 4 PIECES | ZUBEHOER FUER VL630, ANSCHLUSS MIT SCHRAUBVERBINDUNG METRISCHES GEWINDE BESTEHT AUS 4 ANSCHL | 95.4135 | 1 | 1 | шт. | 25 | 4011209760127 | LF | - | P360 | 3740 | 113
3VL95004TG30 | 3VL9500-4TG30 | ПРИНАДЛЕЖНОСТЬ ДЛЯ VL630 КЛЕММА ДЛЯ КАБЕЛЯ (CU ИЛИ AL) КОМПЛЕКТ ИЗ 3 ЧАСТЕЙ 3-Х ПОЛЮСНЫЙ | ACCESSORY FOR VL630, TERMINAL FOR CABLE (CU OR AL) SET OF 3 PCS 3 POLE | ZUBEHOER FUER VL630, MEHRFACH-EINSPEISEKLEMME FUER CU/AL FUER 2 LEITER PRO KLEMME 1SATZ = 3STUECK | 165.314 | 1 | 1 | шт. | 25 | 4011209476424 | LF | - | P360 | 3740 | 113
3VL95004TG40 | 3VL9500-4TG40 | ПРИНАДЛЕЖНОСТЬ ДЛЯ VL630 КЛЕММА ДЛЯ КАБЕЛЯ (CU ИЛИ AL) КОМПЛЕКТ ИЗ 4 ЧАСТЕЙ 4-Х ПОЛЮСНЫЙ | ACCESSORY FOR VL630, TERMINAL FOR CABLE (CU OR AL) SET OF 4 PCS 4 POLE | ZUBEHOER FUER VL630, MEHRFACH-EINSPEISEKLEMME FUER CU/AL FUER 2 LEITER PRO KLEMME 1SATZ = 4STUECK | 222.5881 | 1 | 1 | шт. | 25 | 4011209476417 | LF | - | P360 | 3740 | 113
3VL95004TT30 | 3VL9500-4TT30 | ПРИНАДЛЕЖНОСТИ ДЛЯ VL630, CONNECTION CLAMPING PLATE ДЛЯ FLEXIBLE FLAT CU RAIL WITH AUX. CONNECTING LEAD CONSISTING OF 3 PIECE 3-ПОЛЮСА | ACCESSORIES FOR VL630, CONNECTION CLAMPING PLATE FOR FLEXIBLE FLAT CU RAIL WITH AUX. CONNECTING LEAD CONSISTING OF 3 PIECE 3-POLE | ZUBEHOER FUER VL630, ANSCHLUSSKLEMMPLATTE FUER FEXIBLE FLACHE CU-SCHIENE MIT HILFSLEITERANSCHLUSS BESTEHT AUS 3 STUECK 3POLIG | 135.3752 | 1 | 1 | шт. | 17 | 4011209657137 | LF | - | P360 | 3740 | 113
3VL95004TT40 | 3VL9500-4TT40 | ПРИНАДЛЕЖНОСТИ ДЛЯ VL630, CONNECTION CLAMPING PLATE ДЛЯ FLEXIBLE FLAT CU RAIL WITH AUX. CONNECTING LEAD CONSISTING OF 4 PIECE 4-ПОЛЮСА | ACCESSORIES FOR VL630, CONNECTION CLAMPING PLATE FOR FLEXIBLE FLAT CU RAIL WITH AUX. CONNECTING LEAD CONSISTING OF 4 PIECE 4-POLE | ZUBEHOER FUER VL630, ANSCHLUSSKLEMMPLATTE FUER FEXIBLE FLACHE CU-SCHIENE MIT HILFSLEITERANSCHLUSS BESTEHT AUS 4 STUECK 4POLIG | 178.3308 | 1 | 1 | шт. | 17 | 4011209657120 | LF | - | P360 | 3740 | 113
3VL95004WA30 | 3VL9500-4WA30 | ПРИНАДЛЕЖНОСТЬ ДЛЯ VL630 ВЫКАТНАЯ КОРЗИНА МОНТАЖНЫЙ КОМПЛЕКТ ЗАДНЕЕ ПОДКЛЮЧЕНИЕ 3-Х ПОЛЮСНЫЙ | ACCESSORY FOR VL630, DRAW OUT ASSEMBLY REAR CONNECTORS 3 POLES | ZUBEHOER FUER VL630, EINSCHUBAUSFUEHRUNG, BAUSATZ RUECKSEITIGER ANSCHLUSS 3POLIG | 1188.4384 | 1 | 1 | шт. | 17 | 4011209760134 | LF | - | P360 | 3740 | 113
3VL95004WA40 | 3VL9500-4WA40 | ПРИНАДЛЕЖНОСТЬ ДЛЯ VL630 ВЫКАТНАЯ КОРЗИНА МОНТАЖНЫЙ КОМПЛЕКТ ЗАДНЕЕ ПОДКЛЮЧЕНИЕ 4-Х ПОЛЮСНЫЙ | ACCESSORY FOR VL630, DRAW OUT ASSEMBLY REAR CONNECTORS 4 POLES | ZUBEHOER FUER VL630, EINSCHUBAUSFUEHRUNG, BAUSATZ RUECKSEITIGER ANSCHLUSS 4POLIG | 1575.0388 | 1 | 1 | шт. | 17 | 4011209760141 | LF | - | P360 | 3740 | 113
3VL95004WC30 | 3VL9500-4WC30 | ПРИНАДЛЕЖНОСТЬ ДЛЯ VL630 ВЫКАТНАЯ КОРЗИНА МОНТАЖНЫЙ КОМПЛЕКТ ФРОНТАЛЬНОЕ ПОДКЛЮЧЕНИЕ 3-Х ПОЛЮСНЫЙ | ACCESSORY FOR VL630, DRAW OUT ASSEMBLY FRONT CONNECTORS 3 POLES | ZUBEHOER FUER VL630, EINSCHUBAUSFUEHRUNG, BAUSATZ FRONTSEITIGER ANSCHLUSS 3POLIG | 1188.4384 | 1 | 1 | шт. | 17 | 4011209760158 | LF | - | P360 | 3740 | 113
3VL95004WC40 | 3VL9500-4WC40 | ПРИНАДЛЕЖНОСТЬ ДЛЯ VL630 ВЫКАТНАЯ КОРЗИНА МОНТАЖНЫЙ КОМПЛЕКТ ФРОНТАЛЬНОЕ ПОДКЛЮЧЕНИЕ 4-Х ПОЛЮСНЫЙ | ACCESSORY FOR VL630, DRAW OUT ASSEMBLY FRONT CONNECTORS 4 POLES | ZUBEHOER FUER VL630, EINSCHUBAUSFUEHRUNG, BAUSATZ FRONTSEITIGER ANSCHLUSS 4POLIG | 1575.0388 | 1 | 1 | шт. | 17 | 4011209760165 | LF | - | P360 | 3740 | 113
3VL95004WF30 | 3VL9500-4WF30 | ПРИНАДЛЕЖНОСТЬ ДЛЯ VL630 НАБОР ПРЕОБРАЗОВАНИЯ В ВЫКАТНОЕ ИСПОЛНЕНИЕ 3-Х ПОЛЮСНЫЙ | ACCESSORY FOR VL630, DRAW OUT CONVERSION KIT 3 POLES | ZUBEHOER FUER VL630, UMBAUSATZ VON STECKBARER AUSF. IN EINSCHUBAUSFUEHRUNG 3POLIG | 360.5667 | 1 | 1 | шт. | 17 | 783643196926 | LF | - | P360 | 3740 | 113
3VL95004WF40 | 3VL9500-4WF40 | ПРИНАДЛЕЖНОСТЬ ДЛЯ VL630 НАБОР ПРЕОБРАЗОВАНИЯ В ВЫКАТНОЕ ИСПОЛНЕНИЕ 4-Х ПОЛЮСНЫЙ | ACCESSORY FOR VL630, DRAW OUT CONVERSION KIT 4 POLES | ZUBEHOER FUER VL630, UMBAUSATZ VON STECKBARER AUSF. IN EINSCHUBAUSFUEHRUNG 4POLIG | 476.4167 | 1 | 1 | шт. | 17 | 783643196933 | LF | - | P360 | 3740 | 113
3VL95008SA40 | 3VL9500-8SA40 | ПРИНАДЛЕЖНОСТЬ ДЛЯ VL400, VL630 НАБОР КРЕПЕЖНЫХ ВИНТОВ, M 4 ВИНТЫ | ACCESSORY FOR VL400, VL630, MOUNTING SCREW KIT, CONSISTS OF 4 SCREWS | ZUBEHOER FUER VL400, VL630, BEFESTIGUNGSSCHRAUBEN BESTEHT AUS 4 SCHRAUBEN UND MUTTERN, METRISCHES GEWINDE | 33.974 | 1 | 1 | шт. | 25 | 783643196940 | LF | - | P360 | 3740 | 113
3VL95317DC30 | 3VL9531-7DC30 | РАСЦЕПИТЕЛЬ МАКСИМАЛЬНОГО ТОКА VL 630 3-ПОЛЮСА, ЗАЩИТА УСТАНОВОК, ТЕРМО-МАГНИТНЫЙ, LI IR=250-315A, ПЕРЕГРУЗКА II=1575-3150A, К.З. | OVERCURRENT RELEASE VL 630 3 POLES, LINE PROTECTION THERMAL MAGNETIC, LI IR=250-315A, OVERLOAD II=1575-3150A, SHORT CIRCUIT | UEBERSTROMAUSLOESER VL 630 3POLIG, ANLAGENSCHUTZ THERMO-MAGNETISCH, LI IR= 250...315A, UEBERLASTSCHUTZ II= 1575...3150A, KURZSCHLUSS-SCHUTZ SCHRAUBVERBINDUNGS- ANSCHLUESSE IM LIEFERUMFANG DER | 653.4459 | 1 | 1 | шт. | 17 | 4011209477612 | LF | - | P360 | 3740 | 113
3VL95317DK30 | 3VL9531-7DK30 | РАСЦЕПИТЕЛЬ МАКСИМАЛЬНОГО ТОКА VL 630 3-ПОЛЮСА, ПУСКАТЕЛЬНАЯ КОМБИНАЦИЯ II=2000-4000A, К.З. | OVERCURRENT RELEASE VL 630 3 POLE, STARTER COMBINATION II=2000-4000A, SHORT CIRCUIT | UEBERSTROMAUSLOESER VL 630 3POLIG, STARTERKOMBINATION II= 2000...4000A, KURZSCHLUSS-SCHUTZ SCHRAUBVERBINDUNGS- ANSCHLUESSE IM LIEFERUMFANG DER SCHALTEINHEIT | 430.8577 | 1 | 1 | шт. | 17 | 4011209475496 | LF | - | P360 | 3740 | 113
3VL95317EC40 | 3VL9531-7EC40 | РАСЦЕПИТЕЛЬ МАКСИМАЛЬНОГО ТОКА VL 630 4-ПОЛЮСА, ЗАЩИТА УСТАНОВОК, ТЕРМО-МАГНИТНЫЙ, LI IR=250-315A, ПЕРЕГРУЗКА II=1575-3150A, С ЗАЩИТОЙ НЕЙТРАЛИ | OVERCURRENT RELEASE VL 630 4 POLE, LINE PROTECTION THERMAL MAGNETIC, LI IR=250-315A , OVERLOAD II=1575-3150A , SHORT CIRCUIT N PROTECTED | UEBERSTROMAUSLOESER VL 630 4POLIG, ANLAGENSCHUTZ THERMO-MAGNETISCH, LI IR=250...315A, UEBERLASTSCHUTZ, II= 1575...3150A, KURZSCHLUSS-SCHUTZ, N GESCHUETZT (60%) SCHRAUBVERBINDUNGSANSCHLUESSE ANSCHLUESSE IM LIEFERUMFANG DER SCHALTEINHEIT | 973.6604 | 1 | 1 | шт. | 17 | 4011209475489 | LF | - | P360 | 3740 | 113
3VL95317EJ40 | 3VL9531-7EJ40 | РАСЦЕПИТЕЛЬ МАКСИМАЛЬНОГО ТОКА VL 630 4-ПОЛЮСА, ЗАЩИТА УСТАНОВОК, ТЕРМО-МАГНИТНЫЙ, LI IR=250-315A, ПЕРЕГРУЗКА II=1575-3150A, БЕЗ ЗАЩИТЫ НЕЙТРАЛИ | OVERCURRENT RELEASE VL 630 4 POLE, LINE PROTECTION THERMAL MAGNETIC, LI IR=250-315A, OVERLOAD II=1575-3150A, SHORT CIRCUIT N NOT PROTECTED | UEBERSTROMAUSLOESER VL 630 4POLIG, ANLAGENSCHUTZ THERMO-MAGNETISCH, LI IR= 250...315A, UEBERLASTSCHUTZ, II= 1575...3150A, KURZSCHLUSS-SCHUTZ, N UNGESCHUETZT SCHRAUBVERBINDUNGSANSCHLUESSE ANSCHLUESSE IM LIEFERUMFANG DER SCHALTEINHEIT | 846.0952 | 1 | 1 | шт. | 17 | 4011209475472 | LF | - | P360 | 3740 | 113
3VL95317EM40 | 3VL9531-7EM40 | МАКС.РАСЦ. VL 630 4-ПОЛЮСА, ЗАЩИТА ЛИНИИ ТЕРМОМАГНИТНЫЙ, LI IR=250...315A, ПРЕГРУЗКА , II= 1575...3150A, КОР.ЗАМЫК. , N ЗАЩИЩЕНА(100%) | OVERCURRENT RELEASE VL 630 4-POLE, LINE PROTECTION THERMO-MAGNETIC, LI IR=250...315A, OVERLOAD, II= 1575...3150A, SHORT CIRCUIT, N PROTECTED (100%) | UEBERSTROMAUSLOESER VL 630 4POLIG, ANLAGENSCHUTZ THERMO-MAGNETISCH, LI IR=250...315A, UEBERLASTSCHUTZ, II= 1575...3150A, KURZSCHLUSS-SCHUTZ, N GESCHUETZT (100%) SCHRAUBVERBINDUNGSANSCHLUESSE ANSCHLUESSE IM LIEFERUMFANG DER SCHALTEINHEIT | 973.6604 | 1 | 1 | шт. | 17 | 4011209760240 | LF | - | P360 | 3740 | 113
3VL95407DC30 | 3VL9540-7DC30 | РАСЦЕПИТЕЛЬ МАКСИМАЛЬНОГО ТОКА VL 630 3-ПОЛЮСА, ЗАЩИТА УСТАНОВОК, ТЕРМО-МАГНИТНЫЙ, LI IR=315-400A, ПЕРЕГРУЗКА II=2000-4000A, К.З. | OVERCURRENT RELEASE VL 630 3 POLES, LINE PROTECTION THERMAL MAGNETIC, LI IR=315-400A, OVERLOAD II=2000-4000A, SHORT CIRCUIT | UEBERSTROMAUSLOESER VL 630 3POLIG, ANLAGENSCHUTZ THERMO-MAGNETISCH, LI IR= 315...400A, UEBERLASTSCHUTZ II= 2000...4000A, KURZSCHLUSS-SCHUTZ SCHRAUBVERBINDUNGS- ANSCHLUESSE IM LIEFERUMFANG DER | 653.4459 | 1 | 1 | шт. | 17 | 4011209475465 | LF | - | P360 | 3740 | 113
3VL95407EC40 | 3VL9540-7EC40 | РАСЦЕПИТЕЛЬ МАКСИМАЛЬНОГО ТОКА VL 630 4-ПОЛЮСА, ЗАЩИТА УСТАНОВОК, ТЕРМО-МАГНИТНЫЙ, LI IR=315-400A, ПЕРЕГРУЗКА II=2000-4000A, С ЗАЩИТОЙ НЕЙТРАЛИ | OVERCURRENT RELEASE VL 630 4 POLE, LINE PROTECTION THERMAL MAGNETIC, LI IR=315-400A , OVERLOAD II=2000-4000A , SHORT CIRCUIT N PROTECTED | UEBERSTROMAUSLOESER VL 630 4POLIG, ANLAGENSCHUTZ THERMO-MAGNETISCH, LI IR=315...400A, UEBERLASTSCHUTZ, II= 2000...4000A, KURZSCHLUSS-SCHUTZ, N GESCHUETZT (60%) SCHRAUBVERBINDUNGSANSCHLUESSE IM LIEFERUMFANG DER SCHALTEINHEIT | 973.6604 | 1 | 1 | шт. | 17 | 4011209475458 | LF | - | P360 | 3740 | 113
3VL95407EJ40 | 3VL9540-7EJ40 | РАСЦЕПИТЕЛЬ МАКСИМАЛЬНОГО ТОКА VL 630 4-ПОЛЮСА, ЗАЩИТА УСТАНОВОК, ТЕРМО-МАГНИТНЫЙ, LI IR=315-400A, ПЕРЕГРУЗКА II=2000-4000A, БЕЗ ЗАЩИТЫ НЕЙТРАЛИ | OVERCURRENT RELEASE VL 630 4 POLE, LINE PROTECTION THERMAL MAGNETIC, LI IR=315-400A, OVERLOAD II=2000-4000A, SHORT CIRCUIT N NOT PROTECTED | UEBERSTROMAUSLOESER VL 630 4POLIG, ANLAGENSCHUTZ THERMO-MAGNETISCH, LI IR= 315...400A, UEBERLASTSCHUTZ, II= 2000...4000A, KURZSCHLUSS-SCHUTZ, N UNGESCHUETZT SCHRAUBVERBINDUNGSANSCHLUESSE IM LIEFERUMFANG DER SCHALTEINHEIT | 846.0952 | 1 | 1 | шт. | 17 | 4011209475441 | LF | - | P360 | 3740 | 113
3VL95407EM40 | 3VL9540-7EM40 | МАКС.РАСЦ. VL 630 4-ПОЛЮСА, ЗАЩИТА ЛИНИИ ТЕРМОМАГНИТНЫЙ, LI IR=320...400A, ПРЕГРУЗКА , II= 2000...4000A, КОР.ЗАМЫК. , N ЗАЩИЩЕНА(100%) | OVERCURRENT RELEASE VL 630 4-POLE, LINE PROTECTION THERMO-MAGNETIC, LI IR=320...400A, OVERLOAD, II= 2000...4000A, SHORT CIRCUIT, N PROTECTED (100%) | UEBERSTROMAUSLOESER VL 630 4POLIG, ANLAGENSCHUTZ THERMO-MAGNETISCH, LI IR=320...400A, UEBERLASTSCHUTZ, II= 2000...4000A, KURZSCHLUSS-SCHUTZ, N GESCHUETZT (100%) SCHRAUBVERBINDUNGSANSCHLUESSE IM LIEFERUMFANG DER SCHALTEINHEIT | 973.6604 | 1 | 1 | шт. | 17 | 4011209760257 | LF | - | P360 | 3740 | 113
3VL95506MP30 | 3VL9550-6MP30 | РАСЦЕПИТЕЛЬ VL 630 3 ПОЛ., MOTOR/ GENERATOR ETU10M, LI PROTECTION IR=200-500A , OVERLOAD II=1,25TO11XIN, SHORT CIRCUIT | OVERCURRENT RELEASE VL 630 3 POLE, MOTOR/ GENERATOR ETU10M, LI PROTECTION IR=200-500A , OVERLOAD II=1,25TO11XIN, SHORT CIRCUIT | UEBERSTROMAUSLOESER VL 630 3POLIG, MOTOR/GENERATORSCHUTZ ETU10M, LI IR= 200...500A, UEBERLASTSCHUTZ, II= 1,25 BIS 11 X IN, KURZSCHLUSS-SCHUTZ SCHRAUBVERBINDUNGSANSCHLUESSE IM LIEFERUMFANG DER SCHALTEINHEIT | 1267.8412 | 1 | 1 | шт. | 17 | 4011209824973 | LF | - | P360 | 3740 | 113
3VL95506MS30 | 3VL9550-6MS30 | РАСЦЕПИТЕЛЬ VL 630 3-ПОЛЮСА, MOTOR PROTECTION ETU30M, LI IR= 200...500A, МАКС.РАСЦ., TC= 10A ... 30, TIME LAG CLASS II= 6 ... 12.5 X IN, | OVERCURRENT RELEASE VL 630 3-POLE, MOTOR PROTECTION ETU30M, LI IR= 200...500A, OVERCURRENT RELEASE, TC= 10A ... 30, TIME LAG CLASS II= 6 ... 12.5 X IN, | UEBERSTROMAUSLOESER VL 630 3POLIG, MOTORSCHUTZ ETU30M, LI IR= 200...500A, UEBERLASTSCHUTZ, TC= 10A ... 30,TRAEGHEITSKLASSE II= 6 / 8 / 12,5 X IN, KURZSCHLUSS-SCHUTZ SCHRAUBVERBINDUNGSANSCHLUESSE IM LIEFERUMFANG DER SCHALTEINHEIT | 1431.8535 | 1 | 1 | шт. | 17 | 4011209824980 | LF | - | P360 | 3740 | 113
3VL95506SP30 | 3VL9550-6SP30 | РАСЦЕПИТЕЛЬ VL 630 3 ПОЛ., MOTOR/ GENERATOR ETU10M, LI PROTECTION IR=200-500A , OVERLOAD II=1,25TO11XIN, SHORT CIRCUIT | OVERCURRENT RELEASE VL 630 3 POLE, MOTOR/ GENERATOR ETU10M, LI PROTECTION IR=200-500A , OVERLOAD II=1,25TO11XIN, SHORT CIRCUIT | UEBERSTROMAUSLOESER VL 630 3POLIG, MOTOR/GENERATORSCHUTZ ETU10M, LI IR= 200...500A, UEBERLASTSCHUTZ, II= 1,25 BIS 11 X IN, KURZSCHLUSS-SCHUTZ SCHRAUBVERBINDUNGSANSCHLUESSE IM LIEFERUMFANG DER SCHALTEINHEIT | 1191.0418 | 1 | 1 | шт. | 17 | 4011209824997 | LF | - | P360 | 3740 | 113
3VL95506SS30 | 3VL9550-6SS30 | РАСЦЕПИТЕЛЬ VL 630 3-ПОЛЮСА, MOTOR PROTECTION ETU30M, LI IR= 200...500A, МАКС.РАСЦ., TC= 10A ... 30, TIME LAG CLASS II= 6 ... 12.5 X IN, | OVERCURRENT RELEASE VL 630 3-POLE, MOTOR PROTECTION ETU30M, LI IR= 200...500A, OVERCURRENT RELEASE, TC= 10A ... 30, TIME LAG CLASS II= 6 ... 12.5 X IN, | UEBERSTROMAUSLOESER VL 630 3POLIG, MOTORSCHUTZ ETU30M, LI IR= 200...500A, UEBERLASTSCHUTZ, TC= 10A ... 30,TRAEGHEITSKLASSE II= 6 / 8 / 12,5 X IN, KURZSCHLUSS-SCHUTZ SCHRAUBVERBINDUNGSANSCHLUESSE IM LIEFERUMFANG DER SCHALTEINHEIT | 1353.7524 | 1 | 1 | шт. | 17 | 4011209825000 | LF | - | P360 | 3740 | 113
3VL95506UP30 | 3VL9550-6UP30 | РАСЦЕПИТЕЛЬ VL 630 3 ПОЛ., MOTOR/GENERATOR LCD ETU40M, LI IR=200-500A, OVERLOAD ISD=1,5TO10XIR, II=11XIN SHORT CIRCUIT | OVERCURRENT RELEASE VL 630 3 POLE, MOTOR/GENERATOR LCD ETU40M, LI IR=200-500A, OVERLOAD ISD=1,5TO10XIR, II=11XIN SHORT CIRCUIT | UEBERSTROMAUSLOESER VL 630 3POLIG, MOTOR/GENERATORSCHUTZ LCD ETU40M, LI IR= 200...500A, UEBERLASTSCHUTZ, ISD=1,5 BIS 10 X IR, II=11 X IN KURZSCHLUSS-SCHUTZ SCHRAUBVERBINDUNGSANSCHLUESSE IM LIEFERUMFANG DER SCHALTEINHEIT | 2238.8982 | 1 | 1 | шт. | 17 | 4011209903951 | LF | - | P360 | 3740 | 113
3VL95507DC30 | 3VL9550-7DC30 | РАСЦЕПИТЕЛЬ МАКСИМАЛЬНОГО ТОКА VL 630 3-ПОЛЮСА, ЗАЩИТА УСТАНОВОК, ТЕРМО-МАГНИТНЫЙ, LI IR=400-500A, ПЕРЕГРУЗКА II=2500-5000A, К.З. | OVERCURRENT RELEASE VL 630 3 POLES, LINE PROTECTION THERMAL MAGNETIC, LI IR=400-500A, OVERLOAD II=2500-5000A, SHORT CIRCUIT | UEBERSTROMAUSLOESER VL 630 3POLIG, ANLAGENSCHUTZ THERMO-MAGNETISCH, LI IR= 400...500A, UEBERLASTSCHUTZ II= 2500...5000A, KURZSCHLUSS-SCHUTZ SCHRAUBVERBINDUNGS- ANSCHLUESSE IM LIEFERUMFANG DER | 653.4459 | 1 | 1 | шт. | 17 | 4011209477605 | LF | - | P360 | 3740 | 113
3VL95507DK30 | 3VL9550-7DK30 | МАКС.РАСЦ. VL 630 3-ПОЛЮСА, ПУСКАТЕЛЬНАЯ КОМБИНАЦИЯ II= 3250...6500 A, ЗАЩИТА ОТ К.З. ВИНТОВОЕ ПОДСОЕДИНЕНИЕ S INCLUDED IN SUPPLY OF CONTACT UNIT | OVERCURRENT RELEASE VL 630 3-POLE, STARTER COMBINATION II= 3250...6500 A, SHORT-CIRCUIT PROTECTION SCREW CONNECTIONS INCLUDED IN SUPPLY OF CONTACT UNIT | UEBERSTROMAUSLOESER VL 630 3POLIG, STARTERKOMBINATION II= 3250...6500A, KURZSCHLUSS-SCHUTZ SCHRAUBVERBINDUNGS- ANSCHLUESSE IM LIEFERUMFANG DER SCHALTEINHEIT | 480.3218 | 1 | 1 | шт. | 17 | 4011209760264 | LF | - | P360 | 3740 | 113
3VL95507EC40 | 3VL9550-7EC40 | РАСЦЕПИТЕЛЬ МАКСИМАЛЬНОГО ТОКА VL 630 4-ПОЛЮСА, ЗАЩИТА УСТАНОВОК, ТЕРМО-МАГНИТНЫЙ, LI IR=400-500A, ПЕРЕГРУЗКА II=2500-5000A, С ЗАЩИТОЙ НЕЙТРАЛИ | OVERCURRENT RELEASE VL 630 4 POLE, LINE PROTECTION THERMAL MAGNETIC, LI IR=400-500A , OVERLOAD II=2500-5000A , SHORT CIRCUIT N PROTECTED | UEBERSTROMAUSLOESER VL 630 4POLIG, ANLAGENSCHUTZ THERMO-MAGNETISCH, LI IR=400...500A, UEBERLASTSCHUTZ, II= 2500...5000A, KURZSCHLUSS-SCHUTZ, N GESCHUETZT (60%) SCHRAUBVERBINDUNGSANSCHLUESSE IM LIEFERUMFANG DER SCHALTEINHEIT | 973.6604 | 1 | 1 | шт. | 17 | 4011209475434 | LF | - | P360 | 3740 | 113
3VL95507EJ40 | 3VL9550-7EJ40 | РАСЦЕПИТЕЛЬ МАКСИМАЛЬНОГО ТОКА VL 630 4-ПОЛЮСА, ЗАЩИТА УСТАНОВОК, ТЕРМО-МАГНИТНЫЙ, LI IR=400-500A, ПЕРЕГРУЗКА II=2500-5000A, БЕЗ ЗАЩИТЫ НЕЙТРАЛИ | OVERCURRENT RELEASE VL 630 4 POLE, LINE PROTECTION THERMAL MAGNETIC, LI IR=400-500A, OVERLOAD II=2500-5000A, SHORT CIRCUIT N NOT PROTECTED | UEBERSTROMAUSLOESER VL 630 4POLIG, ANLAGENSCHUTZ THERMO-MAGNETISCH, LI IR= 400...500A, UEBERLASTSCHUTZ, II= 2500...5000A, KURZSCHLUSS-SCHUTZ, N UNGESCHUETZT SCHRAUBVERBINDUNGSANSCHLUESSE IM LIEFERUMFANG DER SCHALTEINHEIT | 846.0952 | 1 | 1 | шт. | 17 | 4011209475427 | LF | - | P360 | 3740 | 113
3VL95507EM40 | 3VL9550-7EM40 | МАКС.РАСЦ. VL 630 4-ПОЛЮСА, ЗАЩИТА ЛИНИИ ТЕРМОМАГНИТНЫЙ, LI IR=400...500A, ПРЕГРУЗКА , II= 2500...5000A, КОР.ЗАМЫК. , N ЗАЩИЩЕНА(100%) | OVERCURRENT RELEASE VL 630 4-POLE, LINE PROTECTION THERMO-MAGNETIC, LI IR=400...500A, OVERLOAD, II= 2500...5000A, SHORT CIRCUIT, N PROTECTED (100%) | UEBERSTROMAUSLOESER VL 630 4POLIG, ANLAGENSCHUTZ THERMO-MAGNETISCH, LI IR=400...500A, UEBERLASTSCHUTZ, II= 2500...5000A, KURZSCHLUSS-SCHUTZ, N GESCHUETZT (100%) SCHRAUBVERBINDUNGSANSCHLUESSE IM LIEFERUMFANG DER SCHALTEINHEIT | 973.6604 | 1 | 1 | шт. | 17 | 4011209760271 | LF | - | P360 | 3740 | 113
3VL95636MB30 | 3VL9563-6MB30 | РАСЦЕПИТЕЛЬ VL 630 3 ПОЛ., LINE PROTECTION ETU10, LI IR=252-630A, OVERLOAD II=1,25TO10XIN, SHORT-CIRCUIT | OVERCURRENT RELEASE VL 630 3 POLE, LINE PROTECTION ETU10, LI IR=252-630A, OVERLOAD II=1,25TO10XIN, SHORT-CIRCUIT | UEBERSTROMAUSLOESER VL 630 3POLIG, ANLAGENSCHUTZ ETU10, LI IR= 252...630A, UEBERLASTSCHUTZ, II= 1,25 BIS 10 X IN, KURZSCHLUSS-SCHUTZ SCHRAUBVERBINDUNGSANSCHLUESSE IM LIEFERUMFANG DER SCHALTEINHEIT | 1230.0923 | 1 | 1 | шт. | 17 | 4011209825017 | LF | - | P360 | 3740 | 113
3VL95636ME30 | 3VL9563-6ME30 | РАСЦЕПИТЕЛЬ VL 630 3 ПОЛ., LINE PROTECTION ETU20, LSI IR=252-630A, OVERLOAD ISD=1,5TO9XIR, II=10XIN SHORT CIRCUIT | OVERCURRENT RELEASE VL 630 3 POLE, LINE PROTECTION ETU20, LSI IR=252-630A, OVERLOAD ISD=1,5TO9XIR, II=10XIN SHORT CIRCUIT | UEBERSTROMAUSLOESER VL 630 3POLIG, ANLAGENSCHUTZ ETU20, LSI IR= 252...630A, UEBERLASTSCHUTZ, ISD=1,5 BIS 9 X IR, II=10 X IN KURZSCHLUSS-SCHUTZ SCHRAUBVERBINDUNGSANSCHLUESSE IM LIEFERUMFANG DER SCHALTEINHEIT | 1366.7693 | 1 | 1 | шт. | 17 | 4011209825024 | LF | - | P360 | 3740 | 113
3VL95636MF30 | 3VL9563-6MF30 | РАСЦЕПИТЕЛЬ VL 630 3 ПОЛ., LINE PROTECTION ETU12, LIG 3ФАЗН./3WIRE IR=252-630A, OVERLOAD II=1,25TO10XIN, SHORT-CIRCUIT | OVERCURRENT RELEASE VL 630 3 POLE, LINE PROTECTION ETU12, LIG 3PHASE/3WIRE IR=252-630A, OVERLOAD II=1,25TO10XIN, SHORT-CIRCUIT | UEBERSTROMAUSLOESER VL 630 3POLIG, ANLAGENSCHUTZ ETU12, LIG 3 PHASEN/3 LEITUNGEN IR= 252...630A, UEBERLASTSCHUTZ, II= 1,25 BIS 10 X IN, KURZSCHLUSS-SCHUTZ, SCHRAUBVERBINDUNGSANSCHLUESSE IM LIEFERUMFANG DER SCHALTEINHEIT | 1952.5275 | 1 | 1 | шт. | 17 | 4011209825031 | LF | - | P360 | 3740 | 113
3VL95636MG30 | 3VL9563-6MG30 | РАСЦЕПИТЕЛЬ VL 630 3 ПОЛ., LINE PROTECTION ETU22, LSIG 3ФАЗН./3WIRE IR=252-630A, OVERLOAD ISD=1,5TO10XIR, II=11XIN SHORT CIRCUIT | OVERCURRENT RELEASE VL 630 3 POLE, LINE PROTECTION ETU22, LSIG 3PHASE/3WIRE IR=252-630A, OVERLOAD ISD=1,5TO10XIR, II=11XIN SHORT CIRCUIT | UEBERSTROMAUSLOESER VL 630 3POLIG, ANLAGENSCHUTZ ETU22, LSIG 3 PHASEN/3 LEITUNGEN IR= 252...630A, UEBERLASTSCHUTZ, ISD=1,5 BIS 9 X IR, II=10 X IN KURZSCHLUSS-SCHUTZ SCHRAUBVERBINDUNGSANSCHLUESSE IM LIEFERUMFANG DER SCHALTEINHEIT | 1796.3253 | 1 | 1 | шт. | 17 | 4011209825048 | LF | - | P360 | 3740 | 113
3VL95636MH30 | 3VL9563-6MH30 | РАСЦЕПИТЕЛЬ VL 630 3 ПОЛ., LINE PROTECTION ETU22, LSIG 3ФАЗН./4WIRE WITH PIGTAIL IR=252-630A, OVERLOAD ISD=1,5TO9XIR, II=10XIN SHORT CIRCUIT | OVERCURRENT RELEASE VL 630 3 POLE, LINE PROTECTION ETU22, LSIG 3PHASE/4WIRE WITH PIGTAIL IR=252-630A, OVERLOAD ISD=1,5TO9XIR, II=10XIN SHORT CIRCUIT | UEBERSTROMAUSLOESER VL 630 3POLIG, ANLAGENSCHUTZ ETU22, LSIG 3 PHASEN/4 LEITUNGEN MIT ANSCHLUSSLEITUNG IR= 252...630A, UEBERLASTSCHUTZ, ISD=1,5 BIS 9 X IR, II=10 X IN KURZSCHLUSS-SCHUTZ SCHRAUBVERBINDUNGSANSCHLUESSE IM LIEFERUMFANG DER SCHALTEINHEIT | 2004.5949 | 1 | 1 | шт. | 18 | 4011209825055 | LF | - | P360 | 3740 | 113
3VL95636ML30 | 3VL9563-6ML30 | РАСЦЕПИТЕЛЬ VL 630 3 ПОЛ., LINE PROTECTION ETU12, LIG 3ФАЗН./3WIRE IR=252-630A, OVERLOAD II=1,25TO10XIN, SHORT-CIRCUIT | OVERCURRENT RELEASE VL 630 3 POLE, LINE PROTECTION ETU12, LIG 3PHASE/3WIRE IR=252-630A, OVERLOAD II=1,25TO10XIN, SHORT-CIRCUIT | UEBERSTROMAUSLOESER VL 630 3POLIG, ANLAGENSCHUTZ ETU12, LIG 3 PHASEN/3 LEITUNGEN IR= 252...630A, UEBERLASTSCHUTZ, II= 1,25 BIS 10 X IN, KURZSCHLUSS-SCHUTZ, SCHRAUBVERBINDUNGSANSCHLUESSE IM LIEFERUMFANG DER SCHALTEINHEIT | 1744.2579 | 1 | 1 | шт. | 17 | 4011209825079 | LF | - | P360 | 3740 | 113
3VL95636NA40 | 3VL9563-6NA40 | РАСЦЕПИТЕЛЬ VL 630 4 ПОЛ., LINE PROTECTION ETU10, LI IR=252-630A, OVERLOAD II=1,25TO10XIN, SHORT-CIRCUIT N PROTECTED | OVERCURRENT RELEASE VL 630 4 POLE, LINE PROTECTION ETU10, LI IR=252-630A, OVERLOAD II=1,25TO10XIN, SHORT-CIRCUIT N PROTECTED | UEBERSTROMAUSLOESER VL 630 4POLIG, ANLAGENSCHUTZ ETU10, LI IR= 252...630A, UEBERLASTSCHUTZ, II= 1,25 BIS 10 X IN, KURZSCHLUSS-SCHUTZ, N GESCHUETZT SCHRAUBVERBINDUNGSANSCHLUESSE IM LIEFERUMFANG DER SCHALTEINHEIT | 1744.2579 | 1 | 1 | шт. | 17 | 4011209825062 | LF | - | P360 | 3740 | 113
3VL95636NB40 | 3VL9563-6NB40 | РАСЦЕПИТЕЛЬ VL 630 4 ПОЛ., LINE PROTECTION ETU10, LI IR=252-630A, OVERLOAD II=1,25TO10XIN, SHORT-CIRCUIT N PROTECTED | OVERCURRENT RELEASE VL 630 4 POLE, LINE PROTECTION ETU10, LI IR=252-630A, OVERLOAD II=1,25TO10XIN, SHORT-CIRCUIT | UEBERSTROMAUSLOESER VL 630 4POLIG, ANLAGENSCHUTZ ETU10, LI IR= 252...630A, UEBERLASTSCHUTZ, II= 1,25 BIS 10 X IN, KURZSCHLUSS-SCHUTZ, SCHRAUBVERBINDUNGSANSCHLUESSE IM LIEFERUMFANG DER SCHALTEINHEIT | 1562.022 | 1 | 1 | шт. | 17 | 4011209825086 | LF | - | P360 | 3740 | 113
3VL95636NE40 | 3VL9563-6NE40 | РАСЦЕПИТЕЛЬ VL 630 4 ПОЛ., LINE PROTECTION ETU12, LIG IR=252-630A, OVERLOAD II=1,25TO10XIN, SHORT-CIRCUIT N PROTECTED | OVERCURRENT RELEASE VL 630 4 POLE, LINE PROTECTION ETU12, LIG IR=252-630A, OVERLOAD II=1,25TO10XIN, SHORT-CIRCUIT | UEBERSTROMAUSLOESER VL 630 4POLIG, ANLAGENSCHUTZ ETU12, LIG IR= 252...630A, UEBERLASTSCHUTZ, II= 1,25 BIS 10 X IN, KURZSCHLUSS-SCHUTZ, SCHRAUBVERBINDUNGSANSCHLUESSE IM LIEFERUMFANG DER SCHALTEINHEIT | 1744.2579 | 1 | 1 | шт. | 17 | 4011209825093 | LF | - | P360 | 3740 | 113
3VL95636NF40 | 3VL9563-6NF40 | РАСЦЕПИТЕЛЬ VL 630 4 ПОЛ., LINE PROTECTION ETU20, LSI IR=252-630A, OVERLOAD ISD=1,5TO9XIR, II=10XIN SHORT-CIRCUIT N PROTECTED | OVERCURRENT RELEASE VL 630 4 POLE, LINE PROTECTION ETU20, LSI IR=252-630A, OVERLOAD ISD=1,5TO9XIR, II=10XIN SHORT-CIRCUIT N PROTECTED | UEBERSTROMAUSLOESER VL 630 4POLIG, ANLAGENSCHUTZ ETU20, LSI IR= 252...630A, UEBERLASTSCHUTZ, ISD=1,5 BIS 9 X IR, II=10 X IN KURZSCHLUSS-SCHUTZ, N GESCHUETZT SCHRAUBVERBINDUNGSANSCHLUESSE IM LIEFERUMFANG DER SCHALTEINHEIT | 1926.4938 | 1 | 1 | шт. | 17 | 4011209825109 | LF | - | P360 | 3740 | 113
3VL95636NH40 | 3VL9563-6NH40 | РАСЦЕПИТЕЛЬ VL 630 4 ПОЛ., LINE PROTECTION ETU22, LSIG IR=252-630A, OVERLOAD ISD=1,5TO9XIR, II=10XIN SHORT-CIRCUIT N PROTECTED | OVERCURRENT RELEASE VL 630 4 POLE, LINE PROTECTION ETU22, LSIG IR=252-630A, OVERLOAD ISD=1,5TO9XIR, II=10XIN SHORT-CIRCUIT N PROTECTED | UEBERSTROMAUSLOESER VL 630 4POLIG, ANLAGENSCHUTZ ETU22, LSIG IR= 252...630A, UEBERLASTSCHUTZ, ISD=1,5 BIS 9 X IR, II=10 X IN KURZSCHLUSS-SCHUTZ, N GESCHUETZT SCHRAUBVERBINDUNGSANSCHLUESSE IM LIEFERUMFANG DER SCHALTEINHEIT | 2551.3026 | 1 | 1 | шт. | 18 | 4011209825116 | LF | - | P360 | 3740 | 113
3VL95636NN40 | 3VL9563-6NN40 | РАСЦЕПИТЕЛЬ VL 630 4 ПОЛ., LINE PROTECTION ETU12, LIG IR=252-630A, OVERLOAD II=1,25TO10XIN, SHORT-CIRCUIT N PROTECTED | OVERCURRENT RELEASE VL 630 4 POLE, LINE PROTECTION ETU12, LIG IR=252-630A, OVERLOAD II=1,25TO10XIN, SHORT-CIRCUIT N PROTECTED | UEBERSTROMAUSLOESER VL 630 4POLIG, ANLAGENSCHUTZ ETU12, LIG IR= 252...630A, UEBERLASTSCHUTZ, II= 1,25 BIS 10 X IN, KURZSCHLUSS-SCHUTZ, N GESCHUETZT SCHRAUBVERBINDUNGSANSCHLUESSE IM LIEFERUMFANG DER SCHALTEINHEIT | 2447.1678 | 1 | 1 | шт. | 17 | 4011209825123 | LF | - | P360 | 3740 | 113
3VL95636SB30 | 3VL9563-6SB30 | РАСЦЕПИТЕЛЬ VL 630 3 ПОЛ., LINE PROTECTION ETU10, LI IR=252-630A, OVERLOAD II=1,25TO10XIN, SHORT-CIRCUIT | OVERCURRENT RELEASE VL 630 3 POLE, LINE PROTECTION ETU10, LI IR=252-630A, OVERLOAD II=1,25TO10XIN, SHORT-CIRCUIT | UEBERSTROMAUSLOESER VL 630 3POLIG, ANLAGENSCHUTZ ETU10, LI IR= 252...630A, UEBERLASTSCHUTZ, II= 1,25 BIS 10 X IN, KURZSCHLUSS-SCHUTZ SCHRAUBVERBINDUNGSANSCHLUESSE IM LIEFERUMFANG DER SCHALTEINHEIT | 1151.9912 | 1 | 1 | шт. | 17 | 4011209825130 | LF | - | P360 | 3740 | 113
3VL95636SE30 | 3VL9563-6SE30 | РАСЦЕПИТЕЛЬ VL 630 3 ПОЛ., LINE PROTECTION ETU20, LSI IR=252-630A, OVERLOAD ISD=1,5TO9XIR, II=10XIN SHORT CIRCUIT | OVERCURRENT RELEASE VL 630 3 POLE, LINE PROTECTION ETU20, LSI IR=252-630A, OVERLOAD ISD=1,5TO9XIR, II=10XIN SHORT CIRCUIT | UEBERSTROMAUSLOESER VL 630 3POLIG, ANLAGENSCHUTZ ETU20, LSI IR= 252...630A, UEBERLASTSCHUTZ, ISD=1,5 BIS 9 X IR, II=10 X IN KURZSCHLUSS-SCHUTZ SCHRAUBVERBINDUNGSANSCHLUESSE IM LIEFERUMFANG DER SCHALTEINHEIT | 1280.858 | 1 | 1 | шт. | 17 | 4011209825147 | LF | - | P360 | 3740 | 113
3VL95636SF30 | 3VL9563-6SF30 | РАСЦЕПИТЕЛЬ VL 630 3 ПОЛ., LINE PROTECTION ETU12, LIG 3ФАЗН./3WIRE IR=252-630A, OVERLOAD II=1,25TO10XIN, SHORT-CIRCUIT | OVERCURRENT RELEASE VL 630 3 POLE, LINE PROTECTION ETU12, LIG 3PHASE / 4WIRE IR=252-630A, OVERLOAD II=1,25TO10XIN, SHORT-CIRCUIT | UEBERSTROMAUSLOESER VL 630 3POLIG, ANLAGENSCHUTZ ETU12, LIG 3 PHASEN / 4 LEITUNGEN IR= 252...630A, UEBERLASTSCHUTZ, II= 1,25 BIS 10 X IN, KURZSCHLUSS-SCHUTZ, SCHRAUBVERBINDUNGSANSCHLUESSE IM LIEFERUMFANG DER SCHALTEINHEIT | 1874.4264 | 1 | 1 | шт. | 17 | 4011209825154 | LF | - | P360 | 3740 | 113
3VL95636SG30 | 3VL9563-6SG30 | РАСЦЕПИТЕЛЬ VL 630 3 ПОЛ., LINE PROTECTION ETU22, LSIG 3ФАЗН./3WIRE IR=252-630A, OVERLOAD ISD=1,5TO10XIR, II=11XIN SHORT CIRCUIT | OVERCURRENT RELEASE VL 630 3 POLE, LINE PROTECTION ETU22, LSIG 3PHASE/3WIRE IR=252-630A, OVERLOAD ISD=1,5TO10XIR, II=11XIN SHORT CIRCUIT | UEBERSTROMAUSLOESER VL 630 3POLIG, ANLAGENSCHUTZ ETU22, LSIG 3 PHASEN/3 LEITUNGEN IR= 252...630A, UEBERLASTSCHUTZ, ISD=1,5 BIS 9 X IR, II=10 X IN KURZSCHLUSS-SCHUTZ SCHRAUBVERBINDUNGSANSCHLUESSE IM LIEFERUMFANG DER SCHALTEINHEIT | 1705.2073 | 1 | 1 | шт. | 17 | 4011209825161 | LF | - | P360 | 3740 | 113
3VL95636SH30 | 3VL9563-6SH30 | РАСЦЕПИТЕЛЬ VL 630 3 ПОЛ., LINE PROTECTION ETU22, LSIG 3ФАЗН./4WIRE WITH PIGTAIL IR=252-630A, OVERLOAD ISD=1,5TO9XIR, II=10XIN SHORT CIRCUIT | OVERCURRENT RELEASE VL 630 3 POLE, LINE PROTECTION ETU22, LSIG 3PHASE/4WIRE WITH PIGTAIL IR=252-630A, OVERLOAD ISD=1,5TO9XIR, II=10XIN SHORT CIRCUIT | UEBERSTROMAUSLOESER VL 630 3POLIG, ANLAGENSCHUTZ ETU22, LSIG 3 PHASEN/4 LEITUNGEN MIT ANSCHLUSSLEITUNG IR= 252...630A, UEBERLASTSCHUTZ, ISD=1,5 BIS 9 X IR, II=10 X IN KURZSCHLUSS-SCHUTZ SCHRAUBVERBINDUNGSANSCHLUESSE IM LIEFERUMFANG DER SCHALTEINHEIT | 1939.5106 | 1 | 1 | шт. | 18 | 4011209825178 | LF | - | P360 | 3740 | 113
3VL95636SL30 | 3VL9563-6SL30 | РАСЦЕПИТЕЛЬ VL 630 3 ПОЛ., LINE PROTECTION ETU12, LIG 3ФАЗН./3WIRE IR=252-630A, OVERLOAD II=1,25TO10XIN, SHORT-CIRCUIT | OVERCURRENT RELEASE VL 630 3 POLE, LINE PROTECTION ETU12, LIG 3PHASE/3WIRE IR=252-630A, OVERLOAD II=1,25TO10XIN, SHORT-CIRCUIT | UEBERSTROMAUSLOESER VL 630 3POLIG, ANLAGENSCHUTZ ETU12, LIG 3 PHASEN/3 LEITUNGEN IR= 252...630A, UEBERLASTSCHUTZ, II= 1,25 BIS 10 X IN, KURZSCHLUSS-SCHUTZ, SCHRAUBVERBINDUNGSANSCHLUESSE IM LIEFERUMFANG DER SCHALTEINHEIT | 1653.1399 | 1 | 1 | шт. | 17 | 4011209825185 | LF | - | P360 | 3740 | 113
3VL95636TA40 | 3VL9563-6TA40 | РАСЦЕПИТЕЛЬ VL 630 4 ПОЛ., LINE PROTECTION ETU10, LI IR=252-630A, OVERLOAD II=1,25TO10XIN, SHORT-CIRCUIT N PROTECTED | OVERCURRENT RELEASE VL 630 4 POLE, LINE PROTECTION ETU10, LI IR=252-630A, OVERLOAD II=1,25TO10XIN, SHORT-CIRCUIT N PROTECTED | UEBERSTROMAUSLOESER VL 630 4POLIG, ANLAGENSCHUTZ ETU10, LI IR= 252...630A, UEBERLASTSCHUTZ, II= 1,25 BIS 10 X IN, KURZSCHLUSS-SCHUTZ, N GESCHUETZT SCHRAUBVERBINDUNGSANSCHLUESSE IM LIEFERUMFANG DER SCHALTEINHEIT | 1653.1399 | 1 | 1 | шт. | 17 | 4011209825192 | LF | - | P360 | 3740 | 113
3VL95636TB40 | 3VL9563-6TB40 | РАСЦЕПИТЕЛЬ VL 630 4 ПОЛ., LINE PROTECTION ETU10, LI IR=252-630A, OVERLOAD II=1,25TO10XIN, SHORT-CIRCUIT N PROTECTED | OVERCURRENT RELEASE VL 630 4 POLE, LINE PROTECTION ETU10, LI IR=252-630A, OVERLOAD II=1,25TO10XIN, SHORT-CIRCUIT | UEBERSTROMAUSLOESER VL 630 4POLIG, ANLAGENSCHUTZ ETU10, LI IR= 252...630A, UEBERLASTSCHUTZ, II= 1,25 BIS 10 X IN, KURZSCHLUSS-SCHUTZ, SCHRAUBVERBINDUNGSANSCHLUESSE IM LIEFERUMFANG DER SCHALTEINHEIT | 1470.9041 | 1 | 1 | шт. | 17 | 4011209825208 | LF | - | P360 | 3740 | 113
3VL95636TE40 | 3VL9563-6TE40 | РАСЦЕПИТЕЛЬ VL 630 4 ПОЛ., LINE PROTECTION ETU12, LIG IR=252-630A, OVERLOAD II=1,25TO10XIN, SHORT-CIRCUIT N PROTECTED | OVERCURRENT RELEASE VL 630 4 POLE, LINE PROTECTION ETU20, LSI IR=252-630A, OVERLOAD ISD=1,5TO9XIR, II=10XIN SHORT-CIRCUIT N NOT PROTECTED | UEBERSTROMAUSLOESER VL 630 4POLIG, ANLAGENSCHUTZ ETU20, LSI IR= 252...630A, UEBERLASTSCHUTZ, ISD=1,5 BIS 9 X IR, II=10 X IN KURZSCHLUSS-SCHUTZ, N UNGESCHUETZT SCHRAUBVERBINDUNGSANSCHLUESSE IM LIEFERUMFANG DER SCHALTEINHEIT | 1653.1399 | 1 | 1 | шт. | 17 | 4011209825215 | LF | - | P360 | 3740 | 113
3VL95636TF40 | 3VL9563-6TF40 | РАСЦЕПИТЕЛЬ VL 630 4 ПОЛ., LINE PROTECTION ETU20, LSI IR=252-630A, OVERLOAD ISD=1,5TO9XIR, II=10XIN SHORT-CIRCUIT N PROTECTED | OVERCURRENT RELEASE VL 630 4 POLE, LINE PROTECTION ETU20, LSI IR=252-630A, OVERLOAD ISD=1,5TO9XIR, II=10XIN SHORT-CIRCUIT N PROTECTED | UEBERSTROMAUSLOESER VL 630 4POLIG, ANLAGENSCHUTZ ETU20, LSI IR= 252...630A, UEBERLASTSCHUTZ, ISD=1,5 BIS 9 X IR, II=10 X IN KURZSCHLUSS-SCHUTZ, N GESCHUETZT SCHRAUBVERBINDUNGSANSCHLUESSE IM LIEFERUMFANG DER SCHALTEINHEIT | 1848.3927 | 1 | 1 | шт. | 17 | 4011209825222 | LF | - | P360 | 3740 | 113
3VL95636TH40 | 3VL9563-6TH40 | РАСЦЕПИТЕЛЬ VL 630 4 ПОЛ., LINE PROTECTION ETU22, LSIG IR=252-630A, OVERLOAD ISD=1,5TO9XIR, II=10XIN SHORT-CIRCUIT N PROTECTED | OVERCURRENT RELEASE VL 630 4 POLE, LINE PROTECTION ETU22, LSIG IR=252-630A, OVERLOAD ISD=1,5TO9XIR, II=10XIN SHORT-CIRCUIT N PROTECTED | UEBERSTROMAUSLOESER VL 630 4POLIG, ANLAGENSCHUTZ ETU22, LSIG IR= 252...630A, UEBERLASTSCHUTZ, ISD=1,5 BIS 9 X IR, II=10 X IN KURZSCHLUSS-SCHUTZ, N GESCHUETZT SCHRAUBVERBINDUNGSANSCHLUESSE IM LIEFERUMFANG DER SCHALTEINHEIT | 2447.1678 | 1 | 1 | шт. | 18 | 4011209825239 | LF | - | P360 | 3740 | 113
3VL95636TN40 | 3VL9563-6TN40 | РАСЦЕПИТЕЛЬ VL 630 4 ПОЛ., LINE PROTECTION ETU12, LIG IR=252-630A, OVERLOAD II=1,25TO10XIN, SHORT-CIRCUIT N PROTECTED | OVERCURRENT RELEASE VL 630 4 POLE, LINE PROTECTION ETU12, LIG IR=252-630A, OVERLOAD II=1,25TO10XIN, SHORT-CIRCUIT N PROTECTED | UEBERSTROMAUSLOESER VL 630 4POLIG, ANLAGENSCHUTZ ETU12, LIG IR= 252...630A, UEBERLASTSCHUTZ, II= 1,25 BIS 10 X IN, KURZSCHLUSS-SCHUTZ, N GESCHUETZT SCHRAUBVERBINDUNGSANSCHLUESSE IM LIEFERUMFANG DER SCHALTEINHEIT | 2382.0835 | 1 | 1 | шт. | 17 | 4011209830875 | LF | - | P360 | 3740 | 113
3VL95636UH30 | 3VL9563-6UH30 | РАСЦЕПИТЕЛЬ VL 630 3 ПОЛ., ЗАЩИТА ЛИНИЙ LCD ETU40, LI/LS/LSI IR=252-630A, OVERLOAD ISD=1,5TO9XIR, II=10XIN SHORT CIRCUIT | OVERCURRENT RELEASE VL 630 3 POLE, LINE PROTECTION LCD ETU40, LI/LS/LSI IR=252-630A, OVERLOAD ISD=1,5TO9XIR, II=10XIN SHORT CIRCUIT | UEBERSTROMAUSLOESER VL 630 3POLIG, ANLAGENSCHUTZ LCD ETU40, LI/LS/LSI IR= 252...630A, UEBERLASTSCHUTZ, ISD=1,5 BIS 9 X IR, II=10 X IN KURZSCHLUSS-SCHUTZ SCHRAUBVERBINDUNGSANSCHLUESSE IM LIEFERUMFANG DER SCHALTEINHEIT | 2330.0161 | 1 | 1 | шт. | 18 | 4011209903968 | LF | - | P360 | 3740 | 113
3VL95636UJ40 | 3VL9563-6UJ40 | РАСЦЕПИТЕЛЬ VL 630 4 ПОЛ., ЗАЩИТА ЛИНИЙ LCD ETU40, LI/LS/LSI IR=252-630A, OVERLOAD ISD=1,5TO9XIR, II=10XIN SHORT-CIRCUIT N PROTECTED | OVERCURRENT RELEASE VL 630 4 POLE, LINE PROTECTION LCD ETU40, LI/LS/LSI IR=252-630A, OVERLOAD ISD=1,5TO9XIR, II=10XIN SHORT-CIRCUIT N PROTECTED | UEBERSTROMAUSLOESER VL 630 4POLIG, ANLAGENSCHUTZ LCD ETU40, LI/LS/LSI IR= 252...630A, UEBERLASTSCHUTZ, ISD=1,5 BIS 9 X IR, II=10 X IN KURZSCHLUSS-SCHUTZ, N GESCHUETZT SCHRAUBVERBINDUNGSANSCHLUESSE IM LIEFERUMFANG DER SCHALTEINHEIT | 2251.9151 | 1 | 1 | шт. | 17 | 4011209903999 | LF | - | P360 | 3740 | 113
3VL95636UL30 | 3VL9563-6UL30 | РАСЦЕПИТЕЛЬ VL 630 3 ПОЛ., ЗАЩИТА ЛИНИЙ LCD ETU42, LSIG 3PHASE/3WIRE IR=252-630A, OVERLOAD ISD=1,5TO9XIR, II=10XIN SHORT CIRCUIT | OVERCURRENT RELEASE VL 630 3 POLE, LINE PROTECTION LCD ETU42, LSIG 3PHASE/3WIRE IR=252-630A, OVERLOAD ISD=1,5TO9XIR, II=10XIN SHORT CIRCUIT | UEBERSTROMAUSLOESER VL 630 3POLIG, ANLAGENSCHUTZ LCD ETU42, LSIG 3 PHASEN/3 LEITUNGEN IR= 252...630A, UEBERLASTSCHUTZ, ISD=1,5 BIS 9 X IR, II=10 X IN KURZSCHLUSS-SCHUTZ SCHRAUBVERBINDUNGSANSCHLUESSE IM LIEFERUMFANG DER SCHALTEINHEIT | 2681.4711 | 1 | 1 | шт. | 17 | 4011209903975 | LF | - | P360 | 3740 | 113
3VL95636UM30 | 3VL9563-6UM30 | РАСЦЕПИТЕЛЬ VL 630 3 ПОЛ., ЗАЩИТА ЛИНИЙ LCD ETU42, LSIG 3PHASE/4WIRE WITH PIGTAIL IR=252-630A, OVERLOAD ISD=1,5TO9XIR, II=10XIN SHORT CIRCUIT | OVERCURRENT RELEASE VL 630 3 POLE, LINE PROTECTION LCD ETU42, LSIG 3PHASE/4WIRE WITH PIGTAIL IR=252-630A, OVERLOAD ISD=1,5TO9XIR, II=10XIN SHORT CIRCUIT | UEBERSTROMAUSLOESER VL 630 3POLIG, ANLAGENSCHUTZ LCD ETU42, LSIG 3 PHASEN/4 LEITUNGEN MIT ANSCHLUSSLEITUNG IR= 252...630A, UEBERLASTSCHUTZ, ISD=1,5 BIS 9 X IR, II=10 X IN KURZSCHLUSS-SCHUTZ SCHRAUBVERBINDUNGSANSCHLUESSE IM LIEFERUMFANG DER SCHALTEINHEIT | 2681.4711 | 1 | 1 | шт. | 17 | 4011209903982 | LF | - | P360 | 3740 | 113
3VL95636UN40 | 3VL9563-6UN40 | РАСЦЕПИТЕЛЬ VL 630 4 ПОЛ., ЗАЩИТА ЛИНИЙ LCD ETU42, LSIG IR=252-630A , OVERLOAD ISD=1,5TO9XIR, II=10XIN SHORT-CIRCUIT N PROTECTED WITH EARTH FAULT | OVERCURRENT RELEASE VL 630 4 POLE, LINE PROTECTION LCD ETU42, LSIG IR=252-630A , OVERLOAD ISD=1,5TO9XIR, II=10XIN SHORT-CIRCUIT N PROTECTED WITH EARTH FAULT | UEBERSTROMAUSLOESER VL 630 4POLIG, ANLAGENSCHUTZ LCD ETU42, LSIG IR= 252...630A, UEBERLASTSCHUTZ, ISD=1,5 BIS 9 X IR, II=10 X IN KURZSCHLUSS-SCHUTZ, N GESCHUETZT MIT ERDSCHLUSS-SCHUTZ SCHRAUBVERBINDUNGSANSCHLUESSE IM LIEFERUMFANG DER SCHALTEINHEIT | 2251.9151 | 1 | 1 | шт. | 17 | 4011209904002 | LF | - | P360 | 3740 | 113
3VL95637DC30 | 3VL9563-7DC30 | МАКСИМАЛЬНЫЙ РАСЦЕПИТЕЛЬ VL 630 3-Х ПОЛЮСНЫЙ, ДЛЯ ЗАЩИТЫ УСТАНОВОК ТЕРМО-МАГНИТНЫЙ, LI IR=500-630A, ЗАЩИТА ОТ ПЕРЕГРУЗКИ II=3250-6500A, ЗАЩИТА ОТ КОРОТКОГО ЗАМЫКАНИЯ, | OVERCURRENT RELEASE VL 630 3 POLES, LINE PROTECTION THERMAL MAGNETIC, LI IR=500-630A, OVERLOAD II=3250-6500A, SHORT CIRCUIT | UEBERSTROMAUSLOESER VL 630 3POLIG, ANLAGENSCHUTZ THERMO-MAGNETISCH, LI IR= 500...630A, UEBERLASTSCHUTZ II= 3250...6500A, KURZSCHLUSS-SCHUTZ SCHRAUBVERBINDUNGS- ANSCHLUESSE IM LIEFERUMFANG DER | 726.3402 | 1 | 1 | шт. | 17 | 4011209475328 | LF | - | P360 | 3740 | 113
3VL95637EC40 | 3VL9563-7EC40 | МАКСИМАЛЬНЫЙ РАСЦЕПИТЕЛЬ VL 630 4-Х ПОЛЮСНЫЙ, ДЛЯ ЗАЩИТЫ УСТАНОВОК ТЕРМО-МАГНИТНЫЙ, LI IR=500-630A, ЗАЩИТА ОТ ПЕРЕГРУЗКИ II=3250-6500A, ЗАЩИТА ОТ КОРОТКОГО ЗАМЫКАНИЯ N GEКОНТАКТОРT | OVERCURRENT RELEASE VL 630 4 POLE, LINE PROTECTION THERMAL MAGNETIC, LI IR=500-630A , OVERLOAD II=3250-6500A , SHORT CIRCUIT N PROTECTED | UEBERSTROMAUSLOESER VL 630 4POLIG, ANLAGENSCHUTZ THERMO-MAGNETISCH, LI IR=500...630A, UEBERLASTSCHUTZ, II= 3250...6500A, KURZSCHLUSS-SCHUTZ, N GESCHUETZT (60%) SCHRAUBVERBINDUNGSANSCHLUESSE IM LIEFERUMFANG DER SCHALTEINHEIT | 1127.2592 | 1 | 1 | шт. | 17 | 4011209475304 | LF | - | P360 | 3740 | 113
3VL95637EJ40 | 3VL9563-7EJ40 | МАКСИМАЛЬНЫЙ РАСЦЕПИТЕЛЬ VL 630 4-Х ПОЛЮСНЫЙ, ДЛЯ ЗАЩИТЫ УСТАНОВОК ТЕРМО-МАГНИТНЫЙ, LI IR=500-630A, ЗАЩИТА ОТ ПЕРЕГРУЗКИ II=3250-6500A, ЗАЩИТА ОТ КОРОТКОГО ЗАМЫКАНИЯ БЕЗ ЗАЩИТЫ НЕЙТРАЛИ | OVERCURRENT RELEASE VL 630 4 POLE, LINE PROTECTION THERMAL MAGNETIC, LI IR=500-630A, OVERLOAD II=3250-6500A, SHORT CIRCUIT N NOT PROTECTED | UEBERSTROMAUSLOESER VL 630 4POLIG, ANLAGENSCHUTZ THERMO-MAGNETISCH, LI IR= 500...630A, UEBERLASTSCHUTZ, II= 3250...6500A, KURZSCHLUSS-SCHUTZ, N UNGESCHUETZT SCHRAUBVERBINDUNGSANSCHLUESSE IM LIEFERUMFANG DER SCHALTEINHEIT | 974.9621 | 1 | 1 | шт. | 17 | 4011209475298 | LF | - | P360 | 3740 | 113
3VL95637EM40 | 3VL9563-7EM40 | МАКС.РАСЦ. VL 630 4-ПОЛЮСА, ЗАЩИТА ЛИНИИ ТЕРМОМАГНИТНЫЙ, LI IR=500...630A, ПРЕГРУЗКА , II= 3250...6300A, КОР.ЗАМЫК. , N ЗАЩИЩЕНА(100%) | OVERCURRENT RELEASE VL 630 4-POLE, LINE PROTECTION THERMO-MAGNETIC, LI IR=500...630A, OVERLOAD, II= 3250...6300A, SHORT CIRCUIT, N PROTECTED (100%) | UEBERSTROMAUSLOESER VL 630 4POLIG, ANLAGENSCHUTZ THERMO-MAGNETISCH, LI IR=500...630A, UEBERLASTSCHUTZ, II= 3250...6300A, KURZSCHLUSS-SCHUTZ, N GESCHUETZT (100%) SCHRAUBVERBINDUNGSANSCHLUESSE IM LIEFERUMFANG DER SCHALTEINHEIT | 1127.2592 | 1 | 1 | шт. | 17 | 4011209760288 | LF | - | P360 | 3740 | 113
3VL95638TC00 | 3VL9563-8TC00 | ПРИНАДЛЕЖНОСТЬ ДЛЯ VL630 ТРАНСФОРМАТОР ТОКА ДЛЯ ЗАЩИТЫ ОТ ПЕРЕГРУЗКИ В N-ПРОВОДНИКЕ И КЗ НА ЗЕМЛЮ IN=630A | ACCESSORY FOR VL630, CURRENT TRANSFORMER FOR OVERLOAD PROTECTION OF THE N-CONDUCTOR AND FOR EARTH-FAULT PROTECTION IN=630A | ZUBEHOER FUER VL630, STROMWANDLER FUER UEBERLASTSCHUTZ DER N-LEITER UND FUER ERDSCHLUSSSCHUTZ IN= 630A | 365.7735 | 1 | 1 | шт. | 17 | 4011209667914 | LF | - | P360 | 3740 | 113
3VL96003AS10 | 3VL9600-3AS10 | ПРИНАДЛЕЖНОСТЬ ДЛЯ VL630, VL800 НАБОР ОПЕРЕЖАЮЩИХ ДОП. КОНТАКТ 1 ПЕРЕКИДНОЙ КОНТАКТ, 1.5M | ACCESSORY FOR VL630, VL800, KIT F. LEADING AUXILIARY SWITCHES 1 CO CONTACT, FROM OFF TO ON 1.5 METER CONNECTING CABLE | ZUBEHOER FUER VL630, VL800, BAUSATZ VOREILENDE HILFSSCHALTER 1 WECHSLER, VON AUS NACH EIN 1,5 METER ANSCHLUSSLEITUNG | 27.075 | 1 | 1 | шт. | 17 | 4011209475281 | LF | - | P360 | 3740 | 113
3VL96003AT10 | 3VL9600-3AT10 | ПРИНАДЛЕЖНОСТЬ ДЛЯ VL630, VL800 НАБОР ОПЕРЕЖАЮЩИХ ДОП. КОНТАКТОВ 2 ПЕРЕКИДНЫХ КОНТАКТА, 1.5M | ACCESSORY FOR VL630, VL800, KIT F. LEADING AUXILIARY SWITCHES 2 CO CONTACTS, FROM OFF TO ON 1.5 METER CONNECTING CABLE | ZUBEHOER FUER VL630, VL800, BAUSATZ VOREILENDE HILFSSCHALTER 2 WECHSLER, VON AUS NACH EIN 1,5 METER ANSCHLUSSLEITUNG | 48.8132 | 1 | 1 | шт. | 17 | 4011209475274 | LF | - | P360 | 3740 | 113
3VL96003AU10 | 3VL9600-3AU10 | ПРИНАДЛЕЖНОСТЬ ДЛЯ VL630, VL800 НАБОР ОПЕРЕЖАЮЩИХ ДОП. КОНТАКТОВ 1 ПЕРЕКИДНОЙ КОНТАКТ, 1.5M | ACCESSORY FOR VL630, VL800, KIT F. LEADING AUXILIARY SWITCHES 1 CO CONTACT, FROM ON TO OFF 1.5 METER CONNECTING CABLE | ZUBEHOER FUER VL630, VL800, BAUSATZ VOREILENDE HILFSSCHALTER 1 WECHSLER, VON EIN NACH AUS 1,5 METER ANSCHLUSSLEITUNG | 27.075 | 1 | 1 | шт. | 17 | 4011209475267 | LF | - | P360 | 3740 | 113
3VL96003AW10 | 3VL9600-3AW10 | ПРИНАДЛЕЖНОСТЬ ДЛЯ VL630, VL800 НАБОР ОПЕРЕЖАЮЩИХ ДОП. КОНТАКТОВ 2 ПЕРЕКИДНЫХ КОНТАКТА, 1.5M | ACCESSORY FOR VL630, VL800, KIT F. LEADING AUXILIARY SWITCHES 2 CO CONTACTS, FROM OFF TO ON 1.5 METER CONNECTING CABLE | ZUBEHOER FUER VL630, VL800, BAUSATZ VOREILENDE HILFSSCHALTER 2 WECHSLER, VON EIN NACH AUS 1,5 METER ANSCHLUSSLEITUNG | 48.8132 | 1 | 1 | шт. | 17 | 4011209475250 | LF | - | P360 | 3740 | 113
3VL96003HA00 | 3VL9600-3HA00 | ПРИНАДЛЕЖНОСТЬ ДЛЯ VL630, VL800 ПОВОРОТНЫЙ ПРИВОД, НЕПОСРЕДСТВЕННО СТАНДАРТ | ACCESSORY FOR VL630, VL800, FRONT ROTARY DRIVE STANDARD | ZUBEHOER FUER VL630, VL800, FRONTDREHANTRIEB STANDARD | 126.2693 | 1 | 1 | шт. | 17 | 4011209475243 | LF | - | P360 | 3740 | 113
3VL96003HC00 | 3VL9600-3HC00 | ПРИНАДЛЕЖНОСТЬ ДЛЯ VL630, VL800 ПОВОРОТНЫЙ ПРИВОД, НЕПОСРЕДСТВЕННО АВАРИЙНЫЙ | ACCESSORY FOR VL630, VL800, ROTARY DRIVE, DIRECT EMERGENCY | ZUBEHOER FUER VL630, VL800, FRONTDREHANTRIEB NOT-AUS, ROT/GELB | 145.7887 | 1 | 1 | шт. | 17 | 4011209475236 | LF | - | P360 | 3740 | 113
3VL96003HE00 | 3VL9600-3HE00 | ПРИНАДЛЕЖНОСТЬ ДЛЯ VL630, VL800 ПОВОРОТНЫЙ ПРИВОД, С УДЛИННИТЕЛЬНЫМ ВАЛОМ / БЕЗ РУКОЯТКИ ПРИМЕНЯТЬ С 8UC6314-1BD44 ИЛИ 8UC6324-3BD44 | ACCESSORY FOR VL630, VL800, ROTARY DRIVE, DIRECT SHAFT STUB/ NO KNOB USE WITH 8UC6314-6BD44 OR 8UC6324-8BD44 | ZUBEHOER FUER VL630, VL800, FRONTDREHANTRIEB MIT WELLENSTUMPF OHNE KNEBEL ZUSAETZL. ANTRIEB 8UC63 ERFORD. | 110.5189 | 1 | 1 | шт. | 17 | 4011209475229 | LF | - | P360 | 3740 | 113
3VL96003HF05 | 3VL9600-3HF05 | АКСЕССУАР ДЛЯ VL630, VL800, DOOR OP.MECH. 8UC7 - NEW DESIGN HANDLE TI-GREY/BL.GREEN BASIC MASKING FRAME LIGHT GREY ДЛЯ INSTALL.IN DOORS, COMPL. | ACCESSORY FOR VL630, VL800, DOOR OP.MECH. 8UC7 - NEW DESIGN HANDLE TI-GREY, MASKING FRAME LIGHT GREY FOR INSTALL.IN DOORS, COMPL. | ZUBEHOER FUER VL630, VL800, TUERANTRIEB 8UC7 - NEUES DESIGN HANDHABE TI-GREY, SICHTBLENDE HELLGRAU FUER EINBAU IN TUEREN, KOMPL. | 199.1578 | 1 | 1 | шт. | 18 | 4011209725126 | LF | - | P360 | 3740 | 113
3VL96003HG05 | 3VL9600-3HG05 | АКСЕССУАР ДЛЯ VL630, VL800, ДЛЯ INSTALLAT. IN DOORS, COMPL. DOOR DRIVE 8UC7 HANDLE RED/BLUE GREEN BASIC MASKING FRAME YELLOW | ACCESSORY FOR VL630, VL800, FOR INSTALLAT. IN DOORS, COMPL. DOOR DRIVE 8UC7 HANDLE RED, MASKING FRAME YELLOW | ZUBEHOER FUER VL630, VL800, FUER EINBAU IN TUEREN, KOMPL. TUERANTRIEB 8UC7 - NEUES DESIGN HANDHABE ROT, SICHTBLENDE GELB | 222.5881 | 1 | 1 | шт. | 18 | 4011209725119 | LF | - | P360 | 3740 | 113
3VL96003HL00 | 3VL9600-3HL00 | ПРИНАДЛЕЖНОСТЬ ДЛЯ VL630, VL800 ЗАПОРНОЕ УСТРОЙСТВО РУКОЯТКИ ПРИВОДА | ACCESSORY FOR VL630, VL800, HANDLE PAD-LOCKING DEV. | ZUBEHOER FUER VL630, VL800, KIPPHEBEL-ABSCHLIESSVORRICHTUNG | 123.1452 | 1 | 1 | шт. | 25 | 4011209477599 | LF | - | P360 | 3740 | 113
3VL96003HN00 | 3VL9600-3HN00 | ПРИНАДЛЕЖНОСТЬ ДЛЯ VL630, VL800 УДЛИННИТЕЛЬ РЫЧАГА | ACCESSORY FOR VL630, VL800, TOGGLE HANDLE EXTENSION WITH SCREWS PACKED IN BAG | ZUBEHOER FUER VL630, VL800, KIPPHEBELVERLAENGERUNG MIT SCHRAUBEN VERPACKT IM BEUTEL | 24.4775 | 1 | 1 | шт. | 25 | 783643197060 | LF | - | P360 | 3740 | 113
3VL96003HP00 | 3VL9600-3HP00 | ПРИНАДЛЕЖНОСТЬ ДЛЯ VL630, VL800, SUPPORT BRACKET ДЛЯ SHAFT, LOCKING DEVICE ДЛЯ ROTARY DRIVE, EXTENDED ДЛЯ MAX 3 PADLOCKS | ACCESSORY FOR VL630, VL800, SUPPORT BRACKET FOR SHAFT, FOR ROTARY DRIVE | ZUBEHOER FUER VL630, VL800, HALTEBUEGEL FUER WELLE VON TUERKUPPLUNGSDREHANTRIEBE | 33.974 | 1 | 1 | шт. | 17 | 4011209670303 | LF | - | P360 | 3740 | 113
3VL96003JD01 | 3VL9600-3JD01 | принадл. к авт.выключ VL VAR DEPTH ROT 3R 12 J/MF | BREAKER VL VAR DEPTH ROT 3R 12 J/M-F | BREAKER VL VAR DEPTH ROT 3R 12 J/M-F | 351.4549 | 1 | 1 | шт. | 25 | - | LF | - | P360 | 3742 | 113
3VL96003JE01 | 3VL9600-3JE01 | принадл. к авт.выключ VLVAR DEPTH ROT 1 3R 4X 12 JGM | BREAKER VLVAR DEPTH ROT 1 3R 4X 12 JG-M | BREAKER VLVAR DEPTH ROT 1 3R 4X 12 JG-M | 261.6387 | 1 | 1 | шт. | 25 | - | LF | - | P360 | 3742 | 113
3VL96003JF01 | 3VL9600-3JF01 | принадл. к авт.выключ VL DOOR MNT RHO 1.12.3.3R DM | BREAKER VL DOOR MNT RHO 1.12.3. 3R D-M | BREAKER VL DOOR MNT RHO 1.12.3. 3R D-M | 126.654 | 1 | 1 | шт. | 25 | - | LF | - | P360 | 3742 | 113
3VL96003JF11 | 3VL9600-3JF11 | принадл. к авт.выключ VL HDL 12 VAR DEPTH ROT D/MFR | BREAKER VL HDL 12 VAR DEPTH ROT D/M-FR | BREAKER VL HDL 12 VAR DEPTH ROT D/M-FR | 55.5878 | 1 | 1 | шт. | 25 | - | LF | - | P360 | 3742 | 113
3VL96003JF41 | 3VL9600-3JF41 | принадл. к авт.выключ VL DOOR MNT RHO 1.12.3.3R.4X DM | BREAKER VL DOOR MNT RHO 1.12.3. 3R.4X D-M | BREAKER VL DOOR MNT RHO 1.12.3. 3R.4X D-M | 164.0123 | 1 | 1 | шт. | 25 | - | LF | - | P360 | 3742 | 113
3VL96003JJ01 | 3VL9600-3JJ01 | принадл. к авт.выключ VL SHAFT VAR DEPTH ROT 2 D/MF | BREAKER VL SHAFT VAR DEPTH ROT 2 D/M-F | BREAKER VL SHAFT VAR DEPTH ROT 2 D/M-F | 34.5005 | 1 | 1 | шт. | 25 | - | LF | - | P360 | 3742 | 113
3VL96003JJ11 | 3VL9600-3JJ11 | принадл. к авт.выключ VL SHAFT VAR DEPTH ROT 12D/MF | BREAKER VL SHAFT VAR DEPTH ROT 12D/M-F | BREAKER VL SHAFT VAR DEPTH ROT 12D/M-F | 34.5005 | 1 | 1 | шт. | 25 | - | LF | - | P360 | 3742 | 113
3VL96003JJ21 | 3VL9600-3JJ21 | принадл. к авт.выключ VL SHAFT VAR DEPTH ROT 16D/MFR | BREAKER VL SHAFT VAR DEPTH ROT 16D/M-FR | BREAKER VL SHAFT VAR DEPTH ROT 16D/M-FR | 34.5005 | 1 | 1 | шт. | 25 | - | LF | - | P360 | 3742 | 113
3VL96003JN01 | 3VL9600-3JN01 | принадл. к авт.выключ VL MAX FLEX OPERATOR J L MFR | BREAKER VL MAX FLEX OPERATOR J L M-FR | BREAKER VL MAX FLEX OPERATOR J L M-FR | 238.2084 | 1 | 1 | шт. | 25 | - | LF | - | P360 | 3742 | 113
3VL96003JP01 | 3VL9600-3JP01 | принадл. к авт.выключ VL MAX FLEX HDL 3R DMG | BREAKER VL MAX FLEX HDL 3R D-MG | BREAKER VL MAX FLEX HDL 3R D-MG | 294.1808 | 1 | 1 | шт. | 25 | - | LF | - | P360 | 3742 | 113
3VL96003JP11 | 3VL9600-3JP11 | принадл. к авт.выключ VL MAX FLEX HDL 3R BLACK D/MG | BREAKER VL MAX FLEX HDL 3R BLAC D/MG | BREAKER VL MAX FLEX HDL 3R BLAC D/MG | 294.1808 | 1 | 1 | шт. | 25 | - | LF | - | P360 | 3742 | 113
3VL96003JP21 | 3VL9600-3JP21 | BREAKER VL MAX FLEX HDL 3R STEEL D/MG | ASSEMBLED LEVER MADE OF STEEL (AS FOR ROTARY OPERATING MECHANISMS) FOR SWITCHING ON 3VL CIRCUIT BREAKER FOR SWITCHING ON 3VL CIRCUIT BREAKER | ZUSAMMENGEBAUTER HEBEL AUS STAHL (WIE DREHANTRIEBE) ZUM EINSCHALTEN VON 3VL LEISTUNGSSCHALTER | 355.36 | 1 | 1 | шт. | 26 | - | LF | - | P360 | 3742 | 113
3VL96003JP41 | 3VL9600-3JP41 | принадл. к авт.выключ VL MAX FLEX HDL NEMA 4X D/MG | BREAKER VL MAX FLEX HDL NEMA 4X D/MG | BREAKER VL MAX FLEX HDL NEMA 4X D/MG | 469.9083 | 1 | 1 | шт. | 25 | - | LF | - | P360 | 3742 | 113
3VL96003JP61 | 3VL9600-3JP61 | принадл. к авт.выключ VL MAX FLEX HDL 3R STL DMG BLAC | BREAKER VL MAX FLEX HDL 3R STL DMG BLAC | BREAKER VL MAX FLEX HDL 3R STL DMG BLAC | 343.6448 | 1 | 1 | шт. | 25 | - | LF | - | P360 | 3742 | 113
3VL96003JQ01 | 3VL9600-3JQ01 | принадл. к авт.выключ VL CABLE MAX FLEX 120 J/MFR | BREAKER VL CABLE MAX FLEX 120 J/M-FR | BREAKER VL CABLE MAX FLEX 120 J/M-FR | 445.1763 | 1 | 1 | шт. | 25 | - | LF | - | P360 | 3742 | 113
3VL96003JQ11 | 3VL9600-3JQ11 | принадл. к авт.выключ VL CABLE MAX FLEX 144 J/MFR | BREAKER VL CABLE MAX FLEX 144 J/M-FR | BREAKER VL CABLE MAX FLEX 144 J/M-FR | 462.0982 | 1 | 1 | шт. | 25 | - | LF | - | P360 | 3742 | 113
3VL96003JQ21 | 3VL9600-3JQ21 | принадл. к авт.выключ VL CABLE MAX FLEX 96 J/MFR | BREAKER VL CABLE MAX FLEX 96 J/M-FR | BREAKER VL CABLE MAX FLEX 96 J/M-FR | 410.0308 | 1 | 1 | шт. | 30 | - | LF | - | P360 | 3742 | 113
3VL96003JQ31 | 3VL9600-3JQ31 | принадл. к авт.выключ VL CABLE MAX FLEX 36" J/MFR | BREAKER VL CABLE MAX FLEX 36" J/M-FR | BREAKER VL CABLE MAX FLEX 36" J/M-FR | 197.8561 | 1 | 1 | шт. | 25 | - | LF | - | P360 | 3742 | 113
3VL96003JQ41 | 3VL9600-3JQ41 | принадл. к авт.выключ VL CABLE MAX FLEX 48 J/MFR | BREAKER VL CABLE MAX FLEX 48 J/M-FR | BREAKER VL CABLE MAX FLEX 48 J/M-FR | 227.7949 | 1 | 1 | шт. | 25 | - | LF | - | P360 | 3742 | 113
3VL96003JQ61 | 3VL9600-3JQ61 | принадл. к авт.выключ VL CABLE MAX FLEX 60 J/MFR | BREAKER VL CABLE MAX FLEX 60 J/M-FR | BREAKER VL CABLE MAX FLEX 60 J/M-FR | 261.6387 | 1 | 1 | шт. | 25 | - | LF | - | P360 | 3742 | 113
3VL96003JQ71 | 3VL9600-3JQ71 | принадл. к авт.выключ VL CABLE MAX FLEX 72 J/MFR | BREAKER VL CABLE MAX FLEX 72 J/M-FR | BREAKER VL CABLE MAX FLEX 72 J/M-FR | 301.9909 | 1 | 1 | шт. | 25 | - | LF | - | P360 | 3742 | 113
3VL96003JQ81 | 3VL9600-3JQ81 | принадл. к авт.выключ VL CABLE MAX FLEX 84 J/MFR | BREAKER VL CABLE MAX FLEX 84 J/M-FR | BREAKER VL CABLE MAX FLEX 84 J/M-FR | 347.5499 | 1 | 1 | шт. | 25 | - | LF | - | P360 | 3742 | 113
3VL96003MA10 | 3VL9600-3MA10 | АКСЕССУАР ДЛЯ VL630; VL800 MOTOR OPERATOR 24 VDC | ACCESSORY FOR VL630; VL800 MOTOR OPERATOR 24 VDC | ZUBEHOER FUER VL630; VL800 MOTORANTRIEB 24 VDC | 1075.1918 | 1 | 1 | шт. | 105 | 4011209788817 | LF | - | P360 | 3740 | 113
3VL96003MC10 | 3VL9600-3MC10 | АКСЕССУАР ДЛЯ VL630; VL800 MOTOR OPERATOR 42-60 V AC/DC | ACCESSORY FOR VL630; VL800 MOTOR OPERATOR 42-60 V AC/DC | ZUBEHOER FUER VL630; VL800 MOTORANTRIEB 42-60 V AC/DC | 1075.1918 | 1 | 1 | шт. | 105 | 4011209788831 | LF | - | P360 | 3740 | 113
3VL96003MD10 | 3VL9600-3MD10 | АКСЕССУАР ДЛЯ VL630; VL800 MOTOR OPERATOR 110-127 V AC/DC | ACCESSORY FOR VL630; VL800 MOTOR OPERATOR 110-127 V AC/DC | ZUBEHOER FUER VL630; VL800 MOTORANTRIEB 110-127 V AC/DC | 1075.1918 | 1 | 1 | шт. | 105 | 4011209788848 | LF | - | P360 | 3740 | 113
3VL96003ME10 | 3VL9600-3ME10 | АКСЕССУАР ДЛЯ VL630; VL800 MOTOR OPERATOR 220-250 V AC/DC | ACCESSORY FOR VL630; VL800 MOTOR OPERATOR 220-250 V AC/DC | ZUBEHOER FUER VL630; VL800 MOTORANTRIEB 220-250 V AC/DC | 1075.1918 | 1 | 1 | шт. | 105 | 4011209788855 | LF | - | P360 | 3740 | 113
3VL96003MF00 | 3VL9600-3MF00 | АКСЕССУАР ДЛЯ VL630, VL800, STORED ENERGY OPERATOR 24V DC WITH AUXILIARY SWITCH | ACCESSORY FOR VL630, VL800, STORED ENERGY OPERATOR 24V DC WITH AUXILIARY SWITCH | ZUBEHOER FUER VL630, VL800, MOTORANTRIEB MIT FEDERSPEICHER 24V DC MIT HILFSSCHALTER | 1770.2916 | 1 | 1 | шт. | 30 | 4011209701151 | LF | - | P360 | 3740 | 113
3VL96003MG00 | 3VL9600-3MG00 | АКСЕССУАР ДЛЯ VL630, VL800, STORED ENERGY OPERATOR 42...48V AC/DC WITH AUXILIARY SWITCH | ACCESSORY FOR VL630, VL800, STORED ENERGY OPERATOR 42...48V AC/DC WITH AUXILIARY SWITCH | ZUBEHOER FUER VL630, VL800, MOTORANTRIEB MIT FEDERSPEICHER 42...48V AC/DC MIT HILFSSCHALTER | 1770.2916 | 1 | 1 | шт. | 30 | 4011209701144 | LF | - | P360 | 3740 | 113
3VL96003MH00 | 3VL9600-3MH00 | АКСЕССУАР ДЛЯ VL630, VL800, STORED ENERGY OPERATOR 60V AC/DC WITH AUXILIARY SWITCH | ACCESSORY FOR VL630, VL800, STORED ENERGY OPERATOR 60V AC/DC WITH AUXILIARY SWITCH | ZUBEHOER FUER VL630, VL800, MOTORANTRIEB MIT FEDERSPEICHER 60V AC/DC MIT HILFSSCHALTER | 1770.2916 | 1 | 1 | шт. | 30 | 4011209701137 | LF | - | P360 | 3740 | 113
3VL96003MJ00 | 3VL9600-3MJ00 | ПРИНАДЛЕЖНОСТЬ ДЛЯ VL630, VL800 МОТОРНЫЙ ПРИВОД 24V DC | ACCESSORY FOR VL630, VL800, STORED ENERGY OPERATOR 24V DC | ZUBEHOER FUER VL630, VL800, MOTORANTRIEB MIT FEDERSPEICHER 24V DC | 1575.0388 | 1 | 1 | шт. | 17 | 4011209476400 | LF | - | P360 | 3740 | 113
3VL96003MK00 | 3VL9600-3MK00 | АКСЕССУАР ДЛЯ VL630, VL800, STORED ENERGY OPERATOR 110...127V AC/DC WITH AUXILIARY SWITCH | ACCESSORY FOR VL630, VL800, STORED ENERGY OPERATOR 110...127V AC/DC WITH AUXILIARY SWITCH | ZUBEHOER FUER VL630, VL800, MOTORANTRIEB MIT FEDERSPEICHER 110...127V AC/DC MIT HILFSSCHALTER | 1770.2916 | 1 | 1 | шт. | 30 | 4011209701120 | LF | - | P360 | 3740 | 113
3VL96003ML00 | 3VL9600-3ML00 | ПРИНАДЛЕЖНОСТЬ ДЛЯ VL630, VL800 МОТОРНЫЙ ПРИВОД 42-48V AC/DC | ACCESSORY FOR VL630, VL800, STORED ENERGY OPERATOR 42-48V AC/DC | ZUBEHOER FUER VL630, VL800, MOTORANTRIEB MIT FEDERSPEICHER 42...48V AC/DC | 1575.0388 | 1 | 1 | шт. | 17 | 4011209476394 | LF | - | P360 | 3740 | 113
3VL96003MM00 | 3VL9600-3MM00 | АКСЕССУАР ДЛЯ VL630, VL800, STORED ENERGY OPERATOR 220...250V AC/DC WITH AUXILIARY SWITCH | ACCESSORY FOR VL630, VL800, STORED ENERGY OPERATOR 220...250V AC/DC WITH AUXILIARY SWITCH | ZUBEHOER FUER VL630, VL800, MOTORANTRIEB MIT FEDERSPEICHER 220...250V AC/DC MIT HILFSSCHALTER | 1770.2916 | 1 | 1 | шт. | 30 | 4011209701113 | LF | - | P360 | 3740 | 113
3VL96003MN00 | 3VL9600-3MN00 | ПРИНАДЛЕЖНОСТЬ ДЛЯ VL630, VL800 МОТОРНЫЙ ПРИВОД 110-127V AC/DC | ACCESSORY FOR VL630, VL800, STORED ENERGY OPERATOR 110-127V AC/DC | ZUBEHOER FUER VL630, VL800, MOTORANTRIEB MIT FEDERSPEICHER 110...127V AC/DC | 1575.0388 | 1 | 1 | шт. | 17 | 4011209476387 | LF | - | P360 | 3740 | 113
3VL96003MQ00 | 3VL9600-3MQ00 | ПРИНАДЛЕЖНОСТЬ ДЛЯ VL630, VL800 МОТОРНЫЙ ПРИВОД 220-250V AC/DC | ACCESSORY FOR VL630, VL800, STORED ENERGY OPERATOR 220-250V AC/DC | ZUBEHOER FUER VL630, VL800, MOTORANTRIEB MIT FEDERSPEICHER 220...250V AC/DC | 1575.0388 | 1 | 1 | шт. | 17 | 4011209476370 | LF | - | P360 | 3740 | 113
3VL96003MS00 | 3VL9600-3MS00 | ПРИНАДЛЕЖНОСТЬ ДЛЯ VL630, VL800 МОТОРНЫЙ ПРИВОД 60V AC/DC | ACCESSORY FOR VL630, VL800, STORED ENERGY OPERATOR 60V AC/DC | ZUBEHOER FUER VL630, VL800, MOTORANTRIEB MIT FEDERSPEICHER 60V AC/DC | 1575.0388 | 1 | 1 | шт. | 17 | 4011209476363 | LF | - | P360 | 3740 | 113
3VL96004EC30 | 3VL9600-4EC30 | ПРИНАДЛЕЖНОСТЬ ДЛЯ VL800 ПЕРЕДНЕЕ ШИННОЕ ПОДСОЕДИНЕНИЕ КОМПЛЕКТ ИЗ 3 ЧАСТЕЙ 3-Х ПОЛЮСНЫЙ | ACCESSORY FOR VL800, FRONT CONNECTION BARS COMPRISES 3 TERMINALS 3-POLE | ZUBEHOER FUER VL800, FRONTSEITIGE ANSCHLUSSSCHIENEN BESTEHT AUS 3 ANSCHLUESSEN 3POLIG | 112.8619 | 1 | 1 | шт. | 17 | 783643359307 | LF | - | P360 | 3740 | 113
3VL96004EC40 | 3VL9600-4EC40 | ПРИНАДЛЕЖНОСТЬ ДЛЯ VL800 ПЕРЕДНЕЕ ШИННОЕ ПОДСОЕДИНЕНИЕ КОМПЛЕКТ ИЗ 4 ЧАСТЕЙ 4-Х ПОЛЮСНЫЙ | ACCESSORY FOR VL800, FRONT CONNECTION BAR COMPRISES 4 CONNECTIONS 4-POLE | ZUBEHOER FUER VL800, FRONTSEITIGE ANSCHLUSS-SCHIENEN BESTEHT AUS 4 ANSCHL 4POLIG | 149.6938 | 1 | 1 | шт. | 17 | 783643359314 | LF | - | P360 | 3740 | 113
3VL96004ED30 | 3VL9600-4ED30 | ПРИНАДЛЕЖНОСТЬ ДЛЯ VL800 ПЕРЕДНЕЕ ШИННОЕ ПОДСОЕДИНЕНИЕ (С УВЕЛИЧЕННЫМИ РАСТОЯНИЯМИ МЕЖДУ ПОЛЮСАМИ) КОМПЛЕКТ ИЗ 3 ЧАСТЕЙ 3-Х ПОЛЮСНЫЙ | ACCESSORY FOR VL800, FRONT CONNECTION BARS INCREASED POLE SPACING COMPRISES 3 TERMINALS 3-POLE | ZUBEHOER FUER VL800, FRONTSEITIGE ANSCHLUSSSCHIENEN VERGROESSERTER POLABSTAND BESTEHT AUS 3 ANSCHLUESSEN 3POLIG | 174.4258 | 1 | 1 | шт. | 17 | 4011209684089 | LF | - | P360 | 3740 | 113
3VL96004ED40 | 3VL9600-4ED40 | ПРИНАДЛЕЖНОСТЬ ДЛЯ VL800 ПЕРЕДНЕЕ ШИННОЕ ПОДСОЕДИНЕНИЕ (С УВЕЛИЧЕННЫМИ РАСТОЯНИЯМИ МЕЖДУ ПОЛЮСАМИ) КОМПЛЕКТ ИЗ 4 ЧАСТЕЙ 4-Х ПОЛЮСНЫЙ | ACCESSORY FOR VL800, FRONT CONNECTION BARS INCREASED POLE SPACING COMPRISES 4 TERMINALS 4-POLE | ZUBEHOER FUER VL800, FRONTSEITIGE ANSCHLUSSSCHIENEN VERGROESSERTER POLABSTAND BESTEHT AUS 4 ANSCHLUESSEN 4POLIG | 230.3982 | 1 | 1 | шт. | 17 | 4011209684096 | LF | - | P360 | 3740 | 113
3VL96004PF00 | 3VL9600-4PF00 | ПРИНАДЛЕЖНОСТИ ДЛЯ АВТ. ВЫКЛЮЧАТЕЛЬ VL 800 RESNCSESTIFT + FEDER | ACCESSORIES FOR CIRCUIT-BREAKER VL 800 RESNCSESTIFT + FEDER | ZUBEHOER FUER LEISTUNGSSCHALTER VL 800 AUSLOESESTIFT + FEDER | 71.0778 | 1 | 1 | шт. | 17 | 4011209760318 | LF | - | P360 | 3740 | 113
3VL96004PJ00 | 3VL9600-4PJ00 | ПРИНАДЛЕЖНОСТЬ ДЛЯ VL630, VL800 РАЗЪЕМ ВСПОМОГАТЕЛЬНЫХ ЦЕПЕЙ | ACCESSORY FOR VL630, VL800, ACCESSORY CONDUCTOR FOR PLUG IN SOCKET | ZUBEHOER FUER VL630, VL800, HILFSSTROMSTECKVERBINDUNG FUER STECKSOCKEL | 83.9645 | 1 | 1 | шт. | 17 | 4011209476356 | LF | - | P360 | 3740 | 113
3VL96004PS30 | 3VL9600-4PS30 | ПРИНАДЛЕЖНОСТИ ДЛЯ АВТ. ВЫКЛЮЧАТЕЛЬ VL 800 НАБОР ГЛ.КОНТАКТОВ 3P СОДЕРЖИТ 8 CONNECTION, CONTACTS AND 1 TRIGGER PIN | ACCESSORIES FOR CIRCUIT-BREAKER VL 800 KIT MEAS. CONTACT 3P COMPRISING 8 CONNECTION, CONTACTS AND 1 TRIGGER PIN | ZUBEHOER FUER LEISTUNGSSCHALTER VL 800 KIT MESSERKONTAKT 3P BESTEHT AUS 8 ANSCHLUESS-, KONTAKTEN UND 1 AUSLOESESTIFT | 607.8869 | 1 | 1 | шт. | 17 | 4011209760349 | LF | - | P360 | 3740 | 113
3VL96004PS40 | 3VL9600-4PS40 | ПРИНАДЛЕЖНОСТИ ДЛЯ АВТ. ВЫКЛЮЧАТЕЛЬ VL 800 НАБОР ГЛ.КОНТАКТОВ 4P СОДЕРЖИТ 6 CONNECTION, CONTACTS AND 1 TRIGGER PIN | ACCESSORIES FOR CIRCUIT-BREAKER VL 800 KIT MEAS. CONTACT 4P COMPRISING 6 CONNECTION, CONTACTS AND 1 TRIGGER PIN | ZUBEHOER FUER LEISTUNGSSCHALTER VL 800 KIT MESSERKONTAKT 4P BESTEHT AUS 6 ANSCHLUESS-, KONTAKTEN UND 1 AUSLOESESTIFT | 800.5363 | 1 | 1 | шт. | 17 | 4011209760356 | LF | - | P360 | 3740 | 113
3VL96004RG00 | 3VL9600-4RG00 | ПРИНАДЛЕЖНОСТЬ ДЛЯ VL800 ПЛОСКАЯ ШИНА 1 ШТ. | ACCESSORY FOR VL800, FLAT BUS 1 PIECE | ZUBEHOER FUER VL800, FLACH ANSCHLUSSSCHIENEN BESTEHT AUS 1 ANSCHL | 54.0258 | 1 | 1 | шт. | 17 | 783643359451 | LF | - | P360 | 3740 | 113
3VL96004RH30 | 3VL9600-4RH30 | ПРИНАДЛЕЖНОСТЬ ДЛЯ VL800 КОМПЛЕКТ ПЛОСКИХ ШИН КОМПЛЕКТ ИЗ 3 ЧАСТЕЙ 3-Х ПОЛЮСНЫЙ | ACCESSORY FOR VL800, SET FLAT BUS SET OF 3 PCS 3 POLE | ZUBEHOER FUER VL800, FLACH ANSCHLUSSSCHIENEN BESTEHT AUS 3 ANSCHL 3 POLIG | 162.7106 | 1 | 1 | шт. | 17 | 4011209735088 | LF | - | P360 | 3740 | 113
3VL96004RH40 | 3VL9600-4RH40 | ПРИНАДЛЕЖНОСТЬ ДЛЯ VL800 КОМПЛЕКТ ПЛОСКИХ ШИН КОМПЛЕКТ ИЗ 4 ЧАСТЕЙ 4-Х ПОЛЮСНЫЙ | ACCESSORY FOR VL800, SET FLAT BUS SET OF 4 PCS 4 POLE | ZUBEHOER FUER VL800, FLACH ANSCHLUSSSCHIENEN BESTEHT AUS 4 ANSCHL 4 POLIG | 218.6831 | 1 | 1 | шт. | 17 | 4011209735095 | LF | - | P360 | 3740 | 113
3VL96004RM31 | 3VL9600-4RM31 | принадл. к авт.выключ VL REAR STUD FLAT 2SH+1LONG M | BREAKER VL REAR STUD FLAT 2SH+1 | BREAKER VL REAR STUD FLAT 2SH+1 | 1679.1736 | 1 | 1 | шт. | 26 | - | LF | - | P360 | 3742 | 113
3VL96004RP01 | 3VL9600-4RP01 | принадл. к авт.выключ VL REAR STUD LONG FLAT MFR | BREAKER VL REAR STUD LONG FLAT CAT NUMBER US2:RTLMLF | BREAKER VL REAR STUD LONG FLAT | 671.6695 | 1 | 1 | шт. | 26 | 783643976238 | LF | - | P360 | 3742 | 113
3VL96004TA01 | 3VL9600-4TA01 | принадл. к авт.выключ VL METRIC NUT KEEPER M принадл. | BREAKER VL METRIC NUT KEEPER M CAT NUMBER TMKM | BREAKER VL METRIC NUT KEEPER M | 17.0579 | 1 | 1 | шт. | 25 | - | LF | - | P360 | 3742 | 113
3VL96004TA30 | 3VL9600-4TA30 | ПРИНАДЛЕЖНОСТЬ ДЛЯ VL800 ВИНТОВОЕ ПРИСОЕДИНЕНИЕ С МЕТРИЧЕСКОЙ РЕЗЬБОЙ 1 КОМПЛЕКТ = 3 ШТ. | ACCESSORY FOR VL800, NUT PLATE METRIC CONSISTS OF 3 PIECES 3 POLE | ZUBEHOER FUER VL800, ANSCHLUSS MIT SCHRAUBVERBINDUNG METRISCHE GEWINDE BESTEHT AUS 3 ANSCHL | 82.5268 | 1 | 1 | шт. | 25 | 4011209760370 | LF | - | P360 | 3740 | 113
3VL96004TA40 | 3VL9600-4TA40 | ПРИНАДЛЕЖНОСТЬ ДЛЯ VL800 ВИНТОВОЕ ПРИСОЕДИНЕНИЕ С МЕТРИЧЕСКОЙ РЕЗЬБОЙ 1 КОМПЛЕКТ = 4 ШТ. | ACCESSORY FOR VL800, NUT PLATE METRIC CONSISTS OF 4 PIECES 4 POLE | ZUBEHOER FUER VL800, ANSCHLUSS MIT SCHRAUBVERBINDUNG METRISCHE GEWINDE BESTEHT AUS 4 ANSCHL | 109.7379 | 1 | 1 | шт. | 25 | 4011209760387 | LF | - | P360 | 3740 | 113
3VL96004TB01 | 3VL9600-4TB01 | принадл. к авт.выключ VL STD NUT KEEPER M принадл. | BREAKER VL STD NUT KEEPER M ACC CAT NUMBER TNKM | BREAKER VL STD NUT KEEPER M ACC | 17.0579 | 1 | 1 | шт. | 25 | - | LF | - | P360 | 3742 | 113
3VL96004TG30 | 3VL9600-4TG30 | ПРИНАДЛЕЖНОСТЬ ДЛЯ VL800 КЛЕММА ДЛЯ КАБЕЛЯ (CU ИЛИ AL) КОМПЛЕКТ ИЗ 3 ЧАСТЕЙ 3-Х ПОЛЮСНЫЙ | ACCESSORY FOR VL800, TERMINAL FOR CABLE (CU OR AL) SET OF 3 PCS 3 POLE | ZUBEHOER FUER VL800, MEHRFACH-EINSPEISEKLEMME FUER CU/AL FUER 3 LEITER PRO KLEMME 1SATZ = 3STUECK | 242.1134 | 1 | 1 | шт. | 25 | 4011209760400 | LF | - | P360 | 3740 | 113
3VL96004TG40 | 3VL9600-4TG40 | ПРИНАДЛЕЖНОСТЬ ДЛЯ VL800 КЛЕММА ДЛЯ КАБЕЛЯ (CU ИЛИ AL) КОМПЛЕКТ ИЗ 4 ЧАСТЕЙ 4-Х ПОЛЮСНЫЙ | ACCESSORY FOR VL800, TERMINAL FOR CABLE (CU OR AL) SET OF 4 PCS 4 POLE | ZUBEHOER FUER VL800, MEHRFACH-EINSPEISEKLEMME FUER CU/AL FUER 3 LEITER PRO KLEMME 1SATZ = 4STUECK | 324.1196 | 1 | 1 | шт. | 25 | 4011209760417 | LF | - | P360 | 3740 | 113
3VL96004WA30 | 3VL9600-4WA30 | ПРИНАДЛЕЖНОСТЬ ДЛЯ VL800 ВЫКАТНАЯ КОРЗИНА МОНТАЖНЫЙ КОМПЛЕКТ ЗАДНЕЕ ПОДКЛЮЧЕНИЕ 3-Х ПОЛЮСНЫЙ | ACCESSORY FOR VL800, DRAW OUT ASSEMBLY REAR CONNECTORS 3 POLES | ZUBEHOER FUER VL800, EINSCHUBAUSFUEHRUNG, BAUSATZ RUECKSEITIGER ANSCHLUSS 3POLIG | 1535.9883 | 1 | 1 | шт. | 17 | 4011209760424 | LF | - | P360 | 3740 | 113
3VL96004WA40 | 3VL9600-4WA40 | ПРИНАДЛЕЖНОСТЬ ДЛЯ VL800 ВЫКАТНАЯ КОРЗИНА МОНТАЖНЫЙ КОМПЛЕКТ ЗАДНЕЕ ПОДКЛЮЧЕНИЕ 4-Х ПОЛЮСНЫЙ | ACCESSORY FOR VL800, DRAW OUT ASSEMBLY REAR CONNECTORS 4 POLES | ZUBEHOER FUER VL800, EINSCHUBAUSFUEHRUNG, BAUSATZ RUECKSEITIGER ANSCHLUSS 4POLIG | 1991.5781 | 1 | 1 | шт. | 17 | 4011209760431 | LF | - | P360 | 3740 | 113
3VL96004WC30 | 3VL9600-4WC30 | ПРИНАДЛЕЖНОСТЬ ДЛЯ VL800 ВЫКАТНАЯ КОРЗИНА МОНТАЖНЫЙ КОМПЛЕКТ ФРОНТАЛЬНОЕ ПОДКЛЮЧЕНИЕ 3-Х ПОЛЮСНЫЙ | ACCESSORY FOR VL800, DRAW OUT ASSEMBLY FRONT CONNECTORS 3 POLES | ZUBEHOER FUER VL800, EINSCHUBAUSFUEHRUNG, BAUSATZ FRONTSEITIGER ANSCHLUSS 3POLIG | 1535.9883 | 1 | 1 | шт. | 17 | 783643359161 | LF | - | P360 | 3740 | 113
3VL96004WC40 | 3VL9600-4WC40 | ПРИНАДЛЕЖНОСТЬ ДЛЯ VL800 ВЫКАТНАЯ КОРЗИНА МОНТАЖНЫЙ КОМПЛЕКТ ФРОНТАЛЬНОЕ ПОДКЛЮЧЕНИЕ 4-Х ПОЛЮСНЫЙ | ACCESSORY FOR VL800, DRAW OUT ASSEMBLY FRONT CONNECTORS 4 POLES | ZUBEHOER FUER VL800, EINSCHUBAUSFUEHRUNG, BAUSATZ FRONTSEITIGER ANSCHLUSS 4POLIG | 1991.5781 | 1 | 1 | шт. | 17 | 783643359178 | LF | - | P360 | 3740 | 113
3VL96004WJ31 | 3VL9600-4WJ31 | принадл.. F. VL800, DRAWOUT, AK REAR | ACCESSORIES FOR VL800, WITHDRAWABLE VERSION, MOUNTING KIT REAR CONNECTION, 3-POLE | ZUBEHOER FUER VL800, EINSCHUBAUSFUEHRUNG, BAUSATZ RUECKSEITIGER ANSCHLUSS 3POLIG | 2147.7802 | 1 | 1 | шт. | 30 | 4011209769519 | LF | - | P360 | 3740 | 113
3VL96004WJ32 | 3VL9600-4WJ32 | принадл.. F. VL800, DRAWOUT, AK FRONT | ACCESSORIES FOR VL800, WITHDRAWABLE VERSION, MOUNTING KIT FRONT CONNECTION, 3-POLE | ZUBEHOER FUER VL800, EINSCHUBAUSFUEHRUNG, BAUSATZ FRONTSEITIGER ANSCHLUSS 3POLIG | 2199.8477 | 1 | 1 | шт. | 30 | 4011209769533 | LF | - | P360 | 3740 | 113
3VL96004WJ41 | 3VL9600-4WJ41 | принадл.. F. VL800, DRAWOUT, AK REAR | ACCESSORIES FOR VL800, WITHDRAWABLE VERSION, MOUNTING KIT REAR CONNECTION, 4-POLE | ZUBEHOER FUER VL800, EINSCHUBAUSFUEHRUNG, BAUSATZ RUECKSEITIGER ANSCHLUSS 4POLIG | 2863.707 | 1 | 1 | шт. | 30 | 4011209769526 | LF | - | P360 | 3740 | 113
3VL96004WJ42 | 3VL9600-4WJ42 | принадл.. F. VL800, DRAWOUT, AK FRONT | ACCESSORIES FOR VL800, WITHDRAWABLE VERSION, MOUNTING KIT FRONT CONNECTION, 4-POLE | ZUBEHOER FUER VL800, EINSCHUBAUSFUEHRUNG, BAUSATZ FRONTSEITIGER ANSCHLUSS 4POLIG | 2902.7575 | 1 | 1 | шт. | 30 | 4011209769540 | LF | - | P360 | 3740 | 113
3VL96004WS30 | 3VL9600-4WS30 | АКСЕССУАР ДЛЯ VL800 MCCB CONVERSION KIT 3 ПОЛ.S | ACCESSORY FOR VL800 MCCB CONVERSION KIT 3 POLES | ZUBEHOER FUER VL800, UMBAUSATZ VON MCCB IN EINSCHUBAUSFUEHRUNG 3POLIG | 363.1701 | 1 | 1 | шт. | 17 | 4011209688599 | LF | - | P360 | 3740 | 113
3VL96008BC00 | 3VL9600-8BC00 | ПРИНАДЛЕЖНОСТЬ ДЛЯ VL630, VL800 ЗАКРЫВАЮЩАЯ РАМКА IP30 ДЛЯ АВТОМАТИЧЕСКОГО ВЫКЛЮЧАТЕЛЯ СТАЦИОНАРНОЕ/ВЫКАТНОЕ ИСПОЛНЕНИЕ | ACCESSORY FOR VL630, VL800, COVER FRAME IP30 FOR CIRCUIT BREAKER FIXED/PLUG IN MOUNTED | ZUBEHOER FUER VL630, VL800, BLENDRAHMEN FUER TUERAUSSCHNITT IP40, FUER FEST-/STECKBARER EINBAU | 29.5541 | 1 | 1 | шт. | 17 | 4011209477582 | LF | - | P360 | 3740 | 113
3VL96008BG00 | 3VL9600-8BG00 | ПРИНАДЛЕЖНОСТЬ ДЛЯ VL630, VL800 ЗАКРЫВАЮЩАЯ РАМКА IP40 ДЛЯ АВТОМАТИЧЕСКОГО ВЫКЛЮЧАТЕЛЯ С ПОВОРОТНЫМ / МОТОРНЫМ ПРИВОДОМ | ACCESSORY FOR VL630, VL800, COVER FRAME IP40 FOR CIRCUIT BREAKER W.ROTARY/STORED ENERGY MOUNTED | ZUBEHOER FUER VL630, VL800, BLENDRAHMEN FUER TUERAUSSCHNITT IP40, FUER FEST-/STECKBARER MIT DREH-/MOTORANTRIEB | 39.8374 | 1 | 1 | шт. | 17 | 4011209477575 | LF | - | P360 | 3740 | 113
3VL96008BH00 | 3VL9600-8BH00 | ПРИНАДЛЕЖНОСТЬ ДЛЯ VL630, VL800 ЗАКРЫВАЮЩАЯ РАМКА IP40 ДЛЯ АВТОМАТИЧЕСКОГО ВЫКЛЮЧАТЕЛЯ ВЫКАТНОЕ ИСПОЛНЕНИЕ | ACCESSORY FOR VL630, VL800, COVER FRAME IP40 FOR CIRCUIT BREAKER DRAW-OUT MOUNTED | ZUBEHOER FUER VL630, VL800, BLENDRAHMEN FUER TUERAUSSCHNITT IP20, FUER EINSCHUBAUSFUEHRUNG MIT DREHANTRIEB | 45.695 | 1 | 1 | шт. | 17 | 4011209477568 | LF | - | P360 | 3740 | 113
3VL96008BM00 | 3VL9600-8BM00 | ПРИНАДЛЕЖНОСТЬ ДЛЯ VL630, VL800 НАСТРОЙКА РАСЦЕПИТЕЛЯ ПЛОМБИРУЕМАЯ КРЫШКА ТЕПЛОВАЯ/МАГНИТНАЯ | ACCESSORY FOR VL630, VL800, RELEASE ADJUSTM. SEALING COVER THERMAL/ MAGNETIC | ZUBEHOER FUER VL630, VL800, KLARSICHTABDECKUNG FUER UEBERSTROMAUSL., PLOMBIERBAR THERMISCH/MAGNETISCH | 29.5541 | 1 | 1 | шт. | 25 | 4011209477551 | LF | - | P360 | 3740 | 113
3VL96008CA30 | 3VL9600-8CA30 | ПРИНАДЛЕЖНОСТЬ ДЛЯ VL630, VL800 КРЫШКА КЛЕММЫ УВЕЛИЧЕННАЯ 1 НАБОР=2 ДЕТАЛИ 3-Х ПОЛЮСНЫЙ | ACCESSORY FOR VL630, VL800, TERMINAL COVER EXTENDED 1 PIECE = 2 COVERS 3 POLE | ZUBEHOER FUER VL630, VL800 ANSCHLUSSABDECKUNG IP30 VERLAENGERT BESTEHT AUS 2 ABDECKUNGEN 3 POLIG | 107.6493 | 1 | 1 | шт. | 17 | 4011209672963 | LF | - | P360 | 3740 | 113
3VL96008CA40 | 3VL9600-8CA40 | ПРИНАДЛЕЖНОСТЬ ДЛЯ VL630, VL800 КРЫШКА КЛЕММЫ УВЕЛИЧЕННАЯ 1 НАБОР=2 ДЕТАЛИ 4-Х ПОЛЮСНЫЙ | ACCESSORY FOR VL630, VL800, TERMINAL COVER EXTENDED 1 PIECE = 2 COVERS 4 POLE | ZUBEHOER FUER VL630, VL800 ANSCHLUSSABDECKUNG IP30 VERLAENGERT BESTEHT AUS 2 ABDECKUNGEN 4 POLIG | 143.1853 | 1 | 1 | шт. | 17 | 4011209672970 | LF | - | P360 | 3740 | 113
3VL96008CB30 | 3VL9600-8CB30 | ПРИНАДЛЕЖНОСТЬ ДЛЯ VL630, VL800 КРЫШКА КЛЕММЫ СТАНДАРТНАЯ 1 НАБОР=2 ДЕТАЛИ 3-Х ПОЛЮСНЫЙ | ACCESSORY FOR VL630, VL800, TERMINAL COVER STANDARD 1 PIECE = 2 COVERS 3 POLE | ZUBEHOER FUER VL630, VL800 ANSCHLUSSABDECKUNG IP30 STANDARD BESTEHT AUS 2 ABDECKUNGEN 3 POLIG | 90.5973 | 1 | 1 | шт. | 17 | 4011209672987 | LF | - | P360 | 3740 | 113
3VL96008CB40 | 3VL9600-8CB40 | ПРИНАДЛЕЖНОСТЬ ДЛЯ VL630, VL800 КРЫШКА КЛЕММЫ СТАНДАРТНАЯ 1 НАБОР=2 ДЕТАЛИ 4-Х ПОЛЮСНЫЙ | ACCESSORY FOR VL630, VL800, TERMINAL COVER STANDARD 1 PIECE = 2 COVERS 4 POLE | ZUBEHOER FUER VL630, VL800 ANSCHLUSSABDECKUNG IP30 STANDARD BESTEHT AUS 2 ABDECKUNGEN 4 POLIG | 119.2343 | 1 | 1 | шт. | 17 | 4011209673069 | LF | - | P360 | 3740 | 113
3VL96008CE00 | 3VL9600-8CE00 | ПРИНАДЛЕЖНОСТЬ ДЛЯ VL400, VL630, VL800 МЕЖФАЗНОЕ РАЗДЕЛЕНИЕ 1 НАБОР=2 ДЕТАЛИ | ACCESSORY FOR VL400, VL630, VL800, INTERPHASE BARRIERS 1SET=2PIECES | ZUBEHOER FUER VL400, VL630, VL800, PHASENTRENNWAND BESTEHT AUS 2 TRENNWAENDE | 29.5541 | 1 | 1 | шт. | 17 | 4011209477544 | LF | - | P360 | 3740 | 113
3VL96008LA00 | 3VL9600-8LA00 | ПРИНАДЛЕЖНОСТЬ ДЛЯ VL630, VL800 ВЗАИМНАЯ БЛОКИРОВКА (ТРОСИК) | ACCESSORY FOR VL630, VL800, CABLE INTERLOCK SYSTEM | ZUBEHOER FUER VL630, VL800, VERRIEGELUNG MIT SEILZUG | 103.4898 | 1 | 1 | шт. | 25 | 4011209477537 | LF | - | P360 | 3740 | 113
3VL96008LC00 | 3VL9600-8LC00 | ПРИНАДЛЕЖНОСТЬ ДЛЯ VL630, VL800 ВЗАИМНАЯ БЛОКИРОВКА СТАЦИОНАРНАЯ | ACCESSORY FOR VL630, VL800, WALKING-BEAM INTERLOCK FIXED MOUNTED | ZUBEHOER FUER VL630, VL800, GEGENSEITIGE VERRIEGELUNG MIT WIPPE, FUER FESTEINBAU | 1012.7109 | 1 | 1 | шт. | 25 | 4011209477520 | LF | - | P360 | 3740 | 113
3VL96008LD00 | 3VL9600-8LD00 | ПРИНАДЛЕЖНОСТЬ ДЛЯ VL630, VL800 ВЗАИМНАЯ БЛОКИРОВКА ВЫКАТНОЕ/ВТЫЧНОЕ ИСПОЛНЕНИЕ | ACCESSORY FOR VL630, VL800, WALKING-BEAM INTERLOCK DRAW-OUT/ PLUG-IN | ZUBEHOER FUER VL630, VL800, GEGENSEITIGE VERRIEGELUNG MIT WIPPE, FUER EINSCHUB-/STECKEINBAU | 1217.0755 | 1 | 1 | шт. | 25 | 4011209477513 | LF | - | P360 | 3740 | 113
3VL96008SA40 | 3VL9600-8SA40 | ПРИНАДЛЕЖНОСТЬ ДЛЯ VL800 НАБОР КРЕПЕЖНЫХ ВИНТОВ, M 4 ВИНТЫ | ACCESSORY FOR VL800 MOUNTING SCREW KIT, M 4 SCREWS | ZUBEHOER FUER VL800, BEFESTIGUNGSSCHRAUBEN BESTEHT AUS 4 SCHRAUBEN UND MUTTERN, METRISCHES GEWINDE | 33.974 | 1 | 1 | шт. | 17 | 4011209477506 | LF | - | P360 | 3740 | 113
3VL96008SB41 | 3VL9600-8SB41 | принадл. к авт.выключ VL MOUNT SCREW KIT 4PCS M | BREAKER VL MOUNT SCREW KIT 4PCS CAT NUMBER MSKM4 | BREAKER VL MOUNT SCREW KIT 4PCS | 27.4714 | 1 | 1 | шт. | 25 | - | LF | - | P360 | 3742 | 113
3VL96504TG01 | 3VL9650-4TG01 | принадл. к авт.выключ VL LUG CU/AL 500KCMIL MFR принадл. | BREAKER VL LUG CU/AL 500KCMIL M CAT NUMBER TA3MG500 | BREAKER VL LUG CU/AL 500KCMIL M | 115.9801 | 1 | 1 | шт. | 25 | - | LF | - | P360 | 3742 | 113
3VL96504TG03 | 3VL9650-4TG03 | принадл. к авт.выключ MG LUG CU OR AL POWER TAP | BREAKER MG LUG CU OR AL POWER T CAT NUMBER TA3MG500PT | BREAKER MG LUG CU OR AL POWER T | 140.582 | 1 | 1 | шт. | 25 | - | LF | - | P360 | 3742 | 113
3VL96504TG11 | 3VL9650-4TG11 | принадл. к авт.выключ VL LUG CU 500KCMIL MFR принадл. | BREAKER VL LUG CU 500KCMIL M-FR CAT NUMBER TC3MG500 | BREAKER VL LUG CU 500KCMIL M-FR | 234.3033 | 1 | 1 | шт. | 25 | - | LF | - | P360 | 3742 | 113
3VL96754TF01 | 3VL9675-4TF01 | принадл. к авт.выключ VL LUG CU/AL 750KCMIL MFR принадл. | BREAKER VL LUG CU/AL 750KCMIL M CAT NUMBER TA2MG750 | BREAKER VL LUG CU/AL 750KCMIL M | 210.873 | 1 | 1 | шт. | 25 | - | LF | - | P360 | 3742 | 113
3VL96806MB30 | 3VL9680-6MB30 | РАСЦЕПИТЕЛЬ VL 800 3 ПОЛ., LINE PROTECTION ETU10, LI IR=320-800A, OVERLOAD II=1,25TO8XIN, SHORT-CIRCUIT | OVERCURRENT RELEASE VL 800 3 POLE, LINE PROTECTION ETU10, LI IR=320-800A, OVERLOAD II=1,25TO8XIN, SHORT-CIRCUIT | UEBERSTROMAUSLOESER VL 800 3POLIG, ANLAGENSCHUTZ ETU10, LI IR= 320...800A, UEBERLASTSCHUTZ, II= 1,25 BIS 8 X IN, KURZSCHLUSS-SCHUTZ SCHRAUBVERBINDUNGSANSCHLUESSE IM LIEFERUMFANG DER SCHALTEINHEIT | 1457.8872 | 1 | 1 | шт. | 17 | - | LF | - | P360 | 3740 | 113
3VL96806ME30 | 3VL9680-6ME30 | РАСЦЕПИТЕЛЬ VL 800 3 ПОЛ., LINE PROTECTION ETU20, LSI IR=320-800A, OVERLOAD ISD=1,5TO7XIR, II=8XIN SHORT CIRCUIT | OVERCURRENT RELEASE VL 800 3 POLE, LINE PROTECTION ETU20, LSI IR=320-800A, OVERLOAD ISD=1,5TO7XIR, II=8XIN SHORT CIRCUIT | UEBERSTROMAUSLOESER VL 800 3POLIG, ANLAGENSCHUTZ ETU20, LSI IR= 320...800A, UEBERLASTSCHUTZ, ISD=1,5 BIS 7 X IR, II=8 X IN KURZSCHLUSS-SCHUTZ SCHRAUBVERBINDUNGSANSCHLUESSE IM LIEFERUMFANG DER SCHALTEINHEIT | 1653.1399 | 1 | 1 | шт. | 17 | 4011209825246 | LF | - | P360 | 3740 | 113
3VL96806MF30 | 3VL9680-6MF30 | РАСЦЕПИТЕЛЬ VL 800 3 ПОЛ., LINE PROTECTION ETU12, LIG 3ФАЗН./3WIRE IR=320-800A, OVERLOAD II=1,25TO8XIN, SHORT-CIRCUIT | OVERCURRENT RELEASE VL 800 3 POLE, LINE PROTECTION ETU12, LIG 3PHASE/3WIRE IR=320-800A, OVERLOAD II=1,25TO8XIN, SHORT-CIRCUIT | UEBERSTROMAUSLOESER VL 800 3POLIG, ANLAGENSCHUTZ ETU12, LIG 3 PHASEN/3 LEITUNGEN IR= 320...800A, UEBERLASTSCHUTZ, II= 1,25 BIS 8 X IN, KURZSCHLUSS-SCHUTZ SCHRAUBVERBINDUNGSANSCHLUESSE IM LIEFERUMFANG DER SCHALTEINHEIT | 2369.0667 | 1 | 1 | шт. | 17 | - | LF | - | P360 | 3740 | 113
3VL96806MG30 | 3VL9680-6MG30 | РАСЦЕПИТЕЛЬ VL 800 3 ПОЛ., LINE PROTECTION ETU22, LSIG 3ФАЗН./3WIRE IR=320-800A, OVERLOAD ISD=1,5TO10XIR, II=11XIN SHORT CIRCUIT | OVERCURRENT RELEASE VL 800 3 POLE, LINE PROTECTION ETU22, LSIG 3PHASE/3WIRE IR=320-800A, OVERLOAD ISD=1,5TO10XIR, II=11XIN SHORT CIRCUIT | UEBERSTROMAUSLOESER VL 800 3POLIG, ANLAGENSCHUTZ ETU22, LSIG 3 PHASEN/3 LEITUNGEN IR= 320...800A, UEBERLASTSCHUTZ, ISD=1,5 BIS 7 X IR, II=8 X IN KURZSCHLUSS-SCHUTZ SCHRAUBVERBINDUNGSANSCHLUESSE IM LIEFERUMFANG DER SCHALTEINHEIT | 2225.8814 | 1 | 1 | шт. | 17 | - | LF | - | P360 | 3740 | 113
3VL96806MH30 | 3VL9680-6MH30 | РАСЦЕПИТЕЛЬ VL 800 3 ПОЛ., LINE PROTECTION ETU22, LSIG 3ФАЗН./4WIRE WITH PIGTAIL IR=320-800A, OVERLOAD ISD=1,5TO7XIR, II=8XIN SHORT CIRCUIT | OVERCURRENT RELEASE VL 800 3 POLE, LINE PROTECTION ETU22, LSIG 3PHASE/4WIRE WITH PIGTAIL IR=320-800A, OVERLOAD ISD=1,5TO7XIR, II=8XIN SHORT CIRCUIT | UEBERSTROMAUSLOESER VL 800 3POLIG, ANLAGENSCHUTZ ETU22, LSIG 3 PHASEN/4 LEITUNGEN MIT ANSCHLUSSLEITUNG IR= 320...800A, UEBERLASTSCHUTZ, ISD=1,5 BIS 7 X IR, II=8 X IN KURZSCHLUSS-SCHUTZ SCHRAUBVERBINDUNGSANSCHLUESSE IM LIEFERUMFANG DER SCHALTEINHEIT | 2499.2352 | 1 | 1 | шт. | 18 | 4011209825253 | LF | - | P360 | 3740 | 113
3VL96806ML30 | 3VL9680-6ML30 | РАСЦЕПИТЕЛЬ VL 800 3 ПОЛ., LINE PROTECTION ETU12, LIG 3ФАЗН./3WIRE IR=320-800A, OVERLOAD II=1,25TO8XIN, SHORT-CIRCUIT | OVERCURRENT RELEASE VL 800 3 POLE, LINE PROTECTION ETU12, LIG 3PHASE/3WIRE IR=320-800A, OVERLOAD II=1,25TO8XIN, SHORT-CIRCUIT | UEBERSTROMAUSLOESER VL 800 3POLIG, ANLAGENSCHUTZ ETU12, LIG 3 PHASEN/3 LEITUNGEN IR= 320...800A, UEBERLASTSCHUTZ, II= 1,25 BIS 8 X IN, KURZSCHLUSS-SCHUTZ SCHRAUBVERBINDUNGSANSCHLUESSE IM LIEFERUMFANG DER SCHALTEINHEIT | 2095.7128 | 1 | 1 | шт. | 17 | - | LF | - | P360 | 3740 | 113
3VL96806NA40 | 3VL9680-6NA40 | РАСЦЕПИТЕЛЬ VL 800 4 ПОЛ., LINE PROTECTION ETU10, LI IR=320-800A, OVERLOAD II=1,25TO8XIN, SHORT-CIRCUIT N PROTECTED | OVERCURRENT RELEASE VL 800 4 POLE, LINE PROTECTION ETU10, LI IR=320-800A, OVERLOAD II=1,25TO8XIN, SHORT-CIRCUIT N PROTECTED | UEBERSTROMAUSLOESER VL 800 4POLIG, ANLAGENSCHUTZ ETU10, LI IR= 320...800A, UEBERLASTSCHUTZ, II= 1,25 BIS 8 X IN, KURZSCHLUSS-SCHUTZ, N GESCHUETZT SCHRAUBVERBINDUNGSANSCHLUESSE IM LIEFERUMFANG DER SCHALTEINHEIT | 2056.6623 | 1 | 1 | шт. | 17 | 4011209825260 | LF | - | P360 | 3740 | 113
3VL96806NB40 | 3VL9680-6NB40 | РАСЦЕПИТЕЛЬ VL 800 4 ПОЛ., LINE PROTECTION ETU10, LI IR=320-800A, OVERLOAD II=1,25TO8XIN, SHORT-CIRCUIT N PROTECTED | OVERCURRENT RELEASE VL 800 4 POLE, LINE PROTECTION ETU10, LI IR=320-800A, OVERLOAD II=1,25TO8XIN, SHORT-CIRCUIT | UEBERSTROMAUSLOESER VL 800 4POLIG, ANLAGENSCHUTZ ETU10, LI IR= 320...800A, UEBERLASTSCHUTZ, II= 1,25 BIS 8 X IN, KURZSCHLUSS-SCHUTZ, SCHRAUBVERBINDUNGSANSCHLUESSE IM LIEFERUMFANG DER SCHALTEINHEIT | 1848.3927 | 1 | 1 | шт. | 17 | 4011209825277 | LF | - | P360 | 3740 | 113
3VL96806NE40 | 3VL9680-6NE40 | РАСЦЕПИТЕЛЬ VL 800 4 ПОЛ., LINE PROTECTION ETU12, LIG IR=320-800A, OVERLOAD II=1,25TO8XIN, SHORT-CIRCUIT N PROTECTED | OVERCURRENT RELEASE VL 800 4 POLE, LINE PROTECTION ETU12, LIG IR=320-800A, OVERLOAD II=1,25TO8XIN, SHORT-CIRCUIT | UEBERSTROMAUSLOESER VL 800 4POLIG, ANLAGENSCHUTZ ETU12, LIG IR= 320...800A, UEBERLASTSCHUTZ, II= 1,25 BIS 8 X IN, KURZSCHLUSS-SCHUTZ, SCHRAUBVERBINDUNGSANSCHLUESSE IM LIEFERUMFANG DER SCHALTEINHEIT | 2134.7634 | 1 | 1 | шт. | 17 | 4011209825284 | LF | - | P360 | 3740 | 113
3VL96806NF40 | 3VL9680-6NF40 | РАСЦЕПИТЕЛЬ VL 800 4 ПОЛ., LINE PROTECTION ETU20, LSI IR=320-800A, OVERLOAD ISD=1,5TO7XIR, II=8XIN SHORT-CIRCUIT N PROTECTED | OVERCURRENT RELEASE VL 800 4 POLE, LINE PROTECTION ETU20, LSI IR=320-800A, OVERLOAD ISD=1,5TO7XIR, II=8XIN SHORT-CIRCUIT N PROTECTED | UEBERSTROMAUSLOESER VL 800 4POLIG, ANLAGENSCHUTZ ETU20, LSI IR= 320...800A, UEBERLASTSCHUTZ, ISD=1,5 BIS 7 X IR, II=8 X IN KURZSCHLUSS-SCHUTZ, N GESCHUETZT SCHRAUBVERBINDUNGSANSCHLUESSE IM LIEFERUMFANG DER SCHALTEINHEIT | 2356.0498 | 1 | 1 | шт. | 17 | 4011209825291 | LF | - | P360 | 3740 | 113
3VL96806NH40 | 3VL9680-6NH40 | РАСЦЕПИТЕЛЬ VL 800 4 ПОЛ., LINE PROTECTION ETU22, LSIG IR=320-800A, OVERLOAD ISD=1,5TO7XIR, II=8XIN SHORT-CIRCUIT N PROTECTED | OVERCURRENT RELEASE VL 800 4 POLE, LINE PROTECTION ETU22, LSIG IR=320-800A, OVERLOAD ISD=1,5TO7XIR, II=8XIN SHORT-CIRCUIT N PROTECTED | UEBERSTROMAUSLOESER VL 800 4POLIG, ANLAGENSCHUTZ ETU22, LSIG IR= 320...800A, UEBERLASTSCHUTZ, ISD=1,5 BIS 7 X IR, II=8 X IN KURZSCHLUSS-SCHUTZ, N GESCHUETZT SCHRAUBVERBINDUNGSANSCHLUESSE IM LIEFERUMFANG DER SCHALTEINHEIT | 2863.707 | 1 | 1 | шт. | 18 | 4011209825307 | LF | - | P360 | 3740 | 113
3VL96806NN40 | 3VL9680-6NN40 | РАСЦЕПИТЕЛЬ VL 800 4 ПОЛ., LINE PROTECTION ETU12, LIG IR=320-800A, OVERLOAD II=1,25TO8XIN, SHORT-CIRCUIT N PROTECTED | OVERCURRENT RELEASE VL 800 4 POLE, LINE PROTECTION ETU12, LIG IR=320-800A, OVERLOAD II=1,25TO8XIN, SHORT-CIRCUIT N PROTECTED | UEBERSTROMAUSLOESER VL 800 4POLIG, ANLAGENSCHUTZ ETU12, LIG IR= 320...800A, UEBERLASTSCHUTZ, II= 1,25 BIS 8 X IN, KURZSCHLUSS-SCHUTZ, N GESCHUETZT SCHRAUBVERBINDUNGSANSCHLUESSE IM LIEFERUMFANG DER SCHALTEINHEIT | 2746.5554 | 1 | 1 | шт. | 17 | 4011209825314 | LF | - | P360 | 3740 | 113
3VL96806SB30 | 3VL9680-6SB30 | РАСЦЕПИТЕЛЬ VL 800 3 ПОЛ., LINE PROTECTION ETU10, LI IR=320-800A, OVERLOAD II=1,25TO8XIN, SHORT-CIRCUIT | OVERCURRENT RELEASE VL 800 3 POLE, LINE PROTECTION ETU10, LI IR=320-800A, OVERLOAD II=1,25TO8XIN, SHORT-CIRCUIT | UEBERSTROMAUSLOESER VL 800 3POLIG, ANLAGENSCHUTZ ETU10, LI IR= 320...800A, UEBERLASTSCHUTZ, II= 1,25 BIS 8 X IN, KURZSCHLUSS-SCHUTZ SCHRAUBVERBINDUNGSANSCHLUESSE IM LIEFERUMFANG DER SCHALTEINHEIT | 1379.7861 | 1 | 1 | шт. | 17 | - | LF | - | P360 | 3740 | 113
3VL96806SE30 | 3VL9680-6SE30 | РАСЦЕПИТЕЛЬ VL 800 3 ПОЛ., LINE PROTECTION ETU20, LSI IR=320-800A, OVERLOAD ISD=1,5TO7XIR, II=8XIN SHORT CIRCUIT | OVERCURRENT RELEASE VL 800 3 POLE, LINE PROTECTION ETU20, LSI IR=320-800A, OVERLOAD ISD=1,5TO7XIR, II=8XIN SHORT CIRCUIT | UEBERSTROMAUSLOESER VL 800 3POLIG, ANLAGENSCHUTZ ETU20, LSI IR= 320...800A, UEBERLASTSCHUTZ, ISD=1,5 BIS 7 X IR, II=8 X IN KURZSCHLUSS-SCHUTZ SCHRAUBVERBINDUNGSANSCHLUESSE IM LIEFERUMFANG DER SCHALTEINHEIT | 1575.0388 | 1 | 1 | шт. | 17 | 4011209825321 | LF | - | P360 | 3740 | 113
3VL96806SF30 | 3VL9680-6SF30 | РАСЦЕПИТЕЛЬ VL 800 3 ПОЛ., LINE PROTECTION ETU12, LIG 3ФАЗН./3WIRE IR=320-800A, OVERLOAD II=1,25TO8XIN, SHORT-CIRCUIT | OVERCURRENT RELEASE VL 800 3 POLE, LINE PROTECTION ETU12, LIG 3PHASE / 4WIRE IR=320-800A, OVERLOAD II=1,25 - 8 X IN, SHORT-CIRCUIT | UEBERSTROMAUSLOESER VL 800 3POLIG, ANLAGENSCHUTZ ETU12, LIG 3 PHASEN / 4 LEITUNGEN IR= 320...800A, UEBERLASTSCHUTZ, II= 1,25 BIS 8 X IN, KURZSCHLUSS-SCHUTZ SCHRAUBVERBINDUNGSANSCHLUESSE IM LIEFERUMFANG DER SCHALTEINHEIT | 2277.9488 | 1 | 1 | шт. | 17 | - | LF | - | P360 | 3740 | 113
3VL96806SG30 | 3VL9680-6SG30 | РАСЦЕПИТЕЛЬ VL 800 3 ПОЛ., LINE PROTECTION ETU22, LSIG 3ФАЗН./3WIRE IR=320-800A, OVERLOAD ISD=1,5TO10XIR, II=11XIN SHORT CIRCUIT | OVERCURRENT RELEASE VL 800 3 POLE, LINE PROTECTION ETU22, LSIG 3PHASE/3WIRE IR=320-800A, OVERLOAD ISD=1,5TO10XIR, II=11XIN SHORT CIRCUIT | UEBERSTROMAUSLOESER VL 800 3POLIG, ANLAGENSCHUTZ ETU22, LSIG 3 PHASEN/3 LEITUNGEN IR= 320...800A, UEBERLASTSCHUTZ, ISD=1,5 BIS 7 X IR, II=8 X IN KURZSCHLUSS-SCHUTZ SCHRAUBVERBINDUNGSANSCHLUESSE IM LIEFERUMFANG DER SCHALTEINHEIT | 2147.7802 | 1 | 1 | шт. | 17 | - | LF | - | P360 | 3740 | 113
3VL96806SH30 | 3VL9680-6SH30 | РАСЦЕПИТЕЛЬ VL 800 3 ПОЛ., LINE PROTECTION ETU22, LSIG 3ФАЗН./4WIRE WITH PIGTAIL IR=320-800A, OVERLOAD ISD=1,5TO7XIR, II=8XIN SHORT CIRCUIT | OVERCURRENT RELEASE VL 800 3 POLE, LINE PROTECTION ETU22, LSIG 3PHASE/4WIRE WITH PIGTAIL IR=320-800A, OVERLOAD ISD=1,5TO7XIR, II=8XIN SHORT CIRCUIT | UEBERSTROMAUSLOESER VL 800 3POLIG, ANLAGENSCHUTZ ETU22, LSIG 3 PHASEN/4 LEITUNGEN MIT ANSCHLUSSLEITUNG IR= 320...800A, UEBERLASTSCHUTZ, ISD=1,5 BIS 7 X IR, II=8 X IN KURZSCHLUSS-SCHUTZ SCHRAUBVERBINDUNGSANSCHLUESSE IM LIEFERUMFANG DER SCHALTEINHEIT | 2421.1341 | 1 | 1 | шт. | 18 | 4011209825338 | LF | - | P360 | 3740 | 113
3VL96806SL30 | 3VL9680-6SL30 | РАСЦЕПИТЕЛЬ VL 800 3 ПОЛ., LINE PROTECTION ETU12, LIG 3ФАЗН./3WIRE IR=320-800A, OVERLOAD II=1,25TO8XIN, SHORT-CIRCUIT | OVERCURRENT RELEASE VL 800 3 POLE, LINE PROTECTION ETU12, LIG 3PHASE/3WIRE IR=320-800A, OVERLOAD II=1,25TO8XIN, SHORT-CIRCUIT | UEBERSTROMAUSLOESER VL 800 3POLIG, ANLAGENSCHUTZ ETU12, LIG 3 PHASEN/3 LEITUNGEN IR= 320...800A, UEBERLASTSCHUTZ, II= 1,25 BIS 8 X IN, KURZSCHLUSS-SCHUTZ SCHRAUBVERBINDUNGSANSCHLUESSE IM LIEFERUMFANG DER SCHALTEINHEIT | 2004.5949 | 1 | 1 | шт. | 17 | - | LF | - | P360 | 3740 | 113
3VL96806TA40 | 3VL9680-6TA40 | РАСЦЕПИТЕЛЬ VL 800 4 ПОЛ., LINE PROTECTION ETU10, LI IR=320-800A, OVERLOAD II=1,25TO8XIN, SHORT-CIRCUIT N PROTECTED | OVERCURRENT RELEASE VL 800 4 POLE, LINE PROTECTION ETU10, LI IR=320-800A, OVERLOAD II=1,25TO8XIN, SHORT-CIRCUIT N PROTECTED | UEBERSTROMAUSLOESER VL 800 4POLIG, ANLAGENSCHUTZ ETU10, LI IR= 320...800A, UEBERLASTSCHUTZ, II= 1,25 BIS 8 X IN, KURZSCHLUSS-SCHUTZ, N GESCHUETZT SCHRAUBVERBINDUNGSANSCHLUESSE IM LIEFERUMFANG DER SCHALTEINHEIT | 1978.5612 | 1 | 1 | шт. | 17 | 4011209825345 | LF | - | P360 | 3740 | 113
3VL96806TB40 | 3VL9680-6TB40 | РАСЦЕПИТЕЛЬ VL 800 4 ПОЛ., LINE PROTECTION ETU10, LI IR=320-800A, OVERLOAD II=1,25TO8XIN, SHORT-CIRCUIT N PROTECTED | OVERCURRENT RELEASE VL 800 4 POLE, LINE PROTECTION ETU10, LI IR=320-800A, OVERLOAD II=1,25TO8XIN, SHORT-CIRCUIT | UEBERSTROMAUSLOESER VL 800 4POLIG, ANLAGENSCHUTZ ETU10, LI IR= 320...800A, UEBERLASTSCHUTZ, II= 1,25 BIS 8 X IN, KURZSCHLUSS-SCHUTZ, SCHRAUBVERBINDUNGSANSCHLUESSE IM LIEFERUMFANG DER SCHALTEINHEIT | 1770.2916 | 1 | 1 | шт. | 17 | 4011209825352 | LF | - | P360 | 3740 | 113
3VL96806TE40 | 3VL9680-6TE40 | РАСЦЕПИТЕЛЬ VL 800 4 ПОЛ., LINE PROTECTION ETU12, LIG IR=320-800A, OVERLOAD II=1,25TO8XIN, SHORT-CIRCUIT N PROTECTED | OVERCURRENT RELEASE VL 800 4 POLE, LINE PROTECTION ETU20, LSI IR=320-800A, OVERLOAD ISD=1,5TO7XIR, II=8XIN SHORT-CIRCUIT N NOT PROTECTED | UEBERSTROMAUSLOESER VL 800 4POLIG, ANLAGENSCHUTZ ETU20, LSI IR= 320...800A, UEBERLASTSCHUTZ, ISD=1,5 BIS 7 X IR, II=8 X IN KURZSCHLUSS-SCHUTZ, N UNGESCHUETZT SCHRAUBVERBINDUNGSANSCHLUESSE IM LIEFERUMFANG DER SCHALTEINHEIT | 2043.6454 | 1 | 1 | шт. | 17 | 4011209825369 | LF | - | P360 | 3740 | 113
3VL96806TF40 | 3VL9680-6TF40 | РАСЦЕПИТЕЛЬ VL 800 4 ПОЛ., LINE PROTECTION ETU20, LSI IR=320-800A, OVERLOAD ISD=1,5TO7XIR, II=8XIN SHORT-CIRCUIT N PROTECTED | OVERCURRENT RELEASE VL 800 4 POLE, LINE PROTECTION ETU20, LSI IR=320-800A, OVERLOAD ISD=1,5TO7XIR, II=8XIN SHORT-CIRCUIT N PROTECTED | UEBERSTROMAUSLOESER VL 800 4POLIG, ANLAGENSCHUTZ ETU20, LSI IR= 320...800A, UEBERLASTSCHUTZ, ISD=1,5 BIS 7 X IR, II=8 X IN KURZSCHLUSS-SCHUTZ, N GESCHUETZT SCHRAUBVERBINDUNGSANSCHLUESSE IM LIEFERUMFANG DER SCHALTEINHEIT | 2264.9319 | 1 | 1 | шт. | 17 | 4011209825376 | LF | - | P360 | 3740 | 113
3VL96806TH40 | 3VL9680-6TH40 | РАСЦЕПИТЕЛЬ VL 800 4 ПОЛ., LINE PROTECTION ETU22, LSIG IR=320-800A, OVERLOAD ISD=1,5TO7XIR, II=8XIN SHORT-CIRCUIT N PROTECTED | OVERCURRENT RELEASE VL 800 4 POLE, LINE PROTECTION ETU22, LSIG IR=320-800A, OVERLOAD ISD=1,5TO7XIR, II=8XIN SHORT-CIRCUIT N PROTECTED | UEBERSTROMAUSLOESER VL 800 4POLIG, ANLAGENSCHUTZ ETU22, LSIG IR= 320...800A, UEBERLASTSCHUTZ, ISD=1,5 BIS 7 X IR, II=8 X IN KURZSCHLUSS-SCHUTZ, N GESCHUETZT SCHRAUBVERBINDUNGSANSCHLUESSE IM LIEFERUMFANG DER SCHALTEINHEIT | 2785.6059 | 1 | 1 | шт. | 18 | 4011209825383 | LF | - | P360 | 3740 | 113
3VL96806TN40 | 3VL9680-6TN40 | РАСЦЕПИТЕЛЬ VL 800 4 ПОЛ., LINE PROTECTION ETU12, LIG IR=320-800A, OVERLOAD II=1,25TO8XIN, SHORT-CIRCUIT N PROTECTED | OVERCURRENT RELEASE VL 800 4 POLE, LINE PROTECTION ETU12, LIG IR=320-800A, OVERLOAD II=1,25TO8XIN, SHORT-CIRCUIT N PROTECTED | UEBERSTROMAUSLOESER VL 800 4POLIG, ANLAGENSCHUTZ ETU12, LIG IR= 320...800A, UEBERLASTSCHUTZ, II= 1,25 BIS 8 X IN, KURZSCHLUSS-SCHUTZ, N GESCHUETZT SCHRAUBVERBINDUNGSANSCHLUESSE IM LIEFERUMFANG DER SCHALTEINHEIT | 2655.4374 | 1 | 1 | шт. | 17 | 4011209830882 | LF | - | P360 | 3740 | 113
3VL96806UH30 | 3VL9680-6UH30 | РАСЦЕПИТЕЛЬ VL 800 3 ПОЛ., ЗАЩИТА ЛИНИЙ LCD ETU40, LI/LS/LSI IR=320-800A, OVERLOAD ISD=1,5TO7XIR, II=8XIN SHORT CIRCUIT | OVERCURRENT RELEASE VL 800 3 POLE, LINE PROTECTION LCD ETU40, LI/LS/LSI IR=320-800A, OVERLOAD ISD=1,5TO7XIR, II=8XIN SHORT CIRCUIT | UEBERSTROMAUSLOESER VL 800 3POLIG, ANLAGENSCHUTZ LCD ETU40, LI/LS/LSI IR= 320...800A, UEBERLASTSCHUTZ, ISD=1,5 BIS 7 X IR, II=8 X IN KURZSCHLUSS-SCHUTZ SCHRAUBVERBINDUNGSANSCHLUESSE IM LIEFERUMFANG DER SCHALTEINHEIT | 3553.6001 | 1 | 1 | шт. | 18 | 4011209904019 | LF | - | P360 | 3740 | 113
3VL96806UJ40 | 3VL9680-6UJ40 | РАСЦЕПИТЕЛЬ VL 800 4 ПОЛ., ЗАЩИТА ЛИНИЙ LCD ETU40, LI/LS/LSI IR=320-800A, OVERLOAD ISD=1,5TO7XIR, II=8XIN SHORT-CIRCUIT N PROTECTED | OVERCURRENT RELEASE VL 800 4 POLE, LINE PROTECTION LCD ETU40, LI/LS/LSI IR=320-800A, OVERLOAD ISD=1,5TO7XIR, II=8XIN SHORT-CIRCUIT N PROTECTED | UEBERSTROMAUSLOESER VL 800 4POLIG, ANLAGENSCHUTZ LCD ETU40, LI/LS/LSI IR= 320...800A, UEBERLASTSCHUTZ, ISD=1,5 BIS 7 X IR, II=8 X IN KURZSCHLUSS-SCHUTZ, N GESCHUETZT SCHRAUBVERBINDUNGSANSCHLUESSE IM LIEFERUMFANG DER SCHALTEINHEIT | 4295.5605 | 1 | 1 | шт. | 17 | 4011209904040 | LF | - | P360 | 3740 | 113
3VL96806UL30 | 3VL9680-6UL30 | РАСЦЕПИТЕЛЬ VL 800 3 ПОЛ., ЗАЩИТА ЛИНИЙ LCD ETU42, LSIG 3PHASE/3WIRE IR=320-800A, OVERLOAD ISD=1,5TO7XIR, II=8XIN SHORT CIRCUIT | OVERCURRENT RELEASE VL 800 3 POLE, LINE PROTECTION LCD ETU42, LSIG 3PHASE/3WIRE IR=320-800A, OVERLOAD ISD=1,5TO7XIR, II=8XIN SHORT CIRCUIT | UEBERSTROMAUSLOESER VL 800 3POLIG, ANLAGENSCHUTZ LCD ETU42, LSIG 3 PHASEN/3 LEITUNGEN IR= 320...800A, UEBERLASTSCHUTZ, ISD=1,5 BIS 7 X IR, II=8 X IN KURZSCHLUSS-SCHUTZ SCHRAUBVERBINDUNGSANSCHLUESSE IM LIEFERUMFANG DER SCHALTEINHEIT | 3553.6001 | 1 | 1 | шт. | 17 | 4011209904026 | LF | - | P360 | 3740 | 113
3VL96806UM30 | 3VL9680-6UM30 | РАСЦЕПИТЕЛЬ VL 800 3 ПОЛ., ЗАЩИТА ЛИНИЙ LCD ETU42, LSIG 3PHASE/4WIRE WITH PIGTAIL IR=320-800A, OVERLOAD ISD=1,5TO7XIR, II=8XIN SHORT CIRCUIT | OVERCURRENT RELEASE VL 800 3 POLE, LINE PROTECTION LCD ETU42, LSIG 3PHASE/4WIRE WITH PIGTAIL IR=320-800A, OVERLOAD ISD=1,5TO7XIR, II=8XIN SHORT CIRCUIT | UEBERSTROMAUSLOESER VL 800 3POLIG, ANLAGENSCHUTZ LCD ETU42, LSIG 3 PHASEN/4 LEITUNGEN MIT ANSCHLUSSLEITUNG IR= 320...800A, UEBERLASTSCHUTZ, ISD=1,5 BIS 7 X IR, II=8 X IN KURZSCHLUSS-SCHUTZ SCHRAUBVERBINDUNGSANSCHLUESSE IM LIEFERUMFANG DER SCHALTEINHEIT | 3553.6001 | 1 | 1 | шт. | 17 | 4011209904033 | LF | - | P360 | 3740 | 113
3VL96806UN40 | 3VL9680-6UN40 | РАСЦЕПИТЕЛЬ VL 800 4 ПОЛ., ЗАЩИТА ЛИНИЙ LCD ETU42, LSIG IR=320-800A, OVERLOAD ISD=1,5TO7XIR, II=8XIN SHORT-CIRCUIT N PROTECTED WITH EARTH FAULT | OVERCURRENT RELEASE VL 800 4 POLE, LINE PROTECTION LCD ETU42, LSIG IR=320-800A, OVERLOAD ISD=1,5TO7XIR, II=8XIN SHORT-CIRCUIT N PROTECTED WITH EARTH FAULT | UEBERSTROMAUSLOESER VL 800 4POLIG, ANLAGENSCHUTZ LCD ETU42, LSIG IR= 320...800A, UEBERLASTSCHUTZ, ISD=1,5 BIS 7 X IR, II=8 X IN KURZSCHLUSS-SCHUTZ, N GESCHUETZT MIT ERDSCHLUSS-SCHUTZ SCHRAUBVERBINDUNGSANSCHLUESSE IM LIEFERUMFANG DER SCHALTEINHEIT | 4295.5605 | 1 | 1 | шт. | 17 | 4011209904057 | LF | - | P360 | 3740 | 113
3VL96808TC00 | 3VL9680-8TC00 | ПРИНАДЛЕЖНОСТЬ ДЛЯ VL800 ТРАНСФОРМАТОР ТОКА ДЛЯ ЗАЩИТЫ ОТ ПЕРЕГРУЗКИ В N-ПРОВОДНИКЕ И КЗ НА ЗЕМЛЮ IN=800A | ACCESSORY FOR VL800, CURRENT TRANSFORMER FOR OVERLOAD PROTECTION OF THE N-CONDUCTOR AND FOR EARTH-FAULT PROTECTION IN=800A | ZUBEHOER FUER VL800, STROMWANDLER FUER UEBERLASTSCHUTZ DER N-LEITER UND FUER ERDSCHLUSSSCHUTZ IN= 800A | 459.4948 | 1 | 1 | шт. | 17 | 4011209667921 | LF | - | P360 | 3740 | 113
3VL97004RG00 | 3VL9700-4RG00 | ПРИНАДЛЕЖНОСТЬ ДЛЯ VL1250 ПЛОСКАЯ ШИНА 1 ШТ. | ACCESSORY FOR VL1250, FLAT BUS 1 PIECE | ZUBEHOER FUER VL1250, FLACH ANSCHLUSSSCHIENEN BESTEHT AUS 1 ANSCHL | 58.9663 | 1 | 1 | шт. | 17 | 783643359482 | LF | - | P360 | 3740 | 113
3VL97004RH30 | 3VL9700-4RH30 | ПРИНАДЛЕЖНОСТЬ ДЛЯ VL1250 КОМПЛЕКТ ПЛОСКИХ ШИН КОМПЛЕКТ ИЗ 3 ЧАСТЕЙ 3-Х ПОЛЮСНЫЙ | ACCESSORY FOR VL1250, SET FLAT BUS SET OF 3 PCS 3 POLE | ZUBEHOER FUER VL1250, FLACH ANSCHLUSSSCHIENEN BESTEHT AUS 3 ANSCHL 3 POLIG | 177.0292 | 1 | 1 | шт. | 17 | 4011209742208 | LF | - | P360 | 3740 | 113
3VL97004RH40 | 3VL9700-4RH40 | ПРИНАДЛЕЖНОСТЬ ДЛЯ VL1250 КОМПЛЕКТ ПЛОСКИХ ШИН КОМПЛЕКТ ИЗ 4 ЧАСТЕЙ 4-Х ПОЛЮСНЫЙ | ACCESSORY FOR VL1250, SET FLAT BUS SET OF 4 PCS 4 POLE | ZUBEHOER FUER VL1250, FLACH ANSCHLUSSSCHIENEN BESTEHT AUS 4 ANSCHL 4 POLIG | 236.9067 | 1 | 1 | шт. | 17 | 4011209735118 | LF | - | P360 | 3740 | 113
3VL97004TG30 | 3VL9700-4TG30 | ПРИНАДЛЕЖНОСТЬ ДЛЯ VL1250 КЛЕММА ДЛЯ КАБЕЛЯ (CU ИЛИ AL) КОМПЛЕКТ ИЗ 3 ЧАСТЕЙ 3-Х ПОЛЮСНЫЙ | ACCESSORY FOR VL1250, TERMINAL FOR CABLE (CU OR AL) SET OF 3 PCS 3 POLE | ZUBEHOER FUER VL1250, MEHRFACH-EINSPEISEKLEMME FUER CU/AL FUER 4 LEITER PRO KLEMME 1SATZ = 3STUECK | 304.5943 | 1 | 1 | шт. | 25 | 4011209760516 | LF | - | P360 | 3740 | 113
3VL97004TG40 | 3VL9700-4TG40 | ПРИНАДЛЕЖНОСТЬ ДЛЯ VL1250 КЛЕММА ДЛЯ КАБЕЛЯ (CU ИЛИ AL) КОМПЛЕКТ ИЗ 4 ЧАСТЕЙ 4-Х ПОЛЮСНЫЙ | ACCESSORY FOR VL1250, TERMINAL FOR CABLE (CU OR AL) SET OF 4 PCS 4 POLE | ZUBEHOER FUER VL1250, MEHRFACH-EINSPEISEKLEMME FUER CU/AL FUER 4 LEITER PRO KLEMME 1SATZ = 4STUECK | 406.1257 | 1 | 1 | шт. | 25 | 4011209760523 | LF | - | P360 | 3740 | 113
3VL97008BL00 | 3VL9700-8BL00 | ПРИНАДЛЕЖНОСТЬ ДЛЯ VL160, VL250, VL400, VL630 VL800 НАСТРОЙКИ СРАБАТЫВАНИЯ ПЛОМБИРУЕМАЯ КРЫШКА ELECTRONIC TRIP | ACCESSORY FOR VL160, VL250, VL400, VL630, VL800, TRIP ADJUSTMENT SEALING COVER ELECTRONIC TRIP | ZUBEHOER FUER VL160 BIS VL1600, KLARSICHTABDECKUNG FUER UEBERSTROMAUSL., PLOMBIERBAR ELEKTRONISCH | 43.8726 | 1 | 1 | шт. | 25 | 4011209477490 | LF | - | P360 | 3740 | 113
3VL97106MB30 | 3VL9710-6MB30 | РАСЦЕПИТЕЛЬ VL 1250 3 ПОЛ., LINE PROTECTION ETU10, LI IR=400-1000A, OVERLOAD II=1,25TO11XIN, SHORT-CIRCUIT | OVERCURRENT RELEASE VL 1250 3 POLE, LINE PROTECTION ETU10, LI IR=400-1000A, OVERLOAD II=1,25TO11XIN, SHORT-CIRCUIT | UEBERSTROMAUSLOESER VL 1250 3POLIG, ANLAGENSCHUTZ ETU10, LI IR= 400...1000A, UEBERLASTSCHUTZ, II= 1,25 BIS 11 X IN, KURZSCHLUSS-SCHUTZ SCHRAUBVERBINDUNGSANSCHLUESSE IM LIEFERUMFANG DER SCHALTEINHEIT | 2473.2015 | 1 | 1 | шт. | 17 | 4011209825390 | LF | - | P360 | 3740 | 113
3VL97106ME30 | 3VL9710-6ME30 | РАСЦЕПИТЕЛЬ VL 1250 3 ПОЛ., LINE PROTECTION ETU20, LSI IR=400-1000A, OVERLOAD ISD=1,5TO10XIR, II=11XIN SHORT CIRCUIT | OVERCURRENT RELEASE VL 1250 3 POLE, LINE PROTECTION ETU20, LSI IR=400-1000A, OVERLOAD ISD=1,5TO10XIR, II=11XIN SHORT CIRCUIT | UEBERSTROMAUSLOESER VL 1250 3POLIG, ANLAGENSCHUTZ ETU20, LSI IR= 400...1000A, UEBERLASTSCHUTZ, ISD=1,5 BIS 10 X IR, II=11 X IN KURZSCHLUSS-SCHUTZ SCHRAUBVERBINDUNGSANSCHLUESSE IM LIEFERUMFANG DER SCHALTEINHEIT | 2577.3363 | 1 | 1 | шт. | 17 | 4011209825406 | LF | - | P360 | 3740 | 113
3VL97106MF30 | 3VL9710-6MF30 | РАСЦЕПИТЕЛЬ VL 1250 3 ПОЛ., LINE PROTECTION ETU12, LIG 3ФАЗН./3WIRE IR=400-1000A, OVERLOAD II=1,25TO11XIN, SHORT-CIRCUIT | OVERCURRENT RELEASE VL 1250 3 POLE, LINE PROTECTION ETU12, LIG 3PHASE/3WIRE IR=400-1000A, OVERLOAD II=1,25TO11XIN, SHORT-CIRCUIT | UEBERSTROMAUSLOESER VL 1250 3POLIG, ANLAGENSCHUTZ ETU12, LIG 3 PHASEN/3 LEITUNGEN IR= 400...1000A, UEBERLASTSCHUTZ, II= 1,25 BIS 11 X IN, KURZSCHLUSS-SCHUTZ SCHRAUBVERBINDUNGSANSCHLUESSE IM LIEFERUMFANG DER SCHALTEINHEIT | 3748.8528 | 1 | 1 | шт. | 17 | 4011209825413 | LF | - | P360 | 3740 | 113
3VL97106MG30 | 3VL9710-6MG30 | РАСЦЕПИТЕЛЬ VL 1250 3 ПОЛ., LINE PROTECTION ETU22, LSIG 3ФАЗН./3WIRE IR=400-1000A, OVERLOAD ISD=1,5TO10XIR, II=11XIN SHORT CIRCUIT | OVERCURRENT RELEASE VL 1250 3 POLE, LINE PROTECTION ETU22, LSIG 3PHASE/3WIRE IR=400-1000A, OVERLOAD ISD=1,5TO10XIR, II=11XIN SHORT CIRCUIT | UEBERSTROMAUSLOESER VL 1250 3POLIG, ANLAGENSCHUTZ ETU22, LSIG 3 PHASEN/3 LEITUNGEN IR= 400...1000A, UEBERLASTSCHUTZ, ISD=1,5 BIS 10 X IR, II=11 X IN KURZSCHLUSS-SCHUTZ SCHRAUBVERBINDUNGSANSCHLUESSE IM LIEFERUMFANG DER SCHALTEINHEIT | 3436.4484 | 1 | 1 | шт. | 17 | 4011209825420 | LF | - | P360 | 3740 | 113
3VL97106MH30 | 3VL9710-6MH30 | РАСЦЕПИТЕЛЬ VL 1250 3 ПОЛ., LINE PROTECTION ETU22, LSIG 3ФАЗН./4WIRE WITH PIGTAIL IR=400-1000A, OVERLOAD ISD=1,5TO10XIR, II=11XIN SHORT CIRCUIT | OVERCURRENT RELEASE VL 1250 3 POLE, LINE PROTECTION ETU22, LSIG 3PHASE/4WIRE WITH PIGTAIL IR=400-1000A, OVERLOAD ISD=1,5TO10XIR, II=11XIN SHORT CIRCUIT | UEBERSTROMAUSLOESER VL 1250 3POLIG, ANLAGENSCHUTZ ETU22, LSIG 3 PHASEN/4 LEITUNGEN MIT ANSCHLUSSLEITUNG IR= 400...1000A, UEBERLASTSCHUTZ, ISD=1,5 BIS 10 X IR, II=11 X IN KURZSCHLUSS-SCHUTZ SCHRAUBVERBINDUNGSANSCHLUESSE IM LIEFERUMFANG DER SCHALTEINHEIT | 3918.0718 | 1 | 1 | шт. | 18 | 4011209825437 | LF | - | P360 | 3740 | 113
3VL97106ML30 | 3VL9710-6ML30 | РАСЦЕПИТЕЛЬ VL 1250 3 ПОЛ., LINE PROTECTION ETU12, LIG 3ФАЗН./3WIRE IR=400-1000A, OVERLOAD II=1,25TO11XIN, SHORT-CIRCUIT | OVERCURRENT RELEASE VL 1250 3 POLE, LINE PROTECTION ETU12, LIG 3PHASE/3WIRE IR=400-1000A, OVERLOAD II=1,25TO11XIN, SHORT-CIRCUIT | UEBERSTROMAUSLOESER VL 1250 3POLIG, ANLAGENSCHUTZ ETU12, LIG 3 PHASEN/3 LEITUNGEN IR= 400...1000A, UEBERLASTSCHUTZ, II= 1,25 BIS 11 X IN, KURZSCHLUSS-SCHUTZ SCHRAUBVERBINDUNGSANSCHLUESSE IM LIEFERUMFANG DER SCHALTEINHEIT | 3306.2799 | 1 | 1 | шт. | 17 | 4011209825444 | LF | - | P360 | 3740 | 113
3VL97106NA40 | 3VL9710-6NA40 | РАСЦЕПИТЕЛЬ VL 1250 4 ПОЛ., LINE PROTECTION ETU10, LI IR=400-1000A, OVERLOAD II=1,25TO11XIN, SHORT-CIRCUIT N PROTECTED | OVERCURRENT RELEASE VL 1250 4 POLE, LINE PROTECTION ETU10, LI IR=400-1000A, OVERLOAD II=1,25TO11XIN, SHORT-CIRCUIT N PROTECTED | UEBERSTROMAUSLOESER VL 1250 4POLIG, ANLAGENSCHUTZ ETU10, LI IR= 400...1000A, UEBERLASTSCHUTZ, II= 1,25 BIS 11 X IN, KURZSCHLUSS-SCHUTZ, N GESCHUETZT SCHRAUBVERBINDUNGSANSCHLUESSE IM LIEFERUMFANG DER SCHALTEINHEIT | 3553.6001 | 1 | 1 | шт. | 17 | 4011209825451 | LF | - | P360 | 3740 | 113
3VL97106NB40 | 3VL9710-6NB40 | РАСЦЕПИТЕЛЬ VL 1250 4 ПОЛ., LINE PROTECTION ETU10, LI IR=400-1000A, OVERLOAD II=1,25TO11XIN, SHORT-CIRCUIT N PROTECTED | OVERCURRENT RELEASE VL 1250 4 POLE, LINE PROTECTION ETU10, LI IR=400-1000A, OVERLOAD II=1,25TO11XIN, SHORT-CIRCUIT | UEBERSTROMAUSLOESER VL 1250 4POLIG, ANLAGENSCHUTZ ETU10, LI IR= 400...1000A, UEBERLASTSCHUTZ, II= 1,25 BIS 11 X IN, KURZSCHLUSS-SCHUTZ, SCHRAUBVERBINDUNGSANSCHLUESSE IM LIEFERUMFANG DER SCHALTEINHEIT | 3202.1451 | 1 | 1 | шт. | 17 | 4011209825468 | LF | - | P360 | 3740 | 113
3VL97106NE40 | 3VL9710-6NE40 | РАСЦЕПИТЕЛЬ VL 1250 4 ПОЛ., LINE PROTECTION ETU12, LIG IR=400-1000A, OVERLOAD II=1,25TO11XIN, SHORT-CIRCUIT N PROTECTED | OVERCURRENT RELEASE VL 1250 4 POLE, LINE PROTECTION ETU12, LIG IR=400-1000A, OVERLOAD II=1,25TO11XIN, SHORT-CIRCUIT | UEBERSTROMAUSLOESER VL 1250 4POLIG, ANLAGENSCHUTZ ETU12, LIG IR= 400...1000A, UEBERLASTSCHUTZ, II= 1,25 BIS 11 X IN, KURZSCHLUSS-SCHUTZ, SCHRAUBVERBINDUNGSANSCHLUESSE IM LIEFERUMFANG DER SCHALTEINHEIT | 3293.2631 | 1 | 1 | шт. | 17 | 4011209825475 | LF | - | P360 | 3740 | 113
3VL97106NF40 | 3VL9710-6NF40 | РАСЦЕПИТЕЛЬ VL 1250 4 ПОЛ., LINE PROTECTION ETU20, LSI IR=400-1000A, OVERLOAD ISD=1,5TO10XIR, II=11XIN SHORT-CIRCUIT N PROTECTED | OVERCURRENT RELEASE VL 1250 4 POLE, LINE PROTECTION ETU20, LSI IR=400-1000A, OVERLOAD ISD=1,5TO10XIR, II=11XIN SHORT-CIRCUIT N PROTECTED | UEBERSTROMAUSLOESER VL 1250 4POLIG, ANLAGENSCHUTZ ETU20, LSI IR= 400...1000A, UEBERLASTSCHUTZ, ISD=1,5 BIS 10 X IR, II=11 X IN KURZSCHLUSS-SCHUTZ, N GESCHUETZT SCHRAUBVERBINDUNGSANSCHLUESSE IM LIEFERUMFANG DER SCHALTEINHEIT | 3657.7348 | 1 | 1 | шт. | 17 | 4011209825482 | LF | - | P360 | 3740 | 113
3VL97106NH40 | 3VL9710-6NH40 | РАСЦЕПИТЕЛЬ VL 1250 4 ПОЛ., LINE PROTECTION ETU22, LSIG IR=400-1000A, OVERLOAD ISD=1,5TO10XIR, II=11XIN SHORT-CIRCUIT N PROTECTED | OVERCURRENT RELEASE VL 1250 4 POLE, LINE PROTECTION ETU22, LSIG IR=400-1000A, OVERLOAD ISD=1,5TO10XIR, II=11XIN SHORT-CIRCUIT N PROTECTED | UEBERSTROMAUSLOESER VL 1250 4POLIG, ANLAGENSCHUTZ ETU22, LSIG IR= 400...1000A, UEBERLASTSCHUTZ, ISD=1,5 BIS 10 X IR, II=11 X IN KURZSCHLUSS-SCHUTZ, N GESCHUETZT SCHRAUBVERBINDUNGSANSCHLUESSE IM LIEFERUMFANG DER SCHALTEINHEIT | 4946.403 | 1 | 1 | шт. | 18 | 4011209825499 | LF | - | P360 | 3740 | 113
3VL97106NN40 | 3VL9710-6NN40 | РАСЦЕПИТЕЛЬ VL 1250 4 ПОЛ., LINE PROTECTION ETU12, LIG IR=400-1000A, OVERLOAD II=1,25TO11XIN, SHORT-CIRCUIT N PROTECTED | OVERCURRENT RELEASE VL 1250 4 POLE, LINE PROTECTION ETU12, LIG IR=400-1000A, OVERLOAD II=1,25TO11XIN, SHORT-CIRCUIT N PROTECTED | UEBERSTROMAUSLOESER VL 1250 4POLIG, ANLAGENSCHUTZ ETU12, LIG IR= 400...1000A, UEBERLASTSCHUTZ, II= 1,25 BIS 11 X IN, KURZSCHLUSS-SCHUTZ, N GESCHUETZT SCHRAUBVERBINDUNGSANSCHLUESSE IM LIEFERUMFANG DER SCHALTEINHEIT | 4751.1502 | 1 | 1 | шт. | 17 | 4011209825505 | LF | - | P360 | 3740 | 113
3VL97106SB30 | 3VL9710-6SB30 | РАСЦЕПИТЕЛЬ VL 1250 3 ПОЛ., LINE PROTECTION ETU10, LI IR=400-1000A, OVERLOAD II=1,25TO11XIN, SHORT-CIRCUIT | OVERCURRENT RELEASE VL 1250 3 POLE, LINE PROTECTION ETU10, LI IR=400-1000A, OVERLOAD II=1,25TO11XIN, SHORT-CIRCUIT | UEBERSTROMAUSLOESER VL 1250 3POLIG, ANLAGENSCHUTZ ETU10, LI IR= 400...1000A, UEBERLASTSCHUTZ, II= 1,25 BIS 11 X IN, KURZSCHLUSS-SCHUTZ SCHRAUBVERBINDUNGSANSCHLUESSE IM LIEFERUMFANG DER SCHALTEINHEIT | 2408.1172 | 1 | 1 | шт. | 17 | 4011209825512 | LF | - | P360 | 3740 | 113
3VL97106SE30 | 3VL9710-6SE30 | РАСЦЕПИТЕЛЬ VL 1250 3 ПОЛ., LINE PROTECTION ETU20, LSI IR=400-1000A, OVERLOAD ISD=1,5TO10XIR, II=11XIN SHORT CIRCUIT | OVERCURRENT RELEASE VL 1250 3 POLE, LINE PROTECTION ETU20, LSI IR=400-1000A, OVERLOAD ISD=1,5TO10XIR, II=11XIN SHORT CIRCUIT | UEBERSTROMAUSLOESER VL 1250 3POLIG, ANLAGENSCHUTZ ETU20, LSI IR= 400...1000A, UEBERLASTSCHUTZ, ISD=1,5 BIS 10 X IR, II=11 X IN KURZSCHLUSS-SCHUTZ SCHRAUBVERBINDUNGSANSCHLUESSE IM LIEFERUMFANG DER SCHALTEINHEIT | 2473.2015 | 1 | 1 | шт. | 17 | 4011209825529 | LF | - | P360 | 3740 | 113
3VL97106SF30 | 3VL9710-6SF30 | РАСЦЕПИТЕЛЬ VL 1250 3 ПОЛ., LINE PROTECTION ETU12, LIG 3ФАЗН./3WIRE IR=400-1000A, OVERLOAD II=1,25TO11XIN, SHORT-CIRCUIT | OVERCURRENT RELEASE VL 1250 3 POLE, LINE PROTECTION ETU12, LIG 3PHASE / 4WIRE IR=400-1000A, OVERLOAD II=1,25-11 X IN, SHORT-CIRCUIT | UEBERSTROMAUSLOESER VL 1250 3POLIG, ANLAGENSCHUTZ ETU12, LIG 3 PHASEN / 4 LEITUNGEN IR= 400...1000A, UEBERLASTSCHUTZ, II= 1,25 BIS 11 X IN, KURZSCHLUSS-SCHUTZ SCHRAUBVERBINDUNGSANSCHLUESSE IM LIEFERUMFANG DER SCHALTEINHEIT | 3670.7517 | 1 | 1 | шт. | 17 | 4011209825536 | LF | - | P360 | 3740 | 113
3VL97106SG30 | 3VL9710-6SG30 | РАСЦЕПИТЕЛЬ VL 1250 3 ПОЛ., LINE PROTECTION ETU22, LSIG 3ФАЗН./3WIRE IR=400-1000A, OVERLOAD ISD=1,5TO10XIR, II=11XIN SHORT CIRCUIT | OVERCURRENT RELEASE VL 1250 3 POLE, LINE PROTECTION ETU22, LSIG 3PHASE/3WIRE IR=400-1000A, OVERLOAD ISD=1,5TO10XIR, II=11XIN SHORT CIRCUIT | UEBERSTROMAUSLOESER VL 1250 3POLIG, ANLAGENSCHUTZ ETU22, LSIG 3 PHASEN/3 LEITUNGEN IR= 400...1000A, UEBERLASTSCHUTZ, ISD=1,5 BIS 10 X IR, II=11 X IN KURZSCHLUSS-SCHUTZ SCHRAUBVERBINDUNGSANSCHLUESSE IM LIEFERUMFANG DER SCHALTEINHEIT | 3371.3641 | 1 | 1 | шт. | 17 | 4011209825543 | LF | - | P360 | 3740 | 113
3VL97106SH30 | 3VL9710-6SH30 | РАСЦЕПИТЕЛЬ VL 1250 3 ПОЛ., LINE PROTECTION ETU22, LSIG 3ФАЗН./4WIRE WITH PIGTAIL IR=400-1000A, OVERLOAD ISD=1,5TO10XIR, II=11XIN SHORT CIRCUIT | OVERCURRENT RELEASE VL 1250 3 POLE, LINE PROTECTION ETU22, LSIG 3PHASE/4WIRE WITH PIGTAIL IR=400-1000A, OVERLOAD ISD=1,5TO10XIR, II=11XIN SHORT CIRCUIT | UEBERSTROMAUSLOESER VL 1250 3POLIG, ANLAGENSCHUTZ ETU22, LSIG 3 PHASEN/4 LEITUNGEN MIT ANSCHLUSSLEITUNG IR= 400...1000A, UEBERLASTSCHUTZ, ISD=1,5 BIS 10 X IR, II=11 X IN KURZSCHLUSS-SCHUTZ SCHRAUBVERBINDUNGSANSCHLUESSE IM LIEFERUMFANG DER SCHALTEINHEIT | 3839.9707 | 1 | 1 | шт. | 18 | 4011209825550 | LF | - | P360 | 3740 | 113
3VL97106SL30 | 3VL9710-6SL30 | РАСЦЕПИТЕЛЬ VL 1250 3 ПОЛ., LINE PROTECTION ETU12, LIG 3ФАЗН./3WIRE IR=400-1000A, OVERLOAD II=1,25TO11XIN, SHORT-CIRCUIT | OVERCURRENT RELEASE VL 1250 3 POLE, LINE PROTECTION ETU12, LIG 3PHASE/3WIRE IR=400-1000A, OVERLOAD II=1,25TO11XIN, SHORT-CIRCUIT | UEBERSTROMAUSLOESER VL 1250 3POLIG, ANLAGENSCHUTZ ETU12, LIG 3 PHASEN/3 LEITUNGEN IR= 400...1000A, UEBERLASTSCHUTZ, II= 1,25 BIS 11 X IN, KURZSCHLUSS-SCHUTZ SCHRAUBVERBINDUNGSANSCHLUESSE IM LIEFERUMFANG DER SCHALTEINHEIT | 3228.1788 | 1 | 1 | шт. | 17 | 4011209825567 | LF | - | P360 | 3740 | 113
3VL97106TA40 | 3VL9710-6TA40 | РАСЦЕПИТЕЛЬ VL 1250 4 ПОЛ., LINE PROTECTION ETU10, LI IR=400-1000A, OVERLOAD II=1,25TO11XIN, SHORT-CIRCUIT N PROTECTED | OVERCURRENT RELEASE VL 1250 4 POLE, LINE PROTECTION ETU10, LI IR=400-1000A, OVERLOAD II=1,25TO11XIN, SHORT-CIRCUIT N PROTECTED | UEBERSTROMAUSLOESER VL 1250 4POLIG, ANLAGENSCHUTZ ETU10, LI IR= 400...1000A, UEBERLASTSCHUTZ, II= 1,25 BIS 11 X IN, KURZSCHLUSS-SCHUTZ, N GESCHUETZT SCHRAUBVERBINDUNGSANSCHLUESSE IM LIEFERUMFANG DER SCHALTEINHEIT | 3449.4653 | 1 | 1 | шт. | 17 | 4011209825574 | LF | - | P360 | 3740 | 113
3VL97106TB40 | 3VL9710-6TB40 | РАСЦЕПИТЕЛЬ VL 1250 4 ПОЛ., LINE PROTECTION ETU10, LI IR=400-1000A, OVERLOAD II=1,25TO11XIN, SHORT-CIRCUIT N PROTECTED | OVERCURRENT RELEASE VL 1250 4 POLE, LINE PROTECTION ETU10, LI IR=400-1000A, OVERLOAD II=1,25TO11XIN, SHORT-CIRCUIT | UEBERSTROMAUSLOESER VL 1250 4POLIG, ANLAGENSCHUTZ ETU10, LI IR= 400...1000A, UEBERLASTSCHUTZ, II= 1,25 BIS 11 X IN, KURZSCHLUSS-SCHUTZ, SCHRAUBVERBINDUNGSANSCHLUESSE IM LIEFERUMFANG DER SCHALTEINHEIT | 3111.0271 | 1 | 1 | шт. | 17 | 4011209825581 | LF | - | P360 | 3740 | 113
3VL97106TE40 | 3VL9710-6TE40 | РАСЦЕПИТЕЛЬ VL 1250 4 ПОЛ., LINE PROTECTION ETU12, LIG IR=400-1000A, OVERLOAD II=1,25TO11XIN, SHORT-CIRCUIT N PROTECTED | OVERCURRENT RELEASE VL 1250 4 POLE, LINE PROTECTION ETU20, LSI IR=400-1000A, OVERLOAD ISD=1,5TO10XIR, II=11XIN SHORT-CIRCUIT N NOT PROTECTED | UEBERSTROMAUSLOESER VL 1250 4POLIG, ANLAGENSCHUTZ ETU20, LSI IR= 400...1000A, UEBERLASTSCHUTZ, ISD=1,5 BIS 10 X IR, II=11 X IN KURZSCHLUSS-SCHUTZ, N UNGESCHUETZT SCHRAUBVERBINDUNGSANSCHLUESSE IM LIEFERUMFANG DER SCHALTEINHEIT | 3215.162 | 1 | 1 | шт. | 17 | 4011209825598 | LF | - | P360 | 3740 | 113
3VL97106TF40 | 3VL9710-6TF40 | РАСЦЕПИТЕЛЬ VL 1250 4 ПОЛ., LINE PROTECTION ETU20, LSI IR=400-1000A, OVERLOAD ISD=1,5TO10XIR, II=11XIN SHORT-CIRCUIT N PROTECTED | OVERCURRENT RELEASE VL 1250 4 POLE, LINE PROTECTION ETU20, LSI IR=400-1000A, OVERLOAD ISD=1,5TO10XIR, II=11XIN SHORT-CIRCUIT N PROTECTED | UEBERSTROMAUSLOESER VL 1250 4POLIG, ANLAGENSCHUTZ ETU20, LSI IR= 400...1000A, UEBERLASTSCHUTZ, ISD=1,5 BIS 10 X IR, II=11 X IN KURZSCHLUSS-SCHUTZ, N GESCHUETZT SCHRAUBVERBINDUNGSANSCHLUESSE IM LIEFERUMFANG DER SCHALTEINHEIT | 3579.6337 | 1 | 1 | шт. | 17 | 4011209825604 | LF | - | P360 | 3740 | 113
3VL97106TH40 | 3VL9710-6TH40 | РАСЦЕПИТЕЛЬ VL 1250 4 ПОЛ., LINE PROTECTION ETU22, LSIG IR=400-1000A, OVERLOAD ISD=1,5TO10XIR, II=11XIN SHORT-CIRCUIT N PROTECTED | OVERCURRENT RELEASE VL 1250 4 POLE, LINE PROTECTION ETU22, LSIG IR=400-1000A, OVERLOAD ISD=1,5TO10XIR, II=11XIN SHORT-CIRCUIT N PROTECTED | UEBERSTROMAUSLOESER VL 1250 4POLIG, ANLAGENSCHUTZ ETU22, LSIG IR= 400...1000A, UEBERLASTSCHUTZ, ISD=1,5 BIS 10 X IR, II=11 X IN KURZSCHLUSS-SCHUTZ, N GESCHUETZT SCHRAUBVERBINDUNGSANSCHLUESSE IM LIEFERUMFANG DER SCHALTEINHEIT | 4868.3019 | 1 | 1 | шт. | 18 | 4011209825611 | LF | - | P360 | 3740 | 113
3VL97106TN40 | 3VL9710-6TN40 | РАСЦЕПИТЕЛЬ VL 1250 4 ПОЛ., LINE PROTECTION ETU12, LIG IR=400-1000A, OVERLOAD II=1,25TO11XIN, SHORT-CIRCUIT N PROTECTED | OVERCURRENT RELEASE VL 1250 4 POLE, LINE PROTECTION ETU12, LIG IR=400-1000A, OVERLOAD II=1,25TO11XIN, SHORT-CIRCUIT N PROTECTED | UEBERSTROMAUSLOESER VL 1250 4POLIG, ANLAGENSCHUTZ ETU12, LIG IR= 400...1000A, UEBERLASTSCHUTZ, II= 1,25 BIS 11 X IN, KURZSCHLUSS-SCHUTZ, N GESCHUETZT SCHRAUBVERBINDUNGSANSCHLUESSE IM LIEFERUMFANG DER SCHALTEINHEIT | 4673.0491 | 1 | 1 | шт. | 17 | 4011209830899 | LF | - | P360 | 3740 | 113
3VL97106UH30 | 3VL9710-6UH30 | РАСЦЕПИТЕЛЬ VL 1250 3 ПОЛ., ЗАЩИТА ЛИНИЙ LCD ETU40, LI/LS/LSI IR=400-1000A, OVERLOAD ISD=1,5TO10XIR, II=11XIN SHORT CIRCUIT | OVERCURRENT RELEASE VL 1250 3 POLE, LINE PROTECTION LCD ETU40, LI/LS/LSI IR=400-1000A, OVERLOAD ISD=1,5TO10XIR, II=11XIN SHORT CIRCUIT | UEBERSTROMAUSLOESER VL 1250 3POLIG, ANLAGENSCHUTZ LCD ETU40, LI/LS/LSI IR= 400...1000A, UEBERLASTSCHUTZ, ISD=1,5 BIS 10 X IR, II=11 X IN KURZSCHLUSS-SCHUTZ SCHRAUBVERBINDUNGSANSCHLUESSE IM LIEFERUMFANG DER SCHALTEINHEIT | 4699.0828 | 1 | 1 | шт. | 18 | 4011209904064 | LF | - | P360 | 3740 | 113
3VL97106UJ40 | 3VL9710-6UJ40 | РАСЦЕПИТЕЛЬ VL 1250 4 ПОЛ., ЗАЩИТА ЛИНИЙ LCD ETU40, LI/LS/LSI IR=400-1000A, OVERLOAD ISD=1,5TO10XIR, II=11XIN SHORT-CIRCUIT N PROTECTED | OVERCURRENT RELEASE VL 1250 4 POLE, LINE PROTECTION LCD ETU40, LI/LS/LSI IR=400-1000A, OVERLOAD ISD=1,5TO10XIR, II=11XIN SHORT-CIRCUIT N PROTECTED | UEBERSTROMAUSLOESER VL 1250 4POLIG, ANLAGENSCHUTZ LCD ETU40, LI/LS/LSI IR= 400...1000A, UEBERLASTSCHUTZ, ISD=1,5 BIS 10 X IR, II=11 X IN KURZSCHLUSS-SCHUTZ N GESCHUETZT SCHRAUBVERBINDUNGSANSCHLUESSE IM LIEFERUMFANG DER SCHALTEINHEIT | 5922.6668 | 1 | 1 | шт. | 17 | 4011209904095 | LF | - | P360 | 3740 | 113
3VL97106UL30 | 3VL9710-6UL30 | РАСЦЕПИТЕЛЬ VL 1250 3 ПОЛ., ЗАЩИТА ЛИНИЙ LCD ETU42, LSIG 3PHASE/3WIRE IR=400-1000A, OVERLOAD ISD=1,5TO10XIR, II=11XIN SHORT CIRCUIT | OVERCURRENT RELEASE VL 1250 3 POLE, LINE PROTECTION LCD ETU42, LSIG 3PHASE/3WIRE IR=400-1000A, OVERLOAD ISD=1,5TO10XIR, II=11XIN SHORT CIRCUIT | UEBERSTROMAUSLOESER VL 1250 3POLIG, ANLAGENSCHUTZ LCD ETU42, LSIG 3 PHASEN/3 LEITUNGEN IR= 400...1000A, UEBERLASTSCHUTZ, ISD=1,5 BIS 10 X IR, II=11 X IN KURZSCHLUSS-SCHUTZ SCHRAUBVERBINDUNGSANSCHLUESSE IM LIEFERUMFANG DER SCHALTEINHEIT | 4699.0828 | 1 | 1 | шт. | 17 | 4011209904071 | LF | - | P360 | 3740 | 113
3VL97106UM30 | 3VL9710-6UM30 | РАСЦЕПИТЕЛЬ VL 1250 3 ПОЛ., ЗАЩИТА ЛИНИЙ LCD ETU42, LSIG 3PHASE/4WIRE WITH PIGTAIL IR=400-1000A, OVERLOAD ISD=1,5TO10XIR, II=11XIN SHORT CIRCUIT | OVERCURRENT RELEASE VL 1250 3 POLE, LINE PROTECTION LCD ETU42, LSIG 3PHASE/4WIRE WITH PIGTAIL IR=400-1000A, OVERLOAD ISD=1,5TO10XIR, II=11XIN SHORT CIRCUIT | UEBERSTROMAUSLOESER VL 1250 3POLIG, ANLAGENSCHUTZ LCD ETU42, LSIG 3 PHASEN/4 LEITUNGEN MIT ANSCHLUSSLEITUNG IR= 400...1000A, UEBERLASTSCHUTZ, ISD=1,5 BIS 10 X IR, II=11 X IN KURZSCHLUSS-SCHUTZ SCHRAUBVERBINDUNGSANSCHLUESSE IM LIEFERUMFANG DER SCHALTEINHEI | 4699.0828 | 1 | 1 | шт. | 17 | 4011209904088 | LF | - | P360 | 3740 | 113
3VL97106UN40 | 3VL9710-6UN40 | РАСЦЕПИТЕЛЬ VL 1250 4 ПОЛ., ЗАЩИТА ЛИНИЙ LCD ETU42, LSIG IR=400-1000A, OVERLOAD ISD=1,5TO10XIR, II=11XIN SHORT-CIRCUIT N PROTECTED WITH EARTH FAULT | OVERCURRENT RELEASE VL 1250 4 POLE, LINE PROTECTION LCD ETU42, LSIG IR=400-1000A, OVERLOAD ISD=1,5TO10XIR, II=11XIN SHORT-CIRCUIT N PROTECTED WITH EARTH FAULT | UEBERSTROMAUSLOESER VL 1250 4POLIG, ANLAGENSCHUTZ LCD ETU42, LSIG IR= 400...1000A, UEBERLASTSCHUTZ, ISD=1,5 BIS 10 X IR, II=11 X IN KURZSCHLUSS-SCHUTZ, N GESCHUETZT MIT ERDSCHLUSS-SCHUTZ SCHRAUBVERBINDUNGSANSCHLUESSE IM LIEFERUMFANG DER SCHALTEINHEIT | 5922.6668 | 1 | 1 | шт. | 17 | 4011209904101 | LF | - | P360 | 3740 | 113
3VL97126MB30 | 3VL9712-6MB30 | РАСЦЕПИТЕЛЬ VL 1250 3 ПОЛ., LINE PROTECTION ETU10, LI IR=500-1250A, OVERLOAD II=1,25TO10XIN, SHORT-CIRCUIT | OVERCURRENT RELEASE VL 1250 3 POLE, LINE PROTECTION ETU10, LI IR=500-1250A, OVERLOAD II=1,25TO10XIN, SHORT-CIRCUIT | UEBERSTROMAUSLOESER VL 1250 3POLIG, ANLAGENSCHUTZ ETU10, LI IR= 500...1250A, UEBERLASTSCHUTZ, II= 1,25 BIS 10 X IN, KURZSCHLUSS-SCHUTZ SCHRAUBVERBINDUNGSANSCHLUESSE IM LIEFERUMFANG DER SCHALTEINHEIT | 3045.9429 | 1 | 1 | шт. | 17 | 4011209825628 | LF | - | P360 | 3740 | 113
3VL97126ME30 | 3VL9712-6ME30 | РАСЦЕПИТЕЛЬ VL 1250 3 ПОЛ., LINE PROTECTION ETU20, LSI IR=500-1250A, OVERLOAD ISD=1,5TO9XIR, II=10XIN SHORT CIRCUIT | OVERCURRENT RELEASE VL 1250 3 POLE, LINE PROTECTION ETU20, LSI IR=500-1250A, OVERLOAD ISD=1,5TO9XIR, II=10XIN SHORT CIRCUIT | UEBERSTROMAUSLOESER VL 1250 3POLIG, ANLAGENSCHUTZ ETU20, LSI IR= 500...1250A, UEBERLASTSCHUTZ, ISD=1,5 BIS 9 X IR, II=10 X IN KURZSCHLUSS-SCHUTZ SCHRAUBVERBINDUNGSANSCHLUESSE IM LIEFERUMFANG DER SCHALTEINHEIT | 3215.162 | 1 | 1 | шт. | 17 | 4011209825635 | LF | - | P360 | 3740 | 113
3VL97126MF30 | 3VL9712-6MF30 | РАСЦЕПИТЕЛЬ VL 1250 3 ПОЛ., LINE PROTECTION ETU12, LIG 3ФАЗН./3WIRE IR=500-1250A, OVERLOAD II=1,25TO10XIN, SHORT-CIRCUIT | OVERCURRENT RELEASE VL 1250 3 POLE, LINE PROTECTION ETU12, LIG 3PHASE/3WIRE IR=500-1250A, OVERLOAD II=1,25TO10XIN, SHORT-CIRCUIT | UEBERSTROMAUSLOESER VL 1250 3POLIG, ANLAGENSCHUTZ ETU12, LIG 3 PHASEN/3 LEITUNGEN IR= 500...1250A, UEBERLASTSCHUTZ, II= 1,25 BIS 10 X IN, KURZSCHLUSS-SCHUTZ SCHRAUBVERBINDUNGSANSCHLUESSE IM LIEFERUMFANG DER SCHALTEINHEIT | 4633.9986 | 1 | 1 | шт. | 17 | 4011209825642 | LF | - | P360 | 3740 | 113
3VL97126MG30 | 3VL9712-6MG30 | РАСЦЕПИТЕЛЬ VL 1250 3 ПОЛ., LINE PROTECTION ETU22, LSIG 3ФАЗН./3WIRE IR=500-1250A, OVERLOAD ISD=1,5TO10XIR, II=11XIN SHORT CIRCUIT | OVERCURRENT RELEASE VL 1250 3 POLE, LINE PROTECTION ETU22, LSIG 3PHASE/3WIRE IR=500-1250A, OVERLOAD ISD=1,5TO10XIR, II=11XIN SHORT CIRCUIT | UEBERSTROMAUSLOESER VL 1250 3POLIG, ANLAGENSCHUTZ ETU22, LSIG 3 PHASEN/3 LEITUNGEN IR= 500...1250A, UEBERLASTSCHUTZ, ISD=1,5 BIS 9 X IR, II=10 X IN KURZSCHLUSS-SCHUTZ SCHRAUBVERBINDUNGSANSCHLUESSE IM LIEFERUMFANG DER SCHALTEINHEIT | 4347.6279 | 1 | 1 | шт. | 17 | 4011209825659 | LF | - | P360 | 3740 | 113
3VL97126MH30 | 3VL9712-6MH30 | РАСЦЕПИТЕЛЬ VL 1250 3 ПОЛ., LINE PROTECTION ETU22, LSIG 3ФАЗН./4WIRE WITH PIGTAIL IR=500-1250A, OVERLOAD ISD=1,5TO9XIR, II=10XIN SHORT CIRCUIT | OVERCURRENT RELEASE VL 1250 3 POLE, LINE PROTECTION ETU22, LSIG 3PHASE/4WIRE WITH PIGTAIL IR=500-1250A, OVERLOAD ISD=1,5TO9XIR, II=10XIN SHORT CIRCUIT | UEBERSTROMAUSLOESER VL 1250 3POLIG, ANLAGENSCHUTZ ETU22, LSIG 3 PHASEN/4 LEITUNGEN MIT ANSCHLUSSLEITUNG IR= 500...1250A, UEBERLASTSCHUTZ, ISD=1,5 BIS 9 X IR, II=10 X IN KURZSCHLUSS-SCHUTZ SCHRAUBVERBINDUNGSANSCHLUESSE IM LIEFERUMFANG DER SCHALTEINHEIT | 4933.3862 | 1 | 1 | шт. | 18 | 4011209825673 | LF | - | P360 | 3740 | 113
3VL97126ML30 | 3VL9712-6ML30 | РАСЦЕПИТЕЛЬ VL 1250 3 ПОЛ., LINE PROTECTION ETU12, LIG 3ФАЗН./3WIRE IR=500-1250A, OVERLOAD II=1,25TO10XIN, SHORT-CIRCUIT | OVERCURRENT RELEASE VL 1250 3 POLE, LINE PROTECTION ETU12, LIG 3PHASE/3WIRE IR=500-1250A, OVERLOAD II=1,25TO10XIN, SHORT-CIRCUIT | UEBERSTROMAUSLOESER VL 1250 3POLIG, ANLAGENSCHUTZ ETU12, LIG 3 PHASEN/3 LEITUNGEN IR= 500...1250A, UEBERLASTSCHUTZ, II= 1,25 BIS 10 X IN, KURZSCHLUSS-SCHUTZ SCHRAUBVERBINDUNGSANSCHLUESSE IM LIEFERUMFANG DER SCHALTEINHEIT | 4152.3751 | 1 | 1 | шт. | 17 | 4011209825666 | LF | - | P360 | 3740 | 113
3VL97126NA40 | 3VL9712-6NA40 | РАСЦЕПИТЕЛЬ VL 1250 4 ПОЛ., LINE PROTECTION ETU10, LI IR=500-1250A, OVERLOAD II=1,25TO10XIN, SHORT-CIRCUIT N PROTECTED | OVERCURRENT RELEASE VL 1250 4 POLE, LINE PROTECTION ETU10, LI IR=500-1250A, OVERLOAD II=1,25TO10XIN, SHORT-CIRCUIT N PROTECTED | UEBERSTROMAUSLOESER VL 1250 4POLIG, ANLAGENSCHUTZ ETU10, LI IR= 500...1250A, UEBERLASTSCHUTZ, II= 1,25 BIS 10 X IN, KURZSCHLUSS-SCHUTZ, N GESCHUETZT SCHRAUBVERBINDUNGSANSCHLUESSE IM LIEFERUMFANG DER SCHALTEINHEIT | 4321.5942 | 1 | 1 | шт. | 17 | 4011209825680 | LF | - | P360 | 3740 | 113
3VL97126NB40 | 3VL9712-6NB40 | РАСЦЕПИТЕЛЬ VL 1250 4 ПОЛ., LINE PROTECTION ETU10, LI IR=500-1250A, OVERLOAD II=1,25TO10XIN, SHORT-CIRCUIT N PROTECTED | OVERCURRENT RELEASE VL 1250 4 POLE, LINE PROTECTION ETU10, LI IR=500-1250A, OVERLOAD II=1,25TO10XIN, SHORT-CIRCUIT | UEBERSTROMAUSLOESER VL 1250 4POLIG, ANLAGENSCHUTZ ETU10, LI IR= 500...1250A, UEBERLASTSCHUTZ, II= 1,25 BIS 10 X IN, KURZSCHLUSS-SCHUTZ, SCHRAUBVERBINDUNGSANSCHLUESSE IM LIEFERUMFANG DER SCHALTEINHEIT | 3879.0213 | 1 | 1 | шт. | 17 | 4011209825697 | LF | - | P360 | 3740 | 113
3VL97126NE40 | 3VL9712-6NE40 | РАСЦЕПИТЕЛЬ VL 1250 4 ПОЛ., LINE PROTECTION ETU12, LIG IR=500-1250A, OVERLOAD II=1,25TO10XIN, SHORT-CIRCUIT N PROTECTED | OVERCURRENT RELEASE VL 1250 4 POLE, LINE PROTECTION ETU12, LIG IR=500-1250A, OVERLOAD II=1,25TO10XIN, SHORT-CIRCUIT | UEBERSTROMAUSLOESER VL 1250 4POLIG, ANLAGENSCHUTZ ETU12, LIG IR= 500...1250A, UEBERLASTSCHUTZ, II= 1,25 BIS 10 X IN, KURZSCHLUSS-SCHUTZ, SCHRAUBVERBINDUNGSANSCHLUESSE IM LIEFERUMFANG DER SCHALTEINHEIT | 4113.3246 | 1 | 1 | шт. | 17 | 4011209825703 | LF | - | P360 | 3740 | 113
3VL97126NF40 | 3VL9712-6NF40 | РАСЦЕПИТЕЛЬ VL 1250 4 ПОЛ., LINE PROTECTION ETU20, LSI IR=500-1250A, OVERLOAD ISD=1,5TO9XIR, II=10XIN SHORT-CIRCUIT N PROTECTED | OVERCURRENT RELEASE VL 1250 4 POLE, LINE PROTECTION ETU20, LSI IR=500-1250A, OVERLOAD ISD=1,5TO9XIR, II=10XIN SHORT-CIRCUIT N PROTECTED | UEBERSTROMAUSLOESER VL 1250 4POLIG, ANLAGENSCHUTZ ETU20, LSI IR= 500...1250A, UEBERLASTSCHUTZ, ISD=1,5 BIS 9 X IR, II=10 X IN KURZSCHLUSS-SCHUTZ, N GESCHUETZT SCHRAUBVERBINDUNGSANSCHLUESSE IM LIEFERUMFANG DER SCHALTEINHEIT | 4594.948 | 1 | 1 | шт. | 17 | 4011209825741 | LF | - | P360 | 3740 | 113
3VL97126NH40 | 3VL9712-6NH40 | РАСЦЕПИТЕЛЬ VL 1250 4 ПОЛ., LINE PROTECTION ETU22, LSIG IR=500-1250A, OVERLOAD ISD=1,5TO9XIR, II=10XIN SHORT-CIRCUIT N PROTECTED | OVERCURRENT RELEASE VL 1250 4 POLE, LINE PROTECTION ETU22, LSIG IR=500-1250A, OVERLOAD ISD=1,5TO9XIR, II=10XIN SHORT-CIRCUIT N PROTECTED | UEBERSTROMAUSLOESER VL 1250 4POLIG, ANLAGENSCHUTZ ETU22, LSIG IR= 500...1250A, UEBERLASTSCHUTZ, ISD=1,5 BIS 9 X IR, II=10 X IN KURZSCHLUSS-SCHUTZ, N GESCHUETZT SCHRAUBVERBINDUNGSANSCHLUESSE IM LIEFERUMFANG DER SCHALTEINHEIT | 6183.0037 | 1 | 1 | шт. | 18 | 4011209825710 | LF | - | P360 | 3740 | 113
3VL97126NN40 | 3VL9712-6NN40 | РАСЦЕПИТЕЛЬ VL 1250 4 ПОЛ., LINE PROTECTION ETU12, LIG IR=500-1250A, OVERLOAD II=1,25TO10XIN, SHORT-CIRCUIT N PROTECTED | OVERCURRENT RELEASE VL 1250 4 POLE, LINE PROTECTION ETU12, LIG IR=500-1250A, OVERLOAD II=1,25TO10XIN, SHORT-CIRCUIT N PROTECTED | UEBERSTROMAUSLOESER VL 1250 4POLIG, ANLAGENSCHUTZ ETU12, LIG IR= 500...1250A, UEBERLASTSCHUTZ, II= 1,25 BIS 10 X IN, KURZSCHLUSS-SCHUTZ, N GESCHUETZT SCHRAUBVERBINDUNGSANSCHLUESSE IM LIEFERUMFANG DER SCHALTEINHEIT | 5922.6668 | 1 | 1 | шт. | 17 | 4011209825734 | LF | - | P360 | 3740 | 113
3VL97126SB30 | 3VL9712-6SB30 | РАСЦЕПИТЕЛЬ VL 1250 3 ПОЛ., LINE PROTECTION ETU10, LI IR=500-1250A, OVERLOAD II=1,25TO10XIN, SHORT-CIRCUIT | OVERCURRENT RELEASE VL 1250 3 POLE, LINE PROTECTION ETU10, LI IR=500-1250A, OVERLOAD II=1,25TO10XIN, SHORT-CIRCUIT | UEBERSTROMAUSLOESER VL 1250 3POLIG, ANLAGENSCHUTZ ETU10, LI IR= 500...1250A, UEBERLASTSCHUTZ, II= 1,25 BIS 10 X IN, KURZSCHLUSS-SCHUTZ SCHRAUBVERBINDUNGSANSCHLUESSE IM LIEFERUMFANG DER SCHALTEINHEIT | 2954.825 | 1 | 1 | шт. | 17 | 4011209825727 | LF | - | P360 | 3740 | 113
3VL97126SE30 | 3VL9712-6SE30 | РАСЦЕПИТЕЛЬ VL 1250 3 ПОЛ., LINE PROTECTION ETU20, LSI IR=500-1250A, OVERLOAD ISD=1,5TO9XIR, II=10XIN SHORT CIRCUIT | OVERCURRENT RELEASE VL 1250 3 POLE, LINE PROTECTION ETU20, LSI IR=500-1250A, OVERLOAD ISD=1,5TO9XIR, II=10XIN SHORT CIRCUIT | UEBERSTROMAUSLOESER VL 1250 3POLIG, ANLAGENSCHUTZ ETU20, LSI IR= 500...1250A, UEBERLASTSCHUTZ, ISD=1,5 BIS 9 X IR, II=10 X IN KURZSCHLUSS-SCHUTZ SCHRAUBVERBINDUNGSANSCHLUESSE IM LIEFERUMFANG DER SCHALTEINHEIT | 3124.044 | 1 | 1 | шт. | 17 | 4011209825758 | LF | - | P360 | 3740 | 113
3VL97126SF30 | 3VL9712-6SF30 | РАСЦЕПИТЕЛЬ VL 1250 3 ПОЛ., LINE PROTECTION ETU12, LIG 3ФАЗН./3WIRE IR=500-1250A, OVERLOAD II=1,25TO10XIN, SHORT-CIRCUIT | OVERCURRENT RELEASE VL 1250 3 POLE, LINE PROTECTION ETU12, LIG 3PHASE / 4WIRE IR=500-1250A, OVERLOAD II=1,25-10 X IN, SHORT-CIRCUIT | UEBERSTROMAUSLOESER VL 1250 3POLIG, ANLAGENSCHUTZ ETU12, LIG 3 PHASEN / 4 LEITUNGEN IR= 500...1250A, UEBERLASTSCHUTZ, II= 1,25 BIS 10 X IN, KURZSCHLUSS-SCHUTZ SCHRAUBVERBINDUNGSANSCHLUESSE IM LIEFERUMFANG DER SCHALTEINHEIT | 4568.9144 | 1 | 1 | шт. | 17 | 4011209825772 | LF | - | P360 | 3740 | 113
3VL97126SG30 | 3VL9712-6SG30 | РАСЦЕПИТЕЛЬ VL 1250 3 ПОЛ., LINE PROTECTION ETU22, LSIG 3ФАЗН./3WIRE IR=500-1250A, OVERLOAD ISD=1,5TO10XIR, II=11XIN SHORT CIRCUIT | OVERCURRENT RELEASE VL 1250 3 POLE, LINE PROTECTION ETU22, LSIG 3PHASE/3WIRE IR=500-1250A, OVERLOAD ISD=1,5TO10XIR, II=11XIN SHORT CIRCUIT | UEBERSTROMAUSLOESER VL 1250 3POLIG, ANLAGENSCHUTZ ETU22, LSIG 3 PHASEN/3 LEITUNGEN IR= 500...1250A, UEBERLASTSCHUTZ, ISD=1,5 BIS 9 X IR, II=10 X IN KURZSCHLUSS-SCHUTZ SCHRAUBVERBINDUNGSANSCHLUESSE IM LIEFERUMFANG DER SCHALTEINHEIT | 4269.5268 | 1 | 1 | шт. | 17 | 4011209825765 | LF | - | P360 | 3740 | 113
3VL97126SH30 | 3VL9712-6SH30 | РАСЦЕПИТЕЛЬ VL 1250 3 ПОЛ., LINE PROTECTION ETU22, LSIG 3ФАЗН./4WIRE WITH PIGTAIL IR=500-1250A, OVERLOAD ISD=1,5TO9XIR, II=10XIN SHORT CIRCUIT | OVERCURRENT RELEASE VL 1250 3 POLE, LINE PROTECTION ETU22, LSIG 3PHASE/4WIRE WITH PIGTAIL IR=500-1250A, OVERLOAD ISD=1,5TO9XIR, II=10XIN SHORT CIRCUIT | UEBERSTROMAUSLOESER VL 1250 3POLIG, ANLAGENSCHUTZ ETU22, LSIG 3 PHASEN/4 LEITUNGEN MIT ANSCHLUSSLEITUNG IR= 500...1250A, UEBERLASTSCHUTZ, ISD=1,5 BIS 9 X IR, II=10 X IN KURZSCHLUSS-SCHUTZ SCHRAUBVERBINDUNGSANSCHLUESSE IM LIEFERUMFANG DER SCHALTEINHEIT | 4842.2682 | 1 | 1 | шт. | 18 | 4011209825789 | LF | - | P360 | 3740 | 113
3VL97126SL30 | 3VL9712-6SL30 | РАСЦЕПИТЕЛЬ VL 1250 3 ПОЛ., LINE PROTECTION ETU12, LIG 3ФАЗН./3WIRE IR=500-1250A, OVERLOAD II=1,25TO10XIN, SHORT-CIRCUIT | OVERCURRENT RELEASE VL 1250 3 POLE, LINE PROTECTION ETU12, LIG 3PHASE/3WIRE IR=500-1250A, OVERLOAD II=1,25TO10XIN, SHORT-CIRCUIT | UEBERSTROMAUSLOESER VL 1250 3POLIG, ANLAGENSCHUTZ ETU12, LIG 3 PHASEN/3 LEITUNGEN IR= 500...1250A, UEBERLASTSCHUTZ, II= 1,25 BIS 10 X IN, KURZSCHLUSS-SCHUTZ SCHRAUBVERBINDUNGSANSCHLUESSE IM LIEFERUMFANG DER SCHALTEINHEIT | 4074.274 | 1 | 1 | шт. | 17 | 4011209825796 | LF | - | P360 | 3740 | 113
3VL97126TA40 | 3VL9712-6TA40 | РАСЦЕПИТЕЛЬ VL 1250 4 ПОЛ., LINE PROTECTION ETU10, LI IR=500-1250A, OVERLOAD II=1,25TO10XIN, SHORT-CIRCUIT N PROTECTED | OVERCURRENT RELEASE VL 1250 4 POLE, LINE PROTECTION ETU10, LI IR=500-1250A, OVERLOAD II=1,25TO10XIN, SHORT-CIRCUIT N PROTECTED | UEBERSTROMAUSLOESER VL 1250 4POLIG, ANLAGENSCHUTZ ETU10, LI IR= 500...1250A, UEBERLASTSCHUTZ, II= 1,25 BIS 10 X IN, KURZSCHLUSS-SCHUTZ, N GESCHUETZT SCHRAUBVERBINDUNGSANSCHLUESSE IM LIEFERUMFANG DER SCHALTEINHEIT | 4256.5099 | 1 | 1 | шт. | 17 | 4011209825802 | LF | - | P360 | 3740 | 113
3VL97126TB40 | 3VL9712-6TB40 | РАСЦЕПИТЕЛЬ VL 1250 4 ПОЛ., LINE PROTECTION ETU10, LI IR=500-1250A, OVERLOAD II=1,25TO10XIN, SHORT-CIRCUIT N PROTECTED | OVERCURRENT RELEASE VL 1250 4 POLE, LINE PROTECTION ETU10, LI IR=500-1250A, OVERLOAD II=1,25TO10XIN, SHORT-CIRCUIT | UEBERSTROMAUSLOESER VL 1250 4POLIG, ANLAGENSCHUTZ ETU10, LI IR= 500...1250A, UEBERLASTSCHUTZ, II= 1,25 BIS 10 X IN, KURZSCHLUSS-SCHUTZ, SCHRAUBVERBINDUNGSANSCHLUESSE IM LIEFERUMFANG DER SCHALTEINHEIT | 3800.9202 | 1 | 1 | шт. | 17 | 4011209825819 | LF | - | P360 | 3740 | 113
3VL97126TE40 | 3VL9712-6TE40 | РАСЦЕПИТЕЛЬ VL 1250 4 ПОЛ., LINE PROTECTION ETU12, LIG IR=500-1250A, OVERLOAD II=1,25TO10XIN, SHORT-CIRCUIT N PROTECTED | OVERCURRENT RELEASE VL 1250 4 POLE, LINE PROTECTION ETU20, LSI IR=500-1250A, OVERLOAD ISD=1,5TO9XIR, II=10XIN SHORT-CIRCUIT N NOT PROTECTED | UEBERSTROMAUSLOESER VL 1250 4POLIG, ANLAGENSCHUTZ ETU20, LSI IR= 500...1250A, UEBERLASTSCHUTZ, ISD=1,5 BIS 9 X IR, II=10 X IN KURZSCHLUSS-SCHUTZ, N UNGESCHUETZT SCHRAUBVERBINDUNGSANSCHLUESSE IM LIEFERUMFANG DER SCHALTEINHEIT | 4048.2404 | 1 | 1 | шт. | 17 | 4011209825833 | LF | - | P360 | 3740 | 113
3VL97126TF40 | 3VL9712-6TF40 | РАСЦЕПИТЕЛЬ VL 1250 4 ПОЛ., LINE PROTECTION ETU20, LSI IR=500-1250A, OVERLOAD ISD=1,5TO9XIR, II=10XIN SHORT-CIRCUIT N PROTECTED | OVERCURRENT RELEASE VL 1250 4 POLE, LINE PROTECTION ETU20, LSI IR=500-1250A, OVERLOAD ISD=1,5TO9XIR, II=10XIN SHORT-CIRCUIT N PROTECTED | UEBERSTROMAUSLOESER VL 1250 4POLIG, ANLAGENSCHUTZ ETU20, LSI IR= 500...1250A, UEBERLASTSCHUTZ, ISD=1,5 BIS 9 X IR, II=10 X IN KURZSCHLUSS-SCHUTZ, N GESCHUETZT SCHRAUBVERBINDUNGSANSCHLUESSE IM LIEFERUMFANG DER SCHALTEINHEIT | 4503.8301 | 1 | 1 | шт. | 17 | 4011209825826 | LF | - | P360 | 3740 | 113
3VL97126TH40 | 3VL9712-6TH40 | РАСЦЕПИТЕЛЬ VL 1250 4 ПОЛ., LINE PROTECTION ETU22, LSIG IR=500-1250A, OVERLOAD ISD=1,5TO9XIR, II=10XIN SHORT-CIRCUIT N PROTECTED | OVERCURRENT RELEASE VL 1250 4 POLE, LINE PROTECTION ETU22, LSIG IR=500-1250A, OVERLOAD ISD=1,5TO9XIR, II=10XIN SHORT-CIRCUIT N PROTECTED | UEBERSTROMAUSLOESER VL 1250 4POLIG, ANLAGENSCHUTZ ETU22, LSIG IR= 500...1250A, UEBERLASTSCHUTZ, ISD=1,5 BIS 9 X IR, II=10 X IN KURZSCHLUSS-SCHUTZ, N GESCHUETZT SCHRAUBVERBINDUNGSANSCHLUESSE IM LIEFERUMFANG DER SCHALTEINHEIT | 6078.869 | 1 | 1 | шт. | 18 | 4011209825840 | LF | - | P360 | 3740 | 113
3VL97126TN40 | 3VL9712-6TN40 | РАСЦЕПИТЕЛЬ VL 1250 4 ПОЛ., LINE PROTECTION ETU12, LIG IR=500-1250A, OVERLOAD II=1,25TO10XIN, SHORT-CIRCUIT N PROTECTED | OVERCURRENT RELEASE VL 1250 4 POLE, LINE PROTECTION ETU12, LIG IR=500-1250A, OVERLOAD II=1,25TO10XIN, SHORT-CIRCUIT N PROTECTED | UEBERSTROMAUSLOESER VL 1250 4POLIG, ANLAGENSCHUTZ ETU12, LIG IR= 500...1250A, UEBERLASTSCHUTZ, II= 1,25 BIS 10 X IN, KURZSCHLUSS-SCHUTZ, N GESCHUETZT SCHRAUBVERBINDUNGSANSCHLUESSE IM LIEFERUMFANG DER SCHALTEINHEIT | 5857.5825 | 1 | 1 | шт. | 17 | 4011209830905 | LF | - | P360 | 3740 | 113
3VL97126UH30 | 3VL9712-6UH30 | РАСЦЕПИТЕЛЬ VL 1250 3 ПОЛ., ЗАЩИТА ЛИНИЙ LCD ETU40, LI/LS/LSI IR=500-1250A, OVERLOAD ISD=1,5TO9XIR, II=10XIN SHORT CIRCUIT | OVERCURRENT RELEASE VL 1250 3 POLE, LINE PROTECTION LCD ETU40, LI/LS/LSI IR=500-1250A, OVERLOAD ISD=1,5TO9XIR, II=10XIN SHORT CIRCUIT | UEBERSTROMAUSLOESER VL 1250 3POLIG, ANLAGENSCHUTZ LCD ETU40, LI/LS/LSI IR= 500...1250A, UEBERLASTSCHUTZ, ISD=1,5 BIS 9 X IR, II=10 X IN KURZSCHLUSS-SCHUTZ SCHRAUBVERBINDUNGSANSCHLUESSE IM LIEFERUMFANG DER SCHALTEINHEIT | 4699.0828 | 1 | 1 | шт. | 18 | 4011209904118 | LF | - | P360 | 3740 | 113
3VL97126UJ40 | 3VL9712-6UJ40 | РАСЦЕПИТЕЛЬ VL 1250 4 ПОЛ., ЗАЩИТА ЛИНИЙ LCD ETU40, LI/LS/LSI IR=500-1250A, OVERLOAD ISD=1,5TO9XIR, II=10XIN SHORT-CIRCUIT N PROTECTED | OVERCURRENT RELEASE VL 1250 4 POLE, LINE PROTECTION LCD ETU40, LI/LS/LSI IR=500-1250A, OVERLOAD ISD=1,5TO9XIR, II=10XIN SHORT-CIRCUIT N PROTECTED | UEBERSTROMAUSLOESER VL 1250 4POLIG, ANLAGENSCHUTZ LCD ETU40, LI/LS/LSI IR= 500...1250A, UEBERLASTSCHUTZ, ISD=1,5 BIS 9 X IR, II=10 X IN KURZSCHLUSS-SCHUTZ, N GESCHUETZT SCHRAUBVERBINDUNGSANSCHLUESSE IM LIEFERUMFANG DER SCHALTEINHEIT | 5922.6668 | 1 | 1 | шт. | 17 | 4011209904149 | LF | - | P360 | 3740 | 113
3VL97126UL30 | 3VL9712-6UL30 | РАСЦЕПИТЕЛЬ VL 1250 3 ПОЛ., ЗАЩИТА ЛИНИЙ LCD ETU42, LSIG 3PHASE/3WIRE IR=500-1250A, OVERLOAD ISD=1,5TO9XIR, II=10XIN SHORT CIRCUIT | OVERCURRENT RELEASE VL 1250 3 POLE, LINE PROTECTION LCD ETU42, LSIG 3PHASE/3WIRE IR=500-1250A, OVERLOAD ISD=1,5TO9XIR, II=10XIN SHORT CIRCUIT | UEBERSTROMAUSLOESER VL 1250 3POLIG, ANLAGENSCHUTZ LCD ETU42, LSIG 3 PHASEN/3 LEITUNGEN IR= 500...1250A, UEBERLASTSCHUTZ, ISD=1,5 BIS 9 X IR, II=10 X IN KURZSCHLUSS-SCHUTZ SCHRAUBVERBINDUNGSANSCHLUESSE IM LIEFERUMFANG DER SCHALTEINHEIT | 4699.0828 | 1 | 1 | шт. | 17 | 4011209904125 | LF | - | P360 | 3740 | 113
3VL97126UM30 | 3VL9712-6UM30 | РАСЦЕПИТЕЛЬ VL 1250 3 ПОЛ., ЗАЩИТА ЛИНИЙ LCD ETU42, LSIG 3PHASE/4WIRE WITH PIGTAIL IR=500-1250A, OVERLOAD ISD=1,5TO9XIR, II=10XIN SHORT CIRCUIT | OVERCURRENT RELEASE VL 1250 3 POLE, LINE PROTECTION LCD ETU42, LSIG 3PHASE/4WIRE WITH PIGTAIL IR=500-1250A, OVERLOAD ISD=1,5TO9XIR, II=10XIN SHORT CIRCUIT | UEBERSTROMAUSLOESER VL 1250 3POLIG, ANLAGENSCHUTZ LCD ETU42, LSIG 3 PHASEN/4 LEITUNGEN MIT ANSCHLUSSLEITUNG IR= 500...1250A, UEBERLASTSCHUTZ, ISD=1,5 BIS 9 X IR, II=10 X IN KURZSCHLUSS-SCHUTZ SCHRAUBVERBINDUNGSANSCHLUESSE IM LIEFERUMFANG DER SCHALTEINHEIT | 4699.0828 | 1 | 1 | шт. | 17 | 4011209904132 | LF | - | P360 | 3740 | 113
3VL97126UN40 | 3VL9712-6UN40 | РАСЦЕПИТЕЛЬ VL 1250 4 ПОЛ., ЗАЩИТА ЛИНИЙ LCD ETU42, LSIG IR=500-1250A, OVERLOAD ISD=1,5TO9XIR, II=10XIN SHORT-CIRCUIT N PROTECTED WITH EARTH FAULT | OVERCURRENT RELEASE VL 1250 4 POLE, LINE PROTECTION LCD ETU42, LSIG IR=500-1250A, OVERLOAD ISD=1,5TO9XIR, II=10XIN SHORT-CIRCUIT N PROTECTED WITH EARTH FAULT | UEBERSTROMAUSLOESER VL 1250 4POLIG, ANLAGENSCHUTZ LCD ETU42, LSIG IR= 500...1250A, UEBERLASTSCHUTZ, ISD=1,5 BIS 9 X IR, II=10 X IN KURZSCHLUSS-SCHUTZ, N GESCHUETZT MIT ERDSCHLUSS-SCHUTZ SCHRAUBVERBINDUNGSANSCHLUESSE IM LIEFERUMFANG DER SCHALTEINHEIT | 5922.6668 | 1 | 1 | шт. | 17 | 4011209904156 | LF | - | P360 | 3740 | 113
3VL97128TC00 | 3VL9712-8TC00 | ПРИНАДЛЕЖНОСТЬ ДЛЯ VL1250 ТРАНСФОРМАТОР ТОКА ДЛЯ ЗАЩИТЫ ОТ ПЕРЕГРУЗКИ В N-ПРОВОДНИКЕ И КЗ НА ЗЕМЛЮ IN=1000A/1250A | ACCESSORY FOR VL1250, CURRENT TRANSFORMER FOR OVERLOAD PROTECTION OF THE N-CONDUCTOR AND FOR EARTH-FAULT PROTECTION IN=1000A/1250A | ZUBEHOER FUER VL1250, STROMWANDLER FUER UEBERLASTSCHUTZ DER N-LEITER UND FUER ERDSCHLUSSSCHUTZ IN= 1000A/1250A | 551.9144 | 1 | 1 | шт. | 17 | 4011209667938 | LF | - | P360 | 3740 | 113
3VL97158HA00 | 3VL9715-8HA00 | ПРИНАДЛЕЖНОСТЬ ДЛЯ VL160X, VL160 - VL800 ЦИЛИНДРИЧЕСКИЙ ЗАМОК ДЛЯ ПОВОРОТНОЙ РУКОЯТКИ, RONIS | ACCESSORY FOR VL160X - VL1600, INSTALL. KIT WITH SAFETY LOCK RONIS, FOR FRONT ROTARY OPER. MECH. AND MOT. OPER. MECH. (FOR VL400 - VL1600) | ZUBEHOER FUER VL160X - VL1600, EINBAUSATZ MIT SICHERHEITSSCHLOSS RONIS, FUER FRONTDREHANTRIEB UND MOTORANTRIEB (FUER VL400 - VL1600) | 92.4196 | 1 | 1 | шт. | 17 | 4011209682498 | LF | - | P360 | 3740 | 113
3VL97504TH21 | 3VL9750-4TH21 | принадл. к авт.выключ VL 2LUG KIT CUAL 2W 500KCMIL N | BREAKER VL 2-LUG KIT CU-AL 2W 5 CAT NUMBER 2TA4NG500 | BREAKER VL 2-LUG KIT CU-AL 2W 5 CAT NUMBER 2TA4NG500 | 1007.5042 | 1 | 1 | шт. | 25 | - | LF | - | P360 | 3742 | 113
3VL97504TH33 | 3VL9750-4TH33 | принадл. к авт.выключ MG LUG KIT OF 3 POWER TAP CUAL | BREAKER MG LUG KIT OF 3 POWER T CAT NUMBER 3TA4NG500PT | BREAKER MG LUG KIT OF 3 POWER T | 589.6633 | 1 | 1 | шт. | 25 | - | LF | - | P360 | 3742 | 113
3VL97504TH61 | 3VL9750-4TH61 | принадл. к авт.выключ VL 3LUG KIT CU 2W 500KCMIL N | BREAKER VL 3-LUG KIT CU 2W 500K CAT NUMBER 3TC4NG500 | BREAKER VL 3-LUG KIT CU 2W 500K | 1444.8703 | 1 | 1 | шт. | 25 | - | LF | - | P360 | 3742 | 113
3VL97504TK31 | 3VL9750-4TK31 | принадл. к авт.выключ VL 3LUG KIT CUAL 2W 500KCMIL N | BREAKER VL 3-LUG KIT CU-AL 2W 5 CAT NUMBER 3TA4NG500H | BREAKER VL 3-LUG KIT CU-AL 2W 5 | 956.7385 | 1 | 1 | шт. | 25 | - | LF | - | P360 | 3742 | 113
3VL97504TM31 | 3VL9750-4TM31 | VL COMPRESSION LUG, N FRM 500 KCMIL 12PC | BREAKER VL 2-LUG KIT CU-AL 2W 7 | BREAKER VL 2-LUG KIT CU-AL 2W 7 | 1431.8535 | 1 | 1 | шт. | 26 | - | LF | - | P360 | 3742 | 113
3VL97754TG21 | 3VL9775-4TG21 | принадл. к авт.выключ VL 2LUG KIT CUAL 2W 750KCMIL N | BREAKER VL 2-LUG KIT CU-AL 2W 7 CAT NUMBER 2TA3NG750 | BREAKER VL 2-LUG KIT CU-AL 2W 7 CAT NUMBER 2TA3NG750 | 1007.5042 | 1 | 1 | шт. | 25 | - | LF | - | P360 | 3742 | 113
3VL97808TT01 | 3VL9780-8TT01 | принадл. к авт.выключ VL NEUT CT 800A N | BREAKER VL NEUT CT 800A N MFN NUMBER NGSN800 | BREAKER VL NEUT CT 800A N | 439.9695 | 1 | 1 | шт. | 25 | - | LF | - | P360 | 3742 | 113
3VL98001SC00 | 3VL9800-1SC00 | ПРИНАДЛЕЖНОСТЬ ДЛЯ VL630, VL800 VL1250, VL1600 НЕЗАВИСИМЫЙ РАСЦЕПИТЕЛЬ 24 V DC ТОЛЬКО В ПРАВЫЙ ОТСЕК | ACCESSORY FOR VL630, VL800, VL1250, VL1600, SHUNT RELEASE 24 V DC RIGHT POLE ONLY | ZUBEHOER FUER VL630, VL800, VL1250, VL1600, SPANNUNGSAUSLOESER 24V AC/DC FUER EINBAU RECHTS | 177.0292 | 1 | 1 | шт. | 17 | 4011209475205 | LF | - | P360 | 3740 | 113
3VL98001SJ00 | 3VL9800-1SJ00 | ПРИНАДЛЕЖНОСТЬ ДЛЯ VL630, VL800 VL1250, VL1600 НЕЗАВИСИМЫЙ РАСЦЕПИТЕЛЬ 48 - 60 V DC ТОЛЬКО В ПРАВЫЙ ОТСЕК | ACCESSORY FOR VL630, VL800, VL1250, VL1600, SHUNT RELEASE 48 - 60 V DC RIGHT POLE ONLY | ZUBEHOER FUER VL630, VL800, VL1250, VL1600, SPANNUNGSAUSLOESER 48...60V DC FUER EINBAU RECHTS | 177.0292 | 1 | 1 | шт. | 17 | 4011209475199 | LF | - | P360 | 3740 | 113
3VL98001SK00 | 3VL9800-1SK00 | ПРИНАДЛЕЖНОСТЬ ДЛЯ VL630, VL800 VL1250, VL1600 НЕЗАВИСИМЫЙ РАСЦЕПИТЕЛЬ 110 - 127 V DC ТОЛЬКО В ПРАВЫЙ ОТСЕК | ACCESSORY FOR VL630, VL800, VL1250, VL1600, SHUNT RELEASE 110 - 127 V DC RIGHT POLE ONLY | ZUBEHOER FUER VL630, VL800, VL1250, VL1600, SPANNUNGSAUSLOESER 110...127V DC FUER EINBAU RECHTS | 177.0292 | 1 | 1 | шт. | 17 | 4011209475182 | LF | - | P360 | 3740 | 113
3VL98001SM00 | 3VL9800-1SM00 | ПРИНАДЛЕЖНОСТЬ ДЛЯ VL630, VL800 VL1250, VL1600 НЕЗАВИСИМЫЙ РАСЦЕПИТЕЛЬ 48 - 60 V AC ТОЛЬКО В ПРАВЫЙ ОТСЕК | ACCESSORY FOR VL630, VL800, VL1250, VL1600, SHUNT RELEASE 48 - 60 V AC RIGHT POLE ONLY | ZUBEHOER FUER VL630, VL800, VL1250, VL1600, SPANNUNGSAUSLOESER 48...60V AC FUER EINBAU RECHTS | 177.0292 | 1 | 1 | шт. | 17 | 4011209475175 | LF | - | P360 | 3740 | 113
3VL98001SQ00 | 3VL9800-1SQ00 | ПРИНАДЛЕЖНОСТЬ ДЛЯ VL630, VL800 VL1250, VL1600 НЕЗАВИСИМЫЙ РАСЦЕПИТЕЛЬ 220 - 250 V DC ТОЛЬКО В ПРАВЫЙ ОТСЕК | ACCESSORY FOR VL630, VL800, VL630, VL800, VL1250, VL1600, SHUNT RELEASE 220 - 250 V DC RIGHT POLE ONLY | ZUBEHOER FUER VL630, VL800, VL1250, VL1600, SPANNUNGSAUSLOESER 220...250V DC FUER EINBAU RECHTS | 177.0292 | 1 | 1 | шт. | 17 | 4011209475168 | LF | - | P360 | 3740 | 113
3VL98001SR00 | 3VL9800-1SR00 | ПРИНАДЛЕЖНОСТЬ ДЛЯ VL630, VL800 VL1250, VL1600 НЕЗАВИСИМЫЙ РАСЦЕПИТЕЛЬ 110 - 127 V AC ТОЛЬКО В ПРАВЫЙ ОТСЕК | ACCESSORY FOR VL630, VL800, VL1250, VL1600, SHUNT RELEASE 110 - 127 V AC RIGHT POLE ONLY | ZUBEHOER FUER VL630, VL800, VL1250, VL1600, SPANNUNGSAUSLOESER 110...127V AC FUER EINBAU RECHTS | 177.0292 | 1 | 1 | шт. | 17 | 4011209475151 | LF | - | P360 | 3740 | 113
3VL98001ST00 | 3VL9800-1ST00 | ПРИНАДЛЕЖНОСТЬ ДЛЯ VL630, VL800 VL1250, VL1600 НЕЗАВИСИМЫЙ РАСЦЕПИТЕЛЬ 208 - 277 V AC ТОЛЬКО В ПРАВЫЙ ОТСЕК | ACCESSORY FOR VL630, VL800, VL1250, VL1600, SHUNT RELEASE 208 - 277 V AC RIGHT POLE ONLY | ZUBEHOER FUER VL630, VL800, VL1250, VL1600, SPANNUNGSAUSLOESER 208...277V AC FUER EINBAU RECHTS | 177.0292 | 1 | 1 | шт. | 17 | 4011209476295 | LF | - | P360 | 3740 | 113
3VL98001SV00 | 3VL9800-1SV00 | ПРИНАДЛЕЖНОСТЬ ДЛЯ VL630, VL800 VL1250, VL1600 НЕЗАВИСИМЫЙ РАСЦЕПИТЕЛЬ 380 - 600 V AC ТОЛЬКО В ПРАВЫЙ ОТСЕК | ACCESSORY FOR VL630, VL800, VL1250, VL1600, SHUNT RELEASE 380 - 600 V AC RIGHT POLE ONLY | ZUBEHOER FUER VL630, VL800, VL1250, VL1600, SPANNUNGSAUSLOESER 380...600V AC FUER EINBAU RECHTS | 177.0292 | 1 | 1 | шт. | 17 | 4011209475144 | LF | - | P360 | 3740 | 113
3VL98001UD00 | 3VL9800-1UD00 | ПРИНАДЛЕЖНОСТИ ДЛЯ VL630, VL800, VL1250, VL1600, МИНИМ.РАСЦЕПИТЕЛЬ 24 V AC ДЛЯ MOUNTING ON THE RIGHT | ACCESSORIES FOR VL630, VL800, VL1250, VL1600, UNDERVOLTAGE RELEASE 24 V AC FOR MOUNTING ON THE RIGHT | ZUBEHOER FUER VL630, VL800, VL1250, VL1600, UNTERSPANNUNGSAUSLOESER 24V AC FUER EINBAU RECHTS | 196.5544 | 1 | 1 | шт. | 17 | 4011209646261 | LF | - | P360 | 3740 | 113
3VL98001UG00 | 3VL9800-1UG00 | ПРИНАДЛЕЖНОСТЬ ДЛЯ VL630, VL800, VL1250, VL1600, МИНИМ.РАСЦЕПИТЕЛЬ 110 - 127 V AC В ПРАВЫЙ ПОЛЮС ТОЛЬКО | ACCESSORY FOR VL630, VL800, VL1250, VL1600, UNDERVOLTAGE RELEASE 110 - 127 V AC RIGHT POLE ONLY | ZUBEHOER FUER VL630, VL800, VL1250, VL1600, UNTERSPANNUNGSAUSLOESER 110...127V AC FUER EINBAU RECHTS | 196.5544 | 1 | 1 | шт. | 17 | 4011209475137 | LF | - | P360 | 3740 | 113
3VL98001UH00 | 3VL9800-1UH00 | ПРИНАДЛЕЖНОСТЬ ДЛЯ VL630, VL800 VL1250, VL1600 РАСЦЕПИТЕЛЬ МИНИМАЛЬНОГО НАПРЯЖЕНИЯ 220 - 250 V AC ТОЛЬКО В ПРАВЫЙ ОТСЕК | ACCESSORY FOR VL630, VL800, VL1250, VL1600, UNDERVOLTAGE RELEASE 220 - 250 V AC RIGHT POLE ONLY | ZUBEHOER FUER VL630, VL800, VL1250, VL1600, UNTERSPANNUNGSAUSLOESER 220...250V AC FUER EINBAU RECHTS | 196.5544 | 1 | 1 | шт. | 18 | 4011209475120 | LF | - | P360 | 3740 | 113
3VL98001UJ00 | 3VL9800-1UJ00 | ПРИНАДЛЕЖНОСТЬ ДЛЯ VL630, VL800 VL1250, VL1600 РАСЦЕПИТЕЛЬ МИНИМАЛЬНОГО НАПРЯЖЕНИЯ 380 - 415 V AC ТОЛЬКО В ПРАВЫЙ ОТСЕК | ACCESSORY FOR VL630, VL800, VL1250, VL1600, UNDERVOLTAGE RELEASE 380 - 415 V AC RIGHT POLE ONLY | ZUBEHOER FUER VL630, VL800, VL1250, VL1600, UNTERSPANNUNGSAUSLOESER 380...415V AC FUER EINBAU RECHTS | 196.5544 | 1 | 1 | шт. | 17 | 4011209475113 | LF | - | P360 | 3740 | 113
3VL98001UK00 | 3VL9800-1UK00 | ПРИНАДЛЕЖНОСТЬ ДЛЯ VL630, VL800 VL1250, VL1600 РАСЦЕПИТЕЛЬ МИНИМАЛЬНОГО НАПРЯЖЕНИЯ 440 - 480 V AC ТОЛЬКО В ПРАВЫЙ ОТСЕК | ACCESSORY FOR VL630, VL800, VL1250, VL1600, UNDERVOLTAGE RELEASE 440 - 480 V AC RIGHT POLE ONLY | ZUBEHOER FUER VL630, VL800, VL1250, VL1600, UNTERSPANNUNGSAUSLOESER 440...480V AC FUER EINBAU RECHTS | 196.5544 | 1 | 1 | шт. | 17 | 4011209475106 | LF | - | P360 | 3740 | 113
3VL98001UL00 | 3VL9800-1UL00 | АКСЕССУАР ДЛЯ VL630, VL800, VL1250, VL1600, UNDERVOLTAGE RELEASE 500 - 525 V AC RIGHT ПОЛ. ONLY | ACCESSORY FOR VL630, VL800, VL1250, VL1600, UNDERVOLTAGE RELEASE 500 - 525 V AC RIGHT POLE ONLY | ZUBEHOER FUER VL630, VL800, VL1250, VL1600, UNTERSPANNUNGSAUSLOESER 500...525V AC FUER EINBAU RECHTS | 196.5544 | 1 | 1 | шт. | 17 | 4011209475090 | LF | - | P360 | 3740 | 113
3VL98001UM00 | 3VL9800-1UM00 | ПРИНАДЛЕЖНОСТЬ ДЛЯ VL630, VL800 VL1250, VL1600 РАСЦЕПИТЕЛЬ МИНИМАЛЬНОГО НАПРЯЖЕНИЯ 208 V AC ТОЛЬКО В ПРАВЫЙ ОТСЕК | ACCESSORY FOR VL630, VL800, VL1250, VL1600, UNDERVOLTAGE RELEASE 208 V AC RIGHT POLE ONLY | ZUBEHOER FUER VL630, VL800, VL1250, VL1600, UNTERSPANNUNGSAUSLOESER 208V AC FUER EINBAU RECHTS | 196.5544 | 1 | 1 | шт. | 17 | 4011209475083 | LF | - | P360 | 3740 | 113
3VL98001UN00 | 3VL9800-1UN00 | ПРИНАДЛЕЖНОСТЬ ДЛЯ VL630, VL800 VL1250, VL1600 РАСЦЕПИТЕЛЬ МИНИМАЛЬНОГО НАПРЯЖЕНИЯ 12 V DC ТОЛЬКО В ПРАВЫЙ ОТСЕК | ACCESSORY FOR VL630, VL800, VL1250, VL1600, UNDERVOLTAGE RELEASE 12 V DC RIGHT POLE ONLY | ZUBEHOER FUER VL630, VL800, VL1250, VL1600, UNTERSPANNUNGSAUSLOESER 12V DC FUER EINBAU RECHTS | 196.5544 | 1 | 1 | шт. | 17 | 4011209475076 | LF | - | P360 | 3740 | 113
3VL98001UN01 | 3VL9800-1UN01 | ПРИНАДЛЕЖНОСТИ ДЛЯ VL630, VL800, VL1250, VL1600, МИНИМ.РАСЦЕПИТЕЛЬ 12 V DC ДЛЯ RIGHT MOUNTING | ACCESSORY FOR VL800UL, VL1200UL VL1600UL (MG-FRAME - PG-FRAME) UNDERCURRENT RELEASE FOR INSTALLATION ON THE RIGHT | ZUBEHOER FUER VL800UL, VL1200UL VL1600UL (MG-FRAME - PG-FRAME) UNTERSPANNUNGSAUSLOESER FUER EINBAU RECHTS | 235.605 | 1 | 1 | шт. | 20 | - | LF | - | P360 | 3742 | 113
3VL98001UP00 | 3VL9800-1UP00 | ПРИНАДЛЕЖНОСТЬ ДЛЯ VL630, VL800 VL1250, VL1600 РАСЦЕПИТЕЛЬ МИНИМАЛЬНОГО НАПРЯЖЕНИЯ 24 V DC ТОЛЬКО В ПРАВЫЙ ОТСЕК | ACCESSORY FOR VL630, VL800, VL1250, VL1600, UNDERVOLTAGE RELEASE 24 V DC RIGHT POLE ONLY | ZUBEHOER FUER VL630, VL800, VL1250, VL1600, UNTERSPANNUNGSAUSLOESER 24V DC FUER EINBAU RECHTS | 196.5544 | 1 | 1 | шт. | 17 | 4011209475069 | LF | - | P360 | 3740 | 113
3VL98001UP01 | 3VL9800-1UP01 | ПРИНАДЛЕЖНОСТИ ДЛЯ VL630, VL800, VL1250, VL1600, МИНИМ.РАСЦЕПИТЕЛЬ 24 V DC ДЛЯ RIGHT MOUNTING | ACCESSORIES FOR VL800UL, VL1200UL, VL1600UL, SHUNT RELEASE 24V DC FOR RIGHT MOUNTING | ZUBEHOER FUER VL800UL, VL1200UL, VL1600UL, UNTERSPANNUNGSAUSLOESER 24V DC FUER EINBAU RECHTS | 235.605 | 1 | 1 | шт. | 20 | 4011209676831 | LF | - | P360 | 3742 | 113
3VL98001UQ00 | 3VL9800-1UQ00 | ПРИНАДЛЕЖНОСТЬ ДЛЯ VL630, VL800 VL1250, VL1600 РАСЦЕПИТЕЛЬ МИНИМАЛЬНОГО НАПРЯЖЕНИЯ 277 V AC ТОЛЬКО В ПРАВЫЙ ОТСЕК | ACCESSORY FOR VL630, VL800, VL1250, VL1600, UNDERVOLTAGE RELEASE 277 V AC RIGHT POLE ONLY | ZUBEHOER FUER VL630, VL800, VL1250, VL1600, UNTERSPANNUNGSAUSLOESER 277V AC FUER EINBAU RECHTS | 196.5544 | 1 | 1 | шт. | 17 | 4011209475052 | LF | - | P360 | 3740 | 113
3VL98001UR00 | 3VL9800-1UR00 | ПРИНАДЛЕЖНОСТЬ ДЛЯ VL630, VL800 VL1250, VL1600 РАСЦЕПИТЕЛЬ МИНИМАЛЬНОГО НАПРЯЖЕНИЯ 110 - 127 V DC ТОЛЬКО В ПРАВЫЙ ОТСЕК | ACCESSORY FOR VL630, VL800, VL1250, VL1600, UNDERVOLTAGE RELEASE 110 - 127 V DC RIGHT POLE ONLY | ZUBEHOER FUER VL630, VL800, VL1250, VL1600, UNTERSPANNUNGSAUSLOESER 110...127V DC FUER EINBAU RECHTS | 196.5544 | 1 | 1 | шт. | 17 | 4011209475045 | LF | - | P360 | 3740 | 113
3VL98001US00 | 3VL9800-1US00 | ПРИНАДЛЕЖНОСТЬ ДЛЯ VL630, VL800 VL1250, VL1600 РАСЦЕПИТЕЛЬ МИНИМАЛЬНОГО НАПРЯЖЕНИЯ 220 - 250 V DC ТОЛЬКО В ПРАВЫЙ ОТСЕК | ACCESSORY FOR VL630, VL800, VL1250, VL1600, UNDERVOLTAGE RELEASE 220 - 250 V DC RIGHT POLE ONLY | ZUBEHOER FUER VL630, VL800, VL1250, VL1600, UNTERSPANNUNGSAUSLOESER 220...250V DC FUER EINBAU RECHTS | 196.5544 | 1 | 1 | шт. | 17 | 4011209475038 | LF | - | P360 | 3740 | 113
3VL98001UU00 | 3VL9800-1UU00 | ПРИНАДЛЕЖНОСТЬ ДЛЯ VL630, VL800 VL1250, VL1600 РАСЦЕПИТЕЛЬ МИНИМАЛЬНОГО НАПРЯЖЕНИЯ 48 V DC ТОЛЬКО В ПРАВЫЙ ОТСЕК | ACCESSORY FOR VL630, VL800, VL1250, VL1600, UNDERVOLTAGE RELEASE 48 V DC RIGHT POLE ONLY | ZUBEHOER FUER VL630, VL800, VL1250, VL1600, UNTERSPANNUNGSAUSLOESER 48V DC FUER EINBAU RECHTS | 196.5544 | 1 | 1 | шт. | 17 | 4011209475014 | LF | - | P360 | 3740 | 113
3VL98001UV00 | 3VL9800-1UV00 | ПРИНАДЛЕЖНОСТЬ ДЛЯ VL630, VL800 VL1250, VL1600 РАСЦЕПИТЕЛЬ МИНИМАЛЬНОГО НАПРЯЖЕНИЯ 60 V DC ТОЛЬКО В ПРАВЫЙ ОТСЕК | ACCESSORY FOR VL630, VL800, VL1250, VL1600, UNDERVOLTAGE RELEASE 60 V DC RIGHT POLE ONLY | ZUBEHOER FUER VL630, VL800, VL1250, VL1600, UNTERSPANNUNGSAUSLOESER 60V DC FUER EINBAU RECHTS | 196.5544 | 1 | 1 | шт. | 17 | 4011209475007 | LF | - | P360 | 3740 | 113
3VL98002AC00 | 3VL9800-2AC00 | ПРИНАДЛЕЖНОСТЬ ДЛЯ VL630, VL800 VL1250, VL1600 НАБОР БЛОК-КОНТАКТОВ 4HS 2НО+2НЗ N, СЛЕВА(1), СПРАВА | ACCESSORY FOR VL630, VL800, VL1250, VL1600, AUXILIARY SWITCH KIT 4HS(2NO+2NC) N, LEFT(1), RIGHT | ZUBEHOER FUER VL630, VL800, VL1250, VL1600 BAUSATZ HILFSSCHALTER 4 HS(2S+2OE) FUER EINBAU N-POL/LINKS/RECHTS | 108.306 | 1 | 1 | шт. | 17 | 4011209478046 | LF | - | P360 | 3740 | 113
3VL98002AE00 | 3VL9800-2AE00 | ПРИНАДЛЕЖНОСТЬ ДЛЯ VL630, VL800, VL1250, VL1600 AUXILIARY/НАБОР БЛОК-КОНТАКТОВ 2HS(1НO+1НЗ)+1AS(1НO) N, СЛЕВА(1), СПРАВА N, СЛЕВА(1), СПРАВА | ACCESSORY FOR VL630, VL800, VL1250, VL1600, AUXILIARY/ALARM SWITCH KIT 2HS(1NO+1NC)+1AS(1NO) N, LEFT(1), RIGHT | ZUBEHOER FUER VL630, VL800, VL1250, VL1600 BAUSATZ HILFS-/ALARMSCHALTER 2 HS(1S+1OE)+ 1 AS (1S) FUER EINBAU LINKS | 93.9817 | 1 | 1 | шт. | 17 | 4011209478053 | LF | - | P360 | 3740 | 113
3VL98002AQ00 | 3VL9800-2AQ00 | ПРИНАДЛЕЖНОСТЬ ДЛЯ VL630, VL800 VL1250, VL1600 Допконтакт | ACCESSORIES FOR VL630, VL800, VL1250, VL1600 ASSEMBLY KIT AUXILIARY SWITCH 1 HS 1 AS (2S) FOR INSTALLATION ON THE LEFT ETU COMMUNICATION-CAPABLE | ZUBEHOER FUER VL630, VL800, VL1250, VL1600 BAUSATZ HILFSSCHALTER 1 HS 1AS (2S) FUER EINBAU LINKS ETU KOMMUNIKATIONSFAEHIG | 97.2359 | 1 | 1 | шт. | 17 | 4011209790544 | LF | - | P360 | 3740 | 113
3VL98003AS20 | 3VL9800-3AS20 | ПРИНАДЛЕЖНОСТЬ ДЛЯ VL630, VL800 VL1250, VL1600 Допконтакт | ACCESSORY FOR VL1250, VL1600, KIT LEADING AUXILIARY SWITCH 1 CO CONTACT, FROM ON TO OFF 1.5 METER CONNECTING CABLE 1.5 M CONNECTING CABLE | ZUBEHOER FUER VL1250, VL1600, BAUSATZ VOREILENDE HILFSSCHALTER 1 WECHSLER, VON AUS NACH EIN 1,5 METER ANSCHLUSSLEITUNG | 30.5896 | 1 | 1 | шт. | 17 | - | LF | - | P360 | 3740 | 113
3VL98003AT20 | 3VL9800-3AT20 | ПРИНАДЛЕЖНОСТЬ ДЛЯ VL630, VL800 VL1250, VL1600 Допконтакт | ACCESSORY FOR VL1250, VL1600, KIT LEADING AUXILIARY SWITCH 2 CO CONTACTS, FROM ON TO OFF 1.5 METER CONNECTING CABLE 1.5 METER CONNECTING CABLE | ZUBEHOER FUER VL1250, VL1600, BAUSATZ VOREILENDE HILFSSCHALTER 2 WECHSLER, VON AUS NACH EIN 1,5 METER ANSCHLUSSLEITUNG | 54.6708 | 1 | 1 | шт. | 17 | - | LF | - | P360 | 3740 | 113
3VL98003AU10 | 3VL9800-3AU10 | ПРИНАДЛЕЖНОСТЬ ДЛЯ VL1250, VL1600 НАБОР ОПЕРЕЖАЮЩИХ ДОП. КОНТАКТОВ 1 ПЕРЕКИДНОЙ КОНТАКТ, 1.5M | ACCESSORY FOR VL1250, VL1600, KIT F. LEADING AUXILIARY SWITCHES 1 CO CONTACT, FROM ON TO OFF 1.5 METER CONNECTING CABLE | ZUBEHOER FUER VL1250, VL1600, BAUSATZ VOREILENDE HILFSSCHALTER 1 WECHSLER, VON EIN NACH AUS 1,5 METER ANSCHLUSSLEITUNG | 30.5896 | 1 | 1 | шт. | 17 | 4011209760554 | LF | - | P360 | 3740 | 113
3VL98003AW10 | 3VL9800-3AW10 | ПРИНАДЛЕЖНОСТЬ ДЛЯ VL1250, VL1600 НАБОР ОПЕРЕЖАЮЩИХ ДОП. КОНТАКТОВ 2 ПЕРЕКИДНЫХ КОНТАКТА, 1.5M | ACCESSORY FOR VL1250, VL1600, KIT F. LEADING AUXILIARY SWITCHES 2 CO CONTACTS, FROM OFF TO ON 1.5 METER CONNECTING CABLE | ZUBEHOER FUER VL1250, VL1600, BAUSATZ VOREILENDE HILFSSCHALTER 2 WECHSLER, VON EIN NACH AUS 1,5 METER ANSCHLUSSLEITUNG | 54.6708 | 1 | 1 | шт. | 17 | 4011209760561 | LF | - | P360 | 3740 | 113
3VL98003HA00 | 3VL9800-3HA00 | ПРИНАДЛЕЖНОСТЬ ДЛЯ VL1250, VL1600 ПОВОРОТНЫЙ ПРИВОД, НЕПОСРЕДСТВЕННО СТАНДАРТ | ACCESSORY FOR VL1250, VL1600, ROTARY DRIVE, DIRECT STANDARD | ZUBEHOER FUER VL1250, VL1600, FRONTDREHANTRIEB STANDARD | 225.1915 | 1 | 1 | шт. | 17 | 783643358584 | LF | - | P360 | 3740 | 113
3VL98003HC00 | 3VL9800-3HC00 | ПРИНАДЛЕЖНОСТЬ ДЛЯ VL1250, VL1600 ПОВОРОТНЫЙ ПРИВОД, НЕПОСРЕДСТВЕННО АВАРИЙНЫЙ | ACCESSORY FOR VL1250, VL1600, ROTARY DRIVE, DIRECT EMERGENCY | ZUBEHOER FUER VL1250, VL1600, FRONTDREHANTRIEB NOT-AUS, ROT/GELB | 243.4151 | 1 | 1 | шт. | 17 | 4011209760585 | LF | - | P360 | 3740 | 113
3VL98003HE00 | 3VL9800-3HE00 | ПРИНАДЛЕЖНОСТЬ ДЛЯ VL1250, VL1600 ПОВОРОТНЫЙ ПРИВОД, УДЛИННИТЕЛЬНЫЙ ВАЛ / БЕЗ ПОВОРОТНОЙ РУКОЯТКИ | ACCESSORY FOR VL1250, VL1600, ROTARY DRIVE, DIRECT SHAFT STUB/ NO KNOB USE WITH 8UC6314-6BD44 OR 8UC6324-8BD44 | ZUBEHOER FUER VL1250, VL1600, FRONTDREHANTRIEB MIT WELLENSTUMPF OHNE KNEBEL ZUSAETZL. ANTRIEB 8UC63 ERFORD. | 196.5544 | 1 | 1 | шт. | 17 | 4011209760592 | LF | - | P360 | 3740 | 113
3VL98003HF05 | 3VL9800-3HF05 | АКСЕССУАР ДЛЯ VL1250, VL1600, DOOR OP.MECH.8UC7 - NEW DESIGN HANDLE TI-GREY/BL.GREEN BASIC MASKING FRAME LIGHT GREY ДЛЯ INSTALL. IN DOORS, COMPL. | ACCESSORY FOR VL1250, VL1600, DOOR OP.MECH.8UC7 - NEW DESIGN HANDLE TI-GREY, MASKING FRAME LIGHT GREY FOR INSTALL. IN DOORS, COMPL. | ZUBEHOER FUER VL1250, VL1600, TUERANTRIEB 8UC7 - NEUES DESIGN HANDHABE TI-GREY, SICHTBLENDE HELLGRAU FUER EINBAU IN TUEREN, KOMPL. | 281.164 | 1 | 1 | шт. | 18 | 4011209725140 | LF | - | P360 | 3740 | 113
3VL98003HG05 | 3VL9800-3HG05 | АКСЕССУАР ДЛЯ VL1250, VL1600, DOOR OP.MECH.8UC7 - NEW DESIGN HANDLE RED/BLUE GREEN BASIC MASKING FRAME YELLOW ДЛЯ INSTALL. IN DOORS, COMPL. | ACCESSORY FOR VL1250, VL1600, DOOR OP.MECH.8UC7 - NEW DESIGN HANDLE RED, MASKING FRAME YELLOW FOR INSTALL. IN DOORS, COMPL. | ZUBEHOER FUER VL1250, VL1600, TUERANTRIEB 8UC7 - NEUES DESIGN HANDHABE ROT, SICHTBLENDE GELB FUER EINBAU IN TUEREN, KOMPL. | 305.896 | 1 | 1 | шт. | 18 | 4011209725133 | LF | - | P360 | 3740 | 113
3VL98003HL00 | 3VL9800-3HL00 | ПРИНАДЛЕЖНОСТЬ ДЛЯ VL1250, VL1600 ЗАПОРНОЕ УСТРОЙСТВО РУКОЯТКИ ПРИВОДА | ACCESSORY FOR VL1250, VL1600, HANDLE PAD-LOCKING DEV. | ZUBEHOER FUER VL1250, VL1600, KIPPHEBEL-ABSCHLIESSVORRICHTUNG | 162.7106 | 1 | 1 | шт. | 25 | 783643359901 | LF | - | P360 | 3740 | 113
3VL98003HN00 | 3VL9800-3HN00 | ПРИНАДЛЕЖНОСТЬ ДЛЯ VL1250, VL1600 УДЛИННИТЕЛЬ РЫЧАГА | ACCESSORY FOR VL1250, VL1600, TOGGLE HANDLE EXTENSION WITH SCREWS PACKED IN BAG | ZUBEHOER FUER VL1250, VL1600, KIPPHEBELVERLAENGERUNG MIT SCHRAUBEN VERPACKT IM BEUTEL | 31.3706 | 1 | 1 | шт. | 25 | 4011209760615 | LF | - | P360 | 3740 | 113
3VL98003HP00 | 3VL9800-3HP00 | ПРИНАДЛЕЖНОСТЬ ДЛЯ VL1250, VL1600, SUPPORT BRACKET ДЛЯ SHAFT, LOCKING DEVICE ДЛЯ ROTARY DRIVE, EXTENDED ДЛЯ MAX 3 PADLOCKS | ACCESSORY FOR VL1250, VL1600, SUPPORT BRACKET FOR SHAFT, LOCKING DEVICE FOR ROTARY DRIVE, EXTENDED FOR MAX 3 PADLOCKS | ZUBEHOER FUER VL1250, VL1600, HALTEBUEGEL FUER WELLE VON TUERKUPPLUNGSDREHANTRIEBE MIT ABSCHLIESSVORRICHTUNG FUER BIS ZU 3 VORHAENGESCHLOESSER | 58.3213 | 1 | 1 | шт. | 17 | 4011209670310 | LF | - | P360 | 3740 | 113
3VL98003JE01 | 3VL9800-3JE01 | 'ПРИНАДЛЕЖНОСТЬ ДЛЯ VL1250, VL1600 | BREAKER VL VAR DEPTH ROT 1 3R 4X 12 NP | BREAKER VL VAR DEPTH ROT 1 3R 4X 12 NP | 261.6387 | 1 | 1 | шт. | 25 | - | LF | - | P360 | 3742 | 113
3VL98003JF01 | 3VL9800-3JF01 | 'ПРИНАДЛЕЖНОСТЬ ДЛЯ VL1250, VL1601 | BREAKER VL HDL 3R VAR DEPTH ROT M/P-FR | BREAKER VL HDL 3R VAR DEPTH ROT M/P-FR | 126.654 | 1 | 1 | шт. | 25 | - | LF | - | P360 | 3742 | 113
3VL98003JF41 | 3VL9800-3JF41 | 'ПРИНАДЛЕЖНОСТЬ ДЛЯ VL1250, VL1602 | BREAKER VL HDL 4X VAR DEPTH ROT M/P-FR | BREAKER VL HDL 4X VAR DEPTH ROT M/P-FR | 164.0123 | 1 | 1 | шт. | 25 | - | LF | - | P360 | 3742 | 113
3VL98003JJ01 | 3VL9800-3JJ01 | 'ПРИНАДЛЕЖНОСТЬ ДЛЯ VL1250, VL1603 | BREAKER VL SHAFT VAR DEPTH ROT 3 N/P-F | BREAKER VL SHAFT VAR DEPTH ROT 3 N/P-F | 106.2233 | 1 | 1 | шт. | 25 | - | LF | - | P360 | 3742 | 113
3VL98003JJ11 | 3VL9800-3JJ11 | 'ПРИНАДЛЕЖНОСТЬ ДЛЯ VL1250, VL1604 | BREAKER VL SHAFT VAR DEPTH ROT 12N/P-F | BREAKER VL SHAFT VAR DEPTH ROT 12N/P-F | 106.2233 | 1 | 1 | шт. | 25 | - | LF | - | P360 | 3742 | 113
3VL98003JJ21 | 3VL9800-3JJ21 | 'ПРИНАДЛЕЖНОСТЬ ДЛЯ VL1250, VL1605 | BREAKER VL SHAFT VAR DEPTH ROT 24M/P-F | BREAKER VL SHAFT VAR DEPTH ROT 24M/P-F | 139.2803 | 1 | 1 | шт. | 25 | - | LF | - | P360 | 3742 | 113
3VL98003JN01 | 3VL9800-3JN01 | принадл. к авт.выключ VL MAX FLEX OPERATOR N/PFR | BREAKER VL MAX FLEX OPERATOR N/P-FR | BREAKER VL MAX FLEX OPERATOR N/P-FR | 238.2084 | 1 | 1 | шт. | 25 | - | LF | - | P360 | 3742 | 113
3VL98003JP01 | 3VL9800-3JP01 | принадл. к авт.выключ VL MAX FLEX HDL 3R STEEL N+PG | BREAKER VL MAX FLEX HDL 3R STEE N+PG | BREAKER VL MAX FLEX HDL 3R STEE N+PG | 511.5622 | 1 | 1 | шт. | 25 | - | LF | - | P360 | 3742 | 113
3VL98003JP11 | 3VL9800-3JP11 | принадл. к авт.выключ VL MAX FLEX HDL 3R STL NPG BLAC | BREAKER VL MAX FLEX HDL 3R STL NPG BLAC | BREAKER VL MAX FLEX HDL 3R STL NPG BLAC | 511.5622 | 1 | 1 | шт. | 25 | - | LF | - | P360 | 3742 | 113
3VL98003JP41 | 3VL9800-3JP41 | принадл. к авт.выключ VL MAX FLEX HANDLE 4X NG & PG | BREAKER VL MAX FLEX HANDLE 4X NG & PG | BREAKER VL MAX FLEX HANDLE 4X NG & PG | 687.2897 | 1 | 1 | шт. | 25 | - | LF | - | P360 | 3742 | 113
3VL98003JQ01 | 3VL9800-3JQ01 | принадл. к авт.выключ VL CABLE MAX FLEX 120 N/PFR | BREAKER VL CABLE MAX FLEX 120 N/P-FR | BREAKER VL CABLE MAX FLEX 120 N/P-FR | 476.4167 | 1 | 1 | шт. | 25 | - | LF | - | P360 | 3742 | 113
3VL98003JQ11 | 3VL9800-3JQ11 | принадл. к авт.выключ VL CABLE MAX FLEX 144 N/PFR | BREAKER VL CABLE MAX FLEX 144 N/P-FR | BREAKER VL CABLE MAX FLEX 144 N/P-FR | 640.429 | 1 | 1 | шт. | 25 | - | LF | - | P360 | 3742 | 113
3VL98003JQ21 | 3VL9800-3JQ21 | принадл. к авт.выключ VL CABLE MAX FLEX 96" N/PFR | BREAKER VL CABLE MAX FLEX 96 N/P-FR | BREAKER VL CABLE MAX FLEX 96 N/P-FR | 436.0645 | 1 | 1 | шт. | 30 | - | LF | - | P360 | 3742 | 113
3VL98003JQ41 | 3VL9800-3JQ41 | принадл. к авт.выключ VL CABLE MAX FLEX 48 N/PFR | BREAKER VL CABLE MAX FLEX 48 N/P-FR | BREAKER VL CABLE MAX FLEX 48 N/P-FR | 259.0353 | 1 | 1 | шт. | 25 | - | LF | - | P360 | 3742 | 113
3VL98003JQ61 | 3VL9800-3JQ61 | принадл. к авт.выключ VL CABLE MAX FLEX 60N/PFR | BREAKER VL CABLE MAX FLEX 60 N/P-FR | BREAKER VL CABLE MAX FLEX 60 N/P-FR | 301.9909 | 1 | 1 | шт. | 25 | - | LF | - | P360 | 3742 | 113
3VL98003JQ71 | 3VL9800-3JQ71 | принадл. к авт.выключ VL CABLE MAX FLEX 72 N/PFR | BREAKER VL CABLE MAX FLEX 72 N/P-FR | BREAKER VL CABLE MAX FLEX 72 N/P-FR | 348.8516 | 1 | 1 | шт. | 25 | - | LF | - | P360 | 3742 | 113
3VL98003JQ81 | 3VL9800-3JQ81 | принадл. к авт.выключ VL CABLE MAX FLEX 84 N/PFR | BREAKER VL CABLE MAX FLEX 84 N/P-FR | BREAKER VL CABLE MAX FLEX 84 N/P-FR | 367.0752 | 1 | 1 | шт. | 25 | - | LF | - | P360 | 3742 | 113
3VL98003MA10 | 3VL9800-3MA10 | АКСЕССУАР ДЛЯ VL1250; VL1600 MOTOR OPERATOR 24 VDC | ACCESSORY FOR VL1250; VL1600 MOTOR OPERATOR 24 VDC | ZUBEHOER FUER VL1250; VL1600 MOTORANTRIEB 24 VDC | 1431.8535 | 1 | 1 | шт. | 20 | 4011209788862 | LF | - | P360 | 3740 | 113
3VL98003MC10 | 3VL9800-3MC10 | АКСЕССУАР ДЛЯ VL1250; VL1600 MOTOR OPERATOR 42-60 V AC/DC | ACCESSORY FOR VL1250; VL1600 MOTOR OPERATOR 42-60 V AC/DC | ZUBEHOER FUER VL1250; VL1600 MOTORANTRIEB 42-60 V AC/DC | 1431.8535 | 1 | 1 | шт. | 20 | 4011209788886 | LF | - | P360 | 3740 | 113
3VL98003MD10 | 3VL9800-3MD10 | АКСЕССУАР ДЛЯ VL1250; VL1600 MOTOR OPERATOR 110-127 V AC/DC | ACCESSORY FOR VL1250; VL1600 MOTOR OPERATOR 110-127 V AC/DC | ZUBEHOER FUER VL1250; VL1600 MOTORANTRIEB 110-127 V AC/DC | 1431.8535 | 1 | 1 | шт. | 20 | 4011209788893 | LF | - | P360 | 3740 | 113
3VL98003ME10 | 3VL9800-3ME10 | АКСЕССУАР ДЛЯ VL1250; VL1600 MOTOR OPERATOR 220-250 V AC/DC | ACCESSORY FOR VL1250; VL1600 MOTOR OPERATOR 220-250 V AC/DC | ZUBEHOER FUER VL1250; VL1600 MOTORANTRIEB 220-250 V AC/DC | 1431.8535 | 1 | 1 | шт. | 20 | 4011209788909 | LF | - | P360 | 3740 | 113
3VL98003MF00 | 3VL9800-3MF00 | АКСЕССУАР ДЛЯ VL1250, VL1600, MOTORIZED OPERATING MECHANISM 24V AC/DC WITH AUXILIARY SWITCH | ACCESSORY FOR VL1250, VL1600, MOTORIZED OPERATING MECHANISM 24V AC/DC WITH AUXILIARY SWITCH | ZUBEHOER FUER VL1250, VL1600, MOTORANTRIEB 24V DC MIT HILFSSCHALTER | 2603.37 | 1 | 1 | шт. | 30 | 4011209701106 | LF | - | P360 | 3740 | 113
3VL98003MG00 | 3VL9800-3MG00 | АКСЕССУАР ДЛЯ VL1250, VL1600, MOTORIZED OPERATING MECHANISM 42...48V AC/DC WITH AUXILIARY SWITCH | ACCESSORY FOR VL1250, VL1600, MOTORIZED OPERATING MECHANISM 42...48V AC/DC WITH AUXILIARY SWITCH | ZUBEHOER FUER VL1250, VL1600, MOTORANTRIEB 42...48V AC/DC MIT HILFSSCHALTER | 2603.37 | 1 | 1 | шт. | 30 | 4011209701090 | LF | - | P360 | 3740 | 113
3VL98003MH00 | 3VL9800-3MH00 | АКСЕССУАР ДЛЯ VL1250, VL1600, MOTORIZED OPERATING MECHANISM 60V AC/DC WITH AUXILIARY SWITCH | ACCESSORY FOR VL1250, VL1600, MOTORIZED OPERATING MECHANISM 60V AC/DC WITH AUXILIARY SWITCH | ZUBEHOER FUER VL1250, VL1600, MOTORANTRIEB 60V AC/DC MIT HILFSSCHALTER | 2603.37 | 1 | 1 | шт. | 30 | 4011209701083 | LF | - | P360 | 3740 | 113
3VL98003MK00 | 3VL9800-3MK00 | АКСЕССУАР ДЛЯ VL1250, VL1600, MOTORIZED OPERATING MECHANISM 110...127V AC/DC WITH AUXILIARY SWITCH | ACCESSORY FOR VL1250, VL1600, MOTORIZED OPERATING MECHANISM 110...127V AC/DC WITH AUXILIARY SWITCH | ZUBEHOER FUER VL1250, VL1600, MOTORANTRIEB 110...127V AC/DC MIT HILFSSCHALTER | 2603.37 | 1 | 1 | шт. | 30 | 4011209701076 | LF | - | P360 | 3740 | 113
3VL98003MM00 | 3VL9800-3MM00 | АКСЕССУАР ДЛЯ VL1250, VL1600, MOTORIZED OPERATING MECHANISM 220V AC/DC WITH AUXILIARY SWITCH | ACCESSORY FOR VL1250, VL1600, MOTORIZED OPERATING MECHANISM 220V AC/DC WITH AUXILIARY SWITCH | ZUBEHOER FUER VL1250, VL1600, MOTORANTRIEB 220...250V AC/DC MIT HILFSSCHALTER | 2603.37 | 1 | 1 | шт. | 30 | 4011209701069 | LF | - | P360 | 3740 | 113
3VL98003MQ00 | 3VL9800-3MQ00 | ПРИНАДЛЕЖНОСТЬ ДЛЯ VL1250, VL1600, МОТОРНЫЙ ПРИВОД 220-250V AC/DC | ACCESSORY FOR VL1250, VL1600, MOTOR OPERATOR 220-250V AC/DC | ZUBEHOER FUER VL1250, VL1600, MOTORANTRIEB 220...250V AC/DC | 2316.9993 | 1 | 1 | шт. | 17 | 4011209628588 | LF | - | P360 | 3740 | 113
3VL98004EB01 | 3VL9800-4EB01 | принадл. к авт.выключ VL LUG MOUNT BUS PFR | BREAKER VL LUG MOUNT BUS P-FR CAT NUMBER LMAP1600 | BREAKER VL LUG MOUNT BUS P-FR | 1679.1736 | 1 | 1 | шт. | 25 | - | LF | - | P360 | 3742 | 113
3VL98004EC30 | 3VL9800-4EC30 | ПРИНАДЛЕЖНОСТЬ ДЛЯ VL1250, VL1600 ПЕРЕДНЕЕ ШИННОЕ ПОДСОЕДИНЕНИЕ КОМПЛЕКТ ИЗ 3 ЧАСТЕЙ 3-Х ПОЛЮСНЫЙ | ACCESSORY FOR VL1250, VL1600, FRONT BUS-BAR CONNECTION SET OF 3 PCS 3 POLE | ZUBEHOER FUER VL1250, VL1600, FRONTSEITIGE ANSCHLUS-SSCHIENEN BESTEHT AUS 3 ANSCHL 3 POLIG | 216.0797 | 1 | 1 | шт. | 25 | 783643359352 | LF | - | P360 | 3740 | 113
3VL98004EC40 | 3VL9800-4EC40 | ПРИНАДЛЕЖНОСТЬ ДЛЯ VL1250, VL1600 ПЕРЕДНЕЕ ШИННОЕ ПОДСОЕДИНЕНИЕ КОМПЛЕКТ ИЗ 4 ЧАСТЕЙ 4-Х ПОЛЮСНЫЙ | ACCESSORY FOR VL1250, VL1600, FRONT BUS-BAR CONNECTION SET OF 4 PCS 4 POLE | ZUBEHOER FUER VL1250, VL1600, FRONTSEITIGE ANSCHLUS-SSCHIENEN BESTEHT AUS 4 ANSCHL 4 POLIG | 283.7673 | 1 | 1 | шт. | 25 | 783643359369 | LF | - | P360 | 3740 | 113
3VL98004PF00 | 3VL9800-4PF00 | ПРИНАДЛЕЖНОСТИ ДЛЯ АВТ. ВЫКЛЮЧАТЕЛЬ VL 1250/1600 TRIGGER PIN + SPRING | ACCESSORIES FOR CIRCUIT-BREAKER VL 1250/1600 TRIGGER PIN + SPRING | ZUBEHOER FUER LEISTUNGSSCHALTER VL 1250/1600 AUSLOESESTIFT + FEDER | 94.6325 | 1 | 1 | шт. | 17 | 4011209688292 | LF | - | P360 | 3740 | 113
3VL98004PJ00 | 3VL9800-4PJ00 | ПРИНАДЛЕЖНОСТЬ ДЛЯ VL1250, VL1600 РАЗЪЕМ ВСПОМОГАТЕЛЬНЫХ ЦЕПЕЙ | ACCESSORY FOR VL1250, VL1600, ACCESSORY CONDUCTOR FOR PLUG IN SOCKET | ZUBEHOER FUER VL1250, VL1600, HILFSSTROMSTECKVERBINDUNG FUER STECKSOCKEL | 96.5909 | 1 | 1 | шт. | 17 | 783643359239 | LF | - | P360 | 3740 | 113
3VL98004PS30 | 3VL9800-4PS30 | ПРИНАДЛЕЖНОСТИ ДЛЯ АВТ. ВЫКЛЮЧАТЕЛЬ VL 1250/1600 НАБОР ГЛ.КОНТАКТОВ 3P (6 CONNECTION CONTACTS, 1 TRIGGER PIN) | ACCESSORIES FOR CIRCUIT-BREAKER VL 1250/1600 KIT MEAS. CONTACT 3P (6 CONNECTION CONTACTS, 1 TRIGGER PIN) | ZUBEHOER FUER LEISTUNGSSCHALTER VL 1250/1600 KIT MESSERKONTAKT 3P (6 ANSCHLUESSKONTAKTEN, 1 AUSLOESESTIFT) | 869.5256 | 1 | 1 | шт. | 17 | 4011209760677 | LF | - | P360 | 3740 | 113
3VL98004PS40 | 3VL9800-4PS40 | ПРИНАДЛЕЖНОСТИ ДЛЯ АВТ. ВЫКЛЮЧАТЕЛЬ VL 1250/1600 НАБОР ГЛ.КОНТАКТОВ 4P (8 CONNECTION CONTACTS, 1 TRIGGER PIN) | ACCESSORIES FOR CIRCUIT-BREAKER VL 1250/1600 KIT MEAS. CONTACT 4P (8 CONNECTION CONTACTS, 1 TRIGGER PIN) | ZUBEHOER FUER LEISTUNGSSCHALTER VL 1250/1600 KIT MESSERKONTAKT 4P (8 ANSCHLUESSKONTAKTEN, 1 AUSLOESESTIFT) | 1162.4047 | 1 | 1 | шт. | 17 | 4011209760684 | LF | - | P360 | 3740 | 113
3VL98004RG00 | 3VL9800-4RG00 | ПРИНАДЛЕЖНОСТЬ ДЛЯ VL1600 ПЛОСКАЯ ШИНА 1 ШТ. | ACCESSORY FOR VL1600, FLAT BUS 1 PIECE | ZUBEHOER FUER VL1600, FLACH ANSCHLUSSSCHIENEN BESTEHT AUS 1 ANSCHL | 64.0429 | 1 | 1 | шт. | 17 | 783643359512 | LF | - | P360 | 3740 | 113
3VL98004RH30 | 3VL9800-4RH30 | ПРИНАДЛЕЖНОСТЬ ДЛЯ VL1600 КОМПЛЕКТ ПЛОСКИХ ШИН КОМПЛЕКТ ИЗ 3 ЧАСТЕЙ 3-Х ПОЛЮСНЫЙ | ACCESSORY FOR VL1600, SET FLAT BUS SET OF 3 PCS 3 POLE | ZUBEHOER FUER VL1600, FLACH ANSCHLUSSSCHIENEN BESTEHT AUS 3 ANSCHL 3 POLIG | 190.046 | 1 | 1 | шт. | 17 | 4011209742215 | LF | - | P360 | 3740 | 113
3VL98004RH40 | 3VL9800-4RH40 | ПРИНАДЛЕЖНОСТЬ ДЛЯ VL1600 КОМПЛЕКТ ПЛОСКИХ ШИН КОМПЛЕКТ ИЗ 4 ЧАСТЕЙ 4-Х ПОЛЮСНЫЙ | ACCESSORY FOR VL1600, SET FLAT BUS SET OF 4 PCS 4 POLE | ZUBEHOER FUER VL1600, FLACH ANSCHLUSSSCHIENEN BESTEHT AUS 4 ANSCHL 4 POLIG | 257.7336 | 1 | 1 | шт. | 17 | 4011209735132 | LF | - | P360 | 3740 | 113
3VL98004TA01 | 3VL9800-4TA01 | принадл. к авт.выключ VL METRIC NUT KEEPER N/P принадл. | BREAKER VL METRIC NUT KEEPER N/ MFN NUMBER TMKP | BREAKER VL METRIC NUT KEEPER N/ | 17.0579 | 1 | 1 | шт. | 25 | - | LF | - | P360 | 3742 | 113
3VL98004TA30 | 3VL9800-4TA30 | ПРИНАДЛЕЖНОСТЬ ДЛЯ VL1250, VL1600, NUT PLATE METRIC CONSISTS OF 3 PIECES 3 ПОЛЮСА | ACCESSORY FOR VL1250, VL1600, NUT PLATE METRIC CONSISTS OF 3 PIECES 3 POLE | ZUBEHOER FUER VL1250, VL1600 ANSCHLUSS MIT SCHRAUBVERBINDUNG BESTEHT AUS 3 ANSCHL | 97.2359 | 1 | 1 | шт. | 25 | 4011209825857 | LF | - | P360 | 3740 | 113
3VL98004TA40 | 3VL9800-4TA40 | ПРИНАДЛЕЖНОСТЬ ДЛЯ VL1250, VL1600, NUT PLATE METRIC CONSISTS OF 4 PIECES 4 ПОЛЮСА | ACCESSORY FOR VL1250, VL1600, NUT PLATE METRIC CONSISTS OF 4 PIECES 4 POLE | ZUBEHOER FUER VL1250, VL1600 ANSCHLUSS MIT SCHRAUBVERBINDUNG BESTEHT AUS 4 ANSCHL | 129.6478 | 1 | 1 | шт. | 25 | 4011209760691 | LF | - | P360 | 3740 | 113
3VL98004TB01 | 3VL9800-4TB01 | принадл. к авт.выключ VL STD NUT KEEPER N/P принадл. | MFN NUMBER TNKP BREAKER VL STD NUT KEEPER N/P A | BREAKER VL STD NUT KEEPER N/P A | 17.0579 | 1 | 1 | шт. | 25 | - | LF | - | P360 | 3742 | 113
3VL98004WA30 | 3VL9800-4WA30 | АКСЕССУАР ДЛЯ VL1250, VL1600, DRAW OUT ASSEMBLY REAR CONNECTORS 3 ПОЛ.S | ACCESSORY FOR VL1250, VL1600, DRAW OUT ASSEMBLY REAR CONNECTORS 3 POLES | ZUBEHOER FUER VL1250, VL1600, EINSCHUBAUSFUEHRUNG, BAUSATZ RUECKSEITIGER ANSCHLUSS 3POLIG | 2199.8477 | 1 | 1 | шт. | 17 | 4011209760707 | LF | - | P360 | 3740 | 113
3VL98004WA40 | 3VL9800-4WA40 | ПРИНАДЛЕЖНОСТЬ ДЛЯ VL1250, VL1600 ВЫКАТНАЯ КОРЗИНА МОНТАЖНЫЙ КОМПЛЕКТ ЗАДНЕЕ ПОДКЛЮЧЕНИЕ 4-Х ПОЛЮСНЫЙ | ACCESSORY FOR VL1250, VL1600, DRAW OUT ASSEMBLY REAR CONNECTORS 4 POLES | ZUBEHOER FUER VL1250, VL1600, EINSCHUBAUSFUEHRUNG, BAUSATZ RUECKSEITIGER ANSCHLUSS 4POLIG | 2902.7575 | 1 | 1 | шт. | 17 | 4011209760714 | LF | - | P360 | 3740 | 113
3VL98004WC30 | 3VL9800-4WC30 | АКСЕССУАР ДЛЯ VL1250, VL1600, DRAW OUT ASSEMBLY, ASSEMBLY KIT FRONT CONNECTOR 3-ПОЛЮСАS | ACCESSORY FOR VL1250, VL1600, DRAW OUT ASSEMBLY, ASSEMBLY KIT FRONT CONNECTOR 3-POLES | ZUBEHOER FUER VL1250, VL1600, EINSCHUBAUSFUEHRUNG, BAUSATZ FRONTSEITIGER ANSCHLUSS 3POLIG | 2199.8477 | 1 | 1 | шт. | 17 | 783643359208 | LF | - | P360 | 3740 | 113
3VL98004WC40 | 3VL9800-4WC40 | ПРИНАДЛЕЖНОСТЬ ДЛЯ VL1250, VL1600 ВЫКАТНАЯ КОРЗИНА МОНТАЖНЫЙ КОМПЛЕКТ ФРОНТАЛЬНОЕ ПОДКЛЮЧЕНИЕ 4-Х ПОЛЮСНЫЙ | ACCESSORY FOR VL1250, VL1600, DRAW OUT ASSEMBLY FRONT CONNECTORS 4 POLES | ZUBEHOER FUER VL1250, VL1600, EINSCHUBAUSFUEHRUNG, BAUSATZ FRONTSEITIGER ANSCHLUSS 4POLIG | 2902.7575 | 1 | 1 | шт. | 17 | 783643359215 | LF | - | P360 | 3740 | 113
3VL98004WJ31 | 3VL9800-4WJ31 | принадл.. F. VL1250, VL1600, DRAWOUT | ACCESSORIES FOR VL1250, VL1600, WITHDRAWABLE VERSION, MOUNTING KIT REAR CONNECTION, 3-POLE | ZUBEHOER FUER VL1250, VL1600, EINSCHUBAUSFUEHRUNG, BAUSATZ RUECKSEITIGER ANSCHLUSS 3POLIG | 2147.7802 | 1 | 1 | шт. | 30 | 4011209769557 | LF | - | P360 | 3740 | 113
3VL98004WJ32 | 3VL9800-4WJ32 | принадл.. F. VL1250, VL1600, DRAWOUT | ACCESSORIES FOR VL1250, VL1600, WITHDRAWABLE VERSION, MOUNTING KIT FRONT CONNECTION, 3-POLE | ZUBEHOER FUER VL1250, VL1600, EINSCHUBAUSFUEHRUNG, BAUSATZ FRONTSEITIGER ANSCHLUSS 3POLIG | 2199.8477 | 1 | 1 | шт. | 30 | 4011209769571 | LF | - | P360 | 3740 | 113
3VL98004WJ41 | 3VL9800-4WJ41 | принадл.. F. VL1250, VL1600, DRAWOUT | ACCESSORIES FOR VL1250, VL1600, WITHDRAWABLE VERSION, MOUNTING KIT REAR CONNECTION, 4-POLE | ZUBEHOER FUER VL1250, VL1600, EINSCHUBAUSFUEHRUNG, BAUSATZ RUECKSEITIGER ANSCHLUSS 4POLIG | 2863.707 | 1 | 1 | шт. | 30 | 4011209769564 | LF | - | P360 | 3740 | 113
3VL98004WJ42 | 3VL9800-4WJ42 | принадл.. F. VL1250, VL1600, DRAWOUT | ACCESSORIES FOR VL1250, VL1600, WITHDRAWABLE VERSION, MOUNTING KIT FRONT CONNECTION, 4-POLE | ZUBEHOER FUER VL1250, VL1600, EINSCHUBAUSFUEHRUNG, BAUSATZ FRONTSEITIGER ANSCHLUSS 4POLIG | 2902.7575 | 1 | 1 | шт. | 30 | 4011209769588 | LF | - | P360 | 3740 | 113
3VL98004WV30 | 3VL9800-4WV30 | ПРИНАДЛЕЖНОСТИ ДЛЯ VL1250, VL1600, МОНТАЖНЫЙ НАБОР ВЫКАТНОГО ИСПОЛНЕНИЯ ФРОНТАЛЬНОЕ ПОДСОЕДИНЕНИЕ 3Х ПОЛЮСНЫЙ БЕЗ НОЖЕВЫХ КОНТАКТОВ БЕЗ ШТИФТА | ACCESSORY FOR VL1250, VL1600, DRAW-OUT VERSION, KIT FRONT TERMINAL 3-POLE WITHOUT V-TYPE CONTACT WITHOUT TRIPPING PIN | ZUBEHOER FUER VL1250, VL1600, EINSCHUBAUSFUEHRUNG, BAUSATZ FRONTSEITIGER ANSCHLUSS 3POLIG OHNE MESSERKONTAKT OHNE AUSLOESESTIFT | 2134.7634 | 1 | 1 | шт. | 17 | 4011209690912 | LF | - | P360 | 3740 | 113
3VL98004WV40 | 3VL9800-4WV40 | ПРИНАДЛЕЖНОСТИ ДЛЯ VL1250, VL1600, МОНТАЖНЫЙ НАБОР ВЫКАТНОГО ИСПОЛНЕНИЯ ФРОНТАЛЬНОЕ ПОДСОЕДИНЕНИЕ 4Х ПОЛЮСНЫЙ БЕЗ НОЖЕВЫХ КОНТАКТОВ БЕЗ ШТИФТА | ACCESSORY FOR VL1250, VL1600, DRAW-OUT VERSION, KIT FRONT TERMINAL 4-POLE WITHOUT V-TYPE CONTACT WITHOUT TRIPPING PIN | ZUBEHOER FUER VL1250, VL1600, EINSCHUBAUSFUEHRUNG, BAUSATZ FRONTSEITIGER ANSCHLUSS 4POLIG OHNE MESSERKONTAKT OHNE AUSLOESESTIFT | 2837.6733 | 1 | 1 | шт. | 17 | 4011209760752 | LF | - | P360 | 3740 | 113
3VL98008BC00 | 3VL9800-8BC00 | ПРИНАДЛЕЖНОСТЬ ДЛЯ VL1250, VL1600 ЗАКРЫВАЮЩАЯ РАМКА IP30 ДЛЯ АВТОМАТИЧЕСКОГО ВЫКЛЮЧАТЕЛЯ СТАЦИОНАРНОЕ/ВЫКАТНОЕ ИСПОЛНЕНИЕ | ACCESSORY FOR VL1250, VL1600, COVER FRAME IP30 FOR CIRCUIT BREAKER FIXED/PLUG IN MOUNTED | ZUBEHOER FUER VL1250, VL1600, BLENDRAHMEN FUER TUERAUSSCHNITT IP40, FUER FEST-/STECKBARER EINBAU | 36.5832 | 1 | 1 | шт. | 17 | 783643360068 | LF | - | P360 | 3740 | 113
3VL98008BG00 | 3VL9800-8BG00 | ПРИНАДЛЕЖНОСТЬ ДЛЯ VL1250, VL1600 ЗАКРЫВАЮЩАЯ РАМКА IP40 ДЛЯ АВТОМАТИЧЕСКОГО ВЫКЛЮЧАТЕЛЯ С ПОВОРОТНЫМ / МОТОРНЫМ ПРИВОДОМ | ACCESSORY FOR VL1250, VL1600, COVER FRAME IP40 FOR CIRCUIT BREAKER W.ROTARY/STORED ENERGY MOUNTED | ZUBEHOER FUER VL1250, VL1600, BLENDRAHMEN FUER TUERAUSSCHNITT IP40, FUER FEST-/STECKBARER MIT DREH-/MOTORANTRIEB | 46.7363 | 1 | 1 | шт. | 17 | 783643360082 | LF | - | P360 | 3740 | 113
3VL98008BH00 | 3VL9800-8BH00 | ПРИНАДЛЕЖНОСТЬ ДЛЯ VL1250, VL1600 ЗАКРЫВАЮЩАЯ РАМКА IP40 ДЛЯ АВТОМАТИЧЕСКОГО ВЫКЛЮЧАТЕЛЯ ВЫКАТНОЕ ИСПОЛНЕНИЕ | ACCESSORY FOR VL1250, VL1600, COVER FRAME IP40 FOR CIRCUIT BREAKER DRAW-OUT MOUNTED | ZUBEHOER FUER VL1250, VL1600, BLENDRAHMEN FUER TUERAUSSCHNITT IP20, FUER EINSCHUBAUSFUEHRUNG MIT DREHANTRIEB | 50.6355 | 1 | 1 | шт. | 17 | 4011209690981 | LF | - | P360 | 3740 | 113
3VL98008BL01 | 3VL9800-8BL01 | принадл. к авт.выключ VL ETU ADJUSTMENT SEAL COVER N/P | BREAKER VL ETU ADJUSTMENT SEAL MFN NUMBER TSCPET | BREAKER VL ETU ADJUSTMENT SEAL | 27.4714 | 1 | 1 | шт. | 25 | - | LF | - | P360 | 3742 | 113
3VL98008CA30 | 3VL9800-8CA30 | ПРИНАДЛЕЖНОСТЬ ДЛЯ VL1250, VL1600 КРЫШКА КЛЕММЫ УВЕЛИЧЕННАЯ 1 НАБОР=2 ДЕТАЛИ 3-Х ПОЛЮСНЫЙ | ACCESSORY FOR VL1250, VL1600, TERMINAL COVER EXTENDED 1 PIECE = 2 COVERS 3 POLE | ZUBEHOER FUER VL1250, VL1600, ANSCHLUSSABDECKUNG IP30 VERLAENGERT BESTEHT AUS 2 ABDECKUNGEN 3 POLIG | 141.8837 | 1 | 1 | шт. | 17 | 4011209673052 | LF | - | P360 | 3740 | 113
3VL98008CA40 | 3VL9800-8CA40 | ПРИНАДЛЕЖНОСТЬ ДЛЯ VL1250, VL1600 КРЫШКА КЛЕММЫ УВЕЛИЧЕННАЯ 1 НАБОР=2 ДЕТАЛИ 4-Х ПОЛЮСНЫЙ | ACCESSORY FOR VL1250, VL1600, TERMINAL COVER EXTENDED 1 PIECE = 2 COVERS 4 POLE | ZUBEHOER FUER VL1250, VL1600, ANSCHLUSSABDECKUNG IP30 VERLAENGERT BESTEHT AUS 2 ABDECKUNGEN 4 POLIG | 188.7443 | 1 | 1 | шт. | 17 | 4011209673045 | LF | - | P360 | 3740 | 113
3VL98008CB30 | 3VL9800-8CB30 | ПРИНАДЛЕЖНОСТЬ ДЛЯ VL1250, VL1600 КРЫШКА КЛЕММЫ СТАНДАРТНАЯ 1 НАБОР=2 ДЕТАЛИ 3-Х ПОЛЮСНЫЙ | ACCESSORY FOR VL1250, VL1600, TERMINAL COVER STANDARD 1 PIECE = 2 COVERS 3 POLE | ZUBEHOER FUER VL1250, VL1600, ANSCHLUSSABDECKUNG IP30 STANDARD BESTEHT AUS 2 ABDECKUNGEN 3 POLIG | 125.2279 | 1 | 1 | шт. | 17 | 4011209673038 | LF | - | P360 | 3740 | 113
3VL98008CB40 | 3VL9800-8CB40 | ПРИНАДЛЕЖНОСТЬ ДЛЯ VL1250, VL1600 КРЫШКА КЛЕММЫ СТАНДАРТНАЯ 1 НАБОР=2 ДЕТАЛИ 4-Х ПОЛЮСНЫЙ | ACCESSORY FOR VL1250, VL1600 TERMINAL COVER STANDARD 1 PIECE = 2 COVERS 4 POLE | ZUBEHOER FUER VL1250, VL1600, ANSCHLUSSABDECKUNG IP30 STANDARD BESTEHT AUS 2 ABDECKUNGEN 4 POLIG | 165.314 | 1 | 1 | шт. | 17 | 4011209673021 | LF | - | P360 | 3740 | 113
3VL98008CD40 | 3VL9800-8CD40 | АКСЕССУАР ДЛЯ VL1250, VL1600, TERMINAL COVER STANDARD CONSISTS OF 2 COVERS 4 ПОЛ. 1 PIECE = 2 COVERS 4 ПОЛ. | ACCESSORY FOR VL1250, VL1600, TERMINAL COVER STANDARD CONSISTS OF 2 COVERS 4 POLE 1 PIECE = 2 COVERS 4 POLE | ZUBEHOER FUER VL1250, VL1600, ANSCHLUSSABDECKUNG IP30 STANDARD BESTEHT AUS 2 ABDECKUNGEN 4POL. BESTEHT AUS 2 ABDECKUNGEN 4POL. | 165.314 | 1 | 1 | шт. | 17 | - | LF | - | P360 | 3740 | 113
3VL98008CE00 | 3VL9800-8CE00 | ПРИНАДЛЕЖНОСТЬ ДЛЯ VL1250, VL1600 МЕЖФАЗНОЕ РАЗДЕЛЕНИЕ 1 НАБОР=2 ДЕТАЛИ | ACCESSORY FOR VL1250, VL1600, INTERPHASE BARRIERS 1SET=2PIECES | ZUBEHOER FUER VL1250, VL1600, PHASENTRENNWAND BESTEHT AUS 2 TRENNWAENDE | 35.6662 | 1 | 1 | шт. | 25 | 4011209760769 | LF | - | P360 | 3740 | 113
3VL98008CG31 | 3VL9800-8CG31 | принадл. к авт.выключ VL SWBOARD MTG STRAP SHD PG | BREAKER VL SWBOARD MTG STRAP SH CAT NUMBER TSLP3M | BREAKER VL SWBOARD MTG STRAP SH CAT NUMBER TSLP3M | 144.487 | 1 | 1 | шт. | 26 | - | LF | - | P360 | 3742 | 113
3VL98008LA00 | 3VL9800-8LA00 | ПРИНАДЛЕЖНОСТЬ ДЛЯ VL1250, VL1600 ВЗАИМНАЯ БЛОКИРОВКА (ТРОСИК) | ACCESSORY FOR VL1250, VL1600, CABLE INTERLOCK SYSTEM | ZUBEHOER FUER VL1250, VL1600, VERRIEGELUNG MIT SEILZUG | 365.7735 | 1 | 1 | шт. | 25 | 783643359963 | LF | - | P360 | 3740 | 113
3VL98008LC00 | 3VL9800-8LC00 | ПРИНАДЛЕЖНОСТЬ ДЛЯ VL1250, VL1600 ВЗАИМНАЯ БЛОКИРОВКА СТАЦИОНАРНАЯ | ACCESSORY FOR VL1250, VL1600, WALKING-BEAM INTERLOCK FIXED MOUNTED | ZUBEHOER FUER VL1250, VL1600, GEGENSEITIGE VERRIEGELUNG MIT WIPPE, FUER FESTEINBAU | 1217.0755 | 1 | 1 | шт. | 25 | 783643359932 | LF | - | P360 | 3740 | 113
3VL98008LD00 | 3VL9800-8LD00 | ПРИНАДЛЕЖНОСТЬ ДЛЯ VL1250, VL1600 ВЗАИМНАЯ БЛОКИРОВКА ВЫКАТНОЕ/ВТЫЧНОЕ ИСПОЛНЕНИЕ | ACCESSORY FOR VL1250, VL1600, WALKING-BEAM INTERLOCK DRAW-OUT/ PLUG-IN | ZUBEHOER FUER VL1250, VL1600, GEGENSEITIGE VERRIEGELUNG MIT WIPPE, FUER EINSCHUB-/STECKEINBAU | 1457.8872 | 1 | 1 | шт. | 25 | 4011209760790 | LF | - | P360 | 3740 | 113
3VL98008SA40 | 3VL9800-8SA40 | ПРИНАДЛЕЖНОСТЬ ДЛЯ VL1250, VL1600 НАБОР КРЕПЕЖНЫХ ВИНТОВ, M 4 ВИНТЫ | ACCESSORY FOR VL1250, VL1600, MOUNTING SCREW KIT, M 4 SCREWS | ZUBEHOER FUER VL1250, VL1600, BEFESTIGUNGSSCHRAUBEN BESTEHT AUS 4 SCHRAUBEN UND MUTTERN, METRISCHES GEWINDE | 52.1976 | 1 | 1 | шт. | 17 | 783643359970 | LF | - | P360 | 3740 | 113
3VL98008SB41 | 3VL9800-8SB41 | принадл. к авт.выключ VL MOUNT SCREW KIT 4PCS N/P | BREAKER VL MOUNT SCREW KIT 4PCS MFN NUMBER MSKP4 | BREAKER VL MOUNT SCREW KIT 4PCS | 50.2509 | 1 | 1 | шт. | 25 | - | LF | - | P360 | 3742 | 113
3VL98128TT01 | 3VL9812-8TT01 | BREAKER VL NEUT CT 1000A/1200A MFN NUMBER US2:NGSP120 | BREAKER VL NEUT CT 1000A/1200A MFN NUMBER NGSP120 | BREAKER VL NEUT CT 1000A/1200A | 699.0048 | 1 | 1 | шт. | 25 | - | LF | - | P360 | 3742 | 113
3VL98162AL00 | 3VL9816-2AL00 | ПРИНАДЛЕЖНОСТЬ ДЛЯ VL630, VL800 VL1250, VL1600 МОНТАЖНАЯ СКОБА ДО 4HS N, СЛЕВА, СПРАВА | ACCESSORY FOR VL630, VL800, VL1250, VL1600, MOUNTING BRACKET UP TO 4HS N, LEFT(1), RIGHT | ZUBEHOER FUER VL630, VL800, VL1250, VL1600 ADAPTER FUER HILFSSCHALTER BIS 4 HS FUER EINBAU N-POL/LINKS/RECHTS | 60.0077 | 1 | 1 | шт. | 17 | 4011209474994 | LF | - | P360 | 3740 | 113
3VL98162AN10 | 3VL9816-2AN10 | ПРИНАДЛЕЖНОСТЬ ДЛЯ VL630, VL800 VL1250, VL1600 МОНТАЖНАЯ СКОБА 2HS+2AS СЛЕВА, ONLY | ACCESSORY FOR VL630, VL800, VL1250, VL1600, MOUNTING BRACKET 2HS+2AS ONLY LEFT(1) | ZUBEHOER FUER VL630, VL800, VL1250, VL1600 ADAPTER FUER HILFSSCHALTER 2 HS + 2 AS FUER EINBAU LINKS | 58.706 | 1 | 1 | шт. | 17 | 4011209474987 | LF | - | P360 | 3740 | 113
3VL98166MB30 | 3VL9816-6MB30 | РАСЦЕПИТЕЛЬ VL 1600 3 ПОЛ., LINE PROTECTION ETU10, LI IR=640-1600A , OVERLOAD II=1,25TO9XIN, SHORT-CIRCUIT | OVERCURRENT RELEASE VL 1600 3 POLE, LINE PROTECTION ETU10, LI IR=640-1600A , OVERLOAD II=1,25TO9XIN, SHORT-CIRCUIT | UEBERSTROMAUSLOESER VL 1600 3POLIG, ANLAGENSCHUTZ ETU10, LI IR= 640...1600A, UEBERLASTSCHUTZ, II= 1,25 BIS 9 X IN, KURZSCHLUSS-SCHUTZ SCHRAUBVERBINDUNGSANSCHLUESSE IM LIEFERUMFANG DER SCHALTEINHEIT | 4295.5605 | 1 | 1 | шт. | 17 | 4011209825864 | LF | - | P360 | 3740 | 113
3VL98166ME30 | 3VL9816-6ME30 | РАСЦЕПИТЕЛЬ VL 1600 3 ПОЛ., LINE PROTECTION ETU20, LSI IR=640-1600A , OVERLOAD ISD=1,5TO8XIR, II=9XIN SHORT CIRCUIT | OVERCURRENT RELEASE VL 1600 3 POLE, LINE PROTECTION ETU20, LSI IR=640-1600A , OVERLOAD ISD=1,5TO8XIR, II=9XIN SHORT CIRCUIT | UEBERSTROMAUSLOESER VL 1600 3POLIG, ANLAGENSCHUTZ ETU20, LSI IR= 640...1600A, UEBERLASTSCHUTZ, ISD=1,5 BIS 8 X IR, II=9 X IN KURZSCHLUSS-SCHUTZ SCHRAUBVERBINDUNGSANSCHLUESSE IM LIEFERUMFANG DER SCHALTEINHEIT | 4451.7627 | 1 | 1 | шт. | 17 | 4011209825871 | LF | - | P360 | 3740 | 113
3VL98166MF30 | 3VL9816-6MF30 | РАСЦЕПИТЕЛЬ VL 1600 3 ПОЛ., LINE PROTECTION ETU12, LIG 3ФАЗН./3WIRE IR=640-1600A, OVERLOAD II=1,25TO9XIN, SHORT-CIRCUIT | OVERCURRENT RELEASE VL 1600 3 POLE, LINE PROTECTION ETU12, LIG 3PHASE/3WIRE IR=640-1600A, OVERLOAD II=1,25TO9XIN, SHORT-CIRCUIT | UEBERSTROMAUSLOESER VL 1600 3POLIG, ANLAGENSCHUTZ ETU12, LIG, 3 PHASEN/3 LEITUNGEN IR= 640...1600A, UEBERLASTSCHUTZ, II= 1,25 BIS 9 X IN, KURZSCHLUSS-SCHUTZ, SCHRAUBVERBINDUNGSANSCHLUESSE IM LIEFERUMFANG DER SCHALTEINHEIT | 6547.4756 | 1 | 1 | шт. | 17 | 4011209825888 | LF | - | P360 | 3740 | 113
3VL98166MG30 | 3VL9816-6MG30 | РАСЦЕПИТЕЛЬ VL 1600 3 ПОЛ., LINE PROTECTION ETU22, LSIG 3ФАЗН./3WIRE IR=640-1600A , OVERLOAD ISD=1,5TO10XIR, II=11XIN SHORT CIRCUIT | OVERCURRENT RELEASE VL 1600 3 POLE, LINE PROTECTION ETU22, LSIG 3PHASE/3WIRE IR=640-1600A , OVERLOAD ISD=1,5TO10XIR, II=11XIN SHORT CIRCUIT | UEBERSTROMAUSLOESER VL 1600 3POLIG, ANLAGENSCHUTZ ETU22, LSIG, 3 PHASEN/3 LEITUNGEN IR= 640...1600A, UEBERLASTSCHUTZ, ISD=1,5 BIS 8 X IR, II=9 X IN KURZSCHLUSS-SCHUTZ SCHRAUBVERBINDUNGSANSCHLUESSE IM LIEFERUMFANG DER SCHALTEINHEIT | 5987.751 | 1 | 1 | шт. | 17 | 4011209825895 | LF | - | P360 | 3740 | 113
3VL98166MH30 | 3VL9816-6MH30 | РАСЦЕПИТЕЛЬ VL 1600 3 ПОЛ., LINE PROTECTION ETU22, LSIG 3ФАЗН./4WIRE WITH PIGTAIL IR=640-1600A , OVERLOAD ISD=1,5TO8XIR, II=9XIN SHORT CIRCUIT | OVERCURRENT RELEASE VL 1600 3 POLE, LINE PROTECTION ETU22, LSIG 3PHASE/4WIRE WITH PIGTAIL IR=640-1600A , OVERLOAD ISD=1,5TO8XIR, II=9XIN SHORT CIRCUIT | UEBERSTROMAUSLOESER VL 1600 3POLIG, ANLAGENSCHUTZ ETU22, LSIG 3 PHASEN/4 LEITUNGEN MIT ANSCHLUSSLEITUNG IR= 640...1600A, UEBERLASTSCHUTZ, ISD=1,5 BIS 8 X IR, II=9 X IN KURZSCHLUSS-SCHUTZ SCHRAUBVERBINDUNGSANSCHLUESSE IM LIEFERUMFANG DER SCHALTEINHEIT | 6716.6946 | 1 | 1 | шт. | 18 | 4011209825901 | LF | - | P360 | 3740 | 113
3VL98166ML30 | 3VL9816-6ML30 | РАСЦЕПИТЕЛЬ VL 1600 3 ПОЛ., LINE PROTECTION ETU12, LIG 3ФАЗН./3WIRE IR=640-1600A, OVERLOAD II=1,25TO9XIN, SHORT-CIRCUIT | OVERCURRENT RELEASE VL 1600 3 POLE, LINE PROTECTION ETU12, LIG 3PHASE/3WIRE IR=640-1600A, OVERLOAD II=1,25TO9XIN, SHORT-CIRCUIT | UEBERSTROMAUSLOESER VL 1600 3POLIG, ANLAGENSCHUTZ ETU12, LIG, 3 PHASEN/3 LEITUNGEN IR= 640...1600A, UEBERLASTSCHUTZ, II= 1,25 BIS 9 X IN, KURZSCHLUSS-SCHUTZ, SCHRAUBVERBINDUNGSANSCHLUESSE IM LIEFERUMFANG DER SCHALTEINHEIT | 5792.4982 | 1 | 1 | шт. | 17 | 4011209825925 | LF | - | P360 | 3740 | 113
3VL98166NA40 | 3VL9816-6NA40 | РАСЦЕПИТЕЛЬ VL 1600 4 ПОЛ., LINE PROTECTION ETU10, LI IR=640-1600A, OVERLOAD II=1,25TO9XIN, SHORT-CIRCUIT N PROTECTED | OVERCURRENT RELEASE VL 1600 4 POLE, LINE PROTECTION ETU10, LI IR=640-1600A, OVERLOAD II=1,25TO9XIN, SHORT-CIRCUIT N PROTECTED | UEBERSTROMAUSLOESER VL 1600 4POLIG, ANLAGENSCHUTZ ETU10, LI IR= 640...1600A, UEBERLASTSCHUTZ, II= 1,25 BIS 9 X IN, KURZSCHLUSS-SCHUTZ, N GESCHUETZT SCHRAUBVERBINDUNGSANSCHLUESSE IM LIEFERUMFANG DER SCHALTEINHEIT | 6130.9363 | 1 | 1 | шт. | 17 | 4011209825918 | LF | - | P360 | 3740 | 113
3VL98166NB40 | 3VL9816-6NB40 | РАСЦЕПИТЕЛЬ VL 1600 4 ПОЛ., LINE PROTECTION ETU10, LI IR=640-1600A, OVERLOAD II=1,25TO9XIN, SHORT-CIRCUIT N PROTECTED | OVERCURRENT RELEASE VL 1600 4 POLE, LINE PROTECTION ETU10, LI IR=640-1600A, OVERLOAD II=1,25TO9XIN, SHORT-CIRCUIT | UEBERSTROMAUSLOESER VL 1600 4POLIG, ANLAGENSCHUTZ ETU10, LI IR= 640...1600A, UEBERLASTSCHUTZ, II= 1,25 BIS 9 X IN, KURZSCHLUSS-SCHUTZ, SCHRAUBVERBINDUNGSANSCHLUESSE IM LIEFERUMFANG DER SCHALTEINHEIT | 5532.1613 | 1 | 1 | шт. | 17 | 4011209825932 | LF | - | P360 | 3740 | 113
3VL98166NE40 | 3VL9816-6NE40 | РАСЦЕПИТЕЛЬ VL 1600 4 ПОЛ., LINE PROTECTION ETU12, LIG IR=640-1600A, OVERLOAD II=1,25TO9XIN, SHORT-CIRCUIT N PROTECTED | OVERCURRENT RELEASE VL 1600 4 POLE, LINE PROTECTION ETU12, LIG IR=640-1600A, OVERLOAD II=1,25TO9XIN, SHORT-CIRCUIT | UEBERSTROMAUSLOESER VL 1600 4POLIG, ANLAGENSCHUTZ ETU12, LIG IR= 640...1600A, UEBERLASTSCHUTZ, II= 1,25 BIS 9 X IN, KURZSCHLUSS-SCHUTZ, SCHRAUBVERBINDUNGSANSCHLUESSE IM LIEFERUMFANG DER SCHALTEINHEIT | 5727.414 | 1 | 1 | шт. | 17 | 4011209825949 | LF | - | P360 | 3740 | 113
3VL98166NF40 | 3VL9816-6NF40 | РАСЦЕПИТЕЛЬ VL 1600 4 ПОЛ., LINE PROTECTION ETU20, LSI IR=640-1600A, OVERLOAD ISD=1,5TO8XIR, II=9XIN SHORT-CIRCUIT N PROTECTED | OVERCURRENT RELEASE VL 1600 4 POLE, LINE PROTECTION ETU20, LSI IR=640-1600A, OVERLOAD ISD=1,5TO8XIR, II=9XIN SHORT-CIRCUIT N PROTECTED | UEBERSTROMAUSLOESER VL 1600 4POLIG, ANLAGENSCHUTZ ETU20, LSI, IR= 640...1600A, UEBERLASTSCHUTZ, ISD=1,5 BIS 8 X IR, II=9 X IN KURZSCHLUSS-SCHUTZ, N GESCHUETZT SCHRAUBVERBINDUNGSANSCHLUESSE IM LIEFERUMFANG DER SCHALTEINHEIT | 6391.2734 | 1 | 1 | шт. | 17 | 4011209825956 | LF | - | P360 | 3740 | 113
3VL98166NH40 | 3VL9816-6NH40 | РАСЦЕПИТЕЛЬ VL 1600 4 ПОЛ., LINE PROTECTION ETU22, LSIG IR=640-1600A, OVERLOAD ISD=1,5TO8XIR, II=9XIN SHORT-CIRCUIT N PROTECTED | OVERCURRENT RELEASE VL 1600 4 POLE, LINE PROTECTION ETU22, LSIG IR=640-1600A, OVERLOAD ISD=1,5TO8XIR, II=9XIN SHORT-CIRCUIT N PROTECTED | UEBERSTROMAUSLOESER VL 1600 4POLIG, ANLAGENSCHUTZ ETU22, LSIG, IR= 640...1600A, UEBERLASTSCHUTZ, ISD=1,5 BIS 8 X IR, II=9 X IN KURZSCHLUSS-SCHUTZ, N GESCHUETZT SCHRAUBVERBINDUNGSANSCHLUESSE IM LIEFERUMFANG DER SCHALTEINHEIT | 8578.1041 | 1 | 1 | шт. | 18 | 4011209825963 | LF | - | P360 | 3740 | 113
3VL98166NN40 | 3VL9816-6NN40 | РАСЦЕПИТЕЛЬ VL 1600 4 ПОЛ., LINE PROTECTION ETU12, LIG IR=640-1600A, OVERLOAD II=1,25TO9XIN, SHORT-CIRCUIT N PROTECTED | OVERCURRENT RELEASE VL 1600 4 POLE, LINE PROTECTION ETU12, LIG IR=640-1600A, OVERLOAD II=1,25TO9XIN, SHORT-CIRCUIT N PROTECTED | UEBERSTROMAUSLOESER VL 1600 4POLIG, ANLAGENSCHUTZ ETU12, LIG IR= 640...1600A, UEBERLASTSCHUTZ, II= 1,25 BIS 9 X IN, KURZSCHLUSS-SCHUTZ, N GESCHUETZT SCHRAUBVERBINDUNGSANSCHLUESSE IM LIEFERUMFANG DER SCHALTEINHEIT | 8291.7334 | 1 | 1 | шт. | 17 | 4011209825970 | LF | - | P360 | 3740 | 113
3VL98166SB30 | 3VL9816-6SB30 | РАСЦЕПИТЕЛЬ VL 1600 3 ПОЛ., LINE PROTECTION ETU10, LI IR=640-1600A , OVERLOAD II=1,25TO9XIN, SHORT-CIRCUIT | OVERCURRENT RELEASE VL 1600 3 POLE, LINE PROTECTION ETU10, LI IR=640-1600A , OVERLOAD II=1,25TO9XIN, SHORT-CIRCUIT | UEBERSTROMAUSLOESER VL 1600 3POLIG, ANLAGENSCHUTZ ETU10, LI IR= 640...1600A, UEBERLASTSCHUTZ, II= 1,25 BIS 9 X IN, KURZSCHLUSS-SCHUTZ SCHRAUBVERBINDUNGSANSCHLUESSE IM LIEFERUMFANG DER SCHALTEINHEIT | 4217.4594 | 1 | 1 | шт. | 17 | 4011209825987 | LF | - | P360 | 3740 | 113
3VL98166SE30 | 3VL9816-6SE30 | РАСЦЕПИТЕЛЬ VL 1600 3 ПОЛ., LINE PROTECTION ETU20, LSI IR=640-1600A , OVERLOAD ISD=1,5TO8XIR, II=9XIN SHORT CIRCUIT | OVERCURRENT RELEASE VL 1600 3 POLE, LINE PROTECTION ETU20, LSI IR=640-1600A , OVERLOAD ISD=1,5TO8XIR, II=9XIN SHORT CIRCUIT | UEBERSTROMAUSLOESER VL 1600 3POLIG, ANLAGENSCHUTZ ETU20, LSI IR= 640...1600A, UEBERLASTSCHUTZ, ISD=1,5 BIS 8 X IR, II=9 X IN KURZSCHLUSS-SCHUTZ SCHRAUBVERBINDUNGSANSCHLUESSE IM LIEFERUMFANG DER SCHALTEINHEIT | 4373.6616 | 1 | 1 | шт. | 17 | 4011209825994 | LF | - | P360 | 3740 | 113
3VL98166SF30 | 3VL9816-6SF30 | РАСЦЕПИТЕЛЬ VL 1600 3 ПОЛ., LINE PROTECTION ETU12, LIG 3ФАЗН./3WIRE IR=640-1600A, OVERLOAD II=1,25TO9XIN, SHORT-CIRCUIT | OVERCURRENT RELEASE VL 1600 3 POLE, LINE PROTECTION ETU12, LIG 3PHASE / 4WIRE IR=640-1600A, OVERLOAD II=1,25-9 X IN, SHORT-CIRCUIT | UEBERSTROMAUSLOESER VL 1600 3POLIG, ANLAGENSCHUTZ ETU12, LIG, 3 PHASEN / 4 LEITUNGEN IR= 640...1600A, UEBERLASTSCHUTZ, II= 1,25 BIS 9 X IN, KURZSCHLUSS-SCHUTZ, SCHRAUBVERBINDUNGSANSCHLUESSE IM LIEFERUMFANG DER SCHALTEINHEIT | 6469.3745 | 1 | 1 | шт. | 17 | 4011209826014 | LF | - | P360 | 3740 | 113
3VL98166SG30 | 3VL9816-6SG30 | РАСЦЕПИТЕЛЬ VL 1600 3 ПОЛ., LINE PROTECTION ETU22, LSIG 3ФАЗН./3WIRE IR=640-1600A , OVERLOAD ISD=1,5TO10XIR, II=11XIN SHORT CIRCUIT | OVERCURRENT RELEASE VL 1600 3 POLE, LINE PROTECTION ETU22, LSIG 3PHASE/3WIRE IR=640-1600A , OVERLOAD ISD=1,5TO10XIR, II=11XIN SHORT CIRCUIT | UEBERSTROMAUSLOESER VL 1600 3POLIG, ANLAGENSCHUTZ ETU22, LSIG, 3 PHASEN/3 LEITUNGEN IR= 640...1600A, UEBERLASTSCHUTZ, ISD=1,5 BIS 8 X IR, II=9 X IN KURZSCHLUSS-SCHUTZ SCHRAUBVERBINDUNGSANSCHLUESSE IM LIEFERUMFANG DER SCHALTEINHEIT | 5909.6499 | 1 | 1 | шт. | 17 | 4011209826007 | LF | - | P360 | 3740 | 113
3VL98166SH30 | 3VL9816-6SH30 | РАСЦЕПИТЕЛЬ VL 1600 3 ПОЛ., LINE PROTECTION ETU22, LSIG 3ФАЗН./4WIRE WITH PIGTAIL IR=640-1600A , OVERLOAD ISD=1,5TO8XIR, II=9XIN SHORT CIRCUIT | OVERCURRENT RELEASE VL 1600 3 POLE, LINE PROTECTION ETU22, LSIG 3PHASE/4WIRE WITH PIGTAIL IR=640-1600A , OVERLOAD ISD=1,5TO8XIR, II=9XIN SHORT CIRCUIT | UEBERSTROMAUSLOESER VL 1600 3POLIG, ANLAGENSCHUTZ ETU22, LSIG 3 PHASEN/4 LEITUNGEN MIT ANSCHLUSSLEITUNG IR= 640...1600A, UEBERLASTSCHUTZ, ISD=1,5 BIS 8 X IR, II=9 X IN KURZSCHLUSS-SCHUTZ SCHRAUBVERBINDUNGSANSCHLUESSE IM LIEFERUMFANG DER SCHALTEINHEIT | 6638.5935 | 1 | 1 | шт. | 18 | 4011209826021 | LF | - | P360 | 3740 | 113
3VL98166SL30 | 3VL9816-6SL30 | РАСЦЕПИТЕЛЬ VL 1600 3 ПОЛ., LINE PROTECTION ETU12, LIG 3ФАЗН./3WIRE IR=640-1600A, OVERLOAD II=1,25TO9XIN, SHORT-CIRCUIT | OVERCURRENT RELEASE VL 1600 3 POLE, LINE PROTECTION ETU12, LIG 3PHASE/3WIRE IR=640-1600A, OVERLOAD II=1,25TO9XIN, SHORT-CIRCUIT | UEBERSTROMAUSLOESER VL 1600 3POLIG, ANLAGENSCHUTZ ETU12, LIG, 3 PHASEN/3 LEITUNGEN IR= 640...1600A, UEBERLASTSCHUTZ, II= 1,25 BIS 9 X IN, KURZSCHLUSS-SCHUTZ, SCHRAUBVERBINDUNGSANSCHLUESSE IM LIEFERUMFANG DER SCHALTEINHEIT | 5701.3803 | 1 | 1 | шт. | 17 | 4011209826038 | LF | - | P360 | 3740 | 113
3VL98166TA40 | 3VL9816-6TA40 | РАСЦЕПИТЕЛЬ VL 1600 4 ПОЛ., LINE PROTECTION ETU10, LI IR=640-1600A, OVERLOAD II=1,25TO9XIN, SHORT-CIRCUIT N PROTECTED | OVERCURRENT RELEASE VL 1600 4 POLE, LINE PROTECTION ETU10, LI IR=640-1600A, OVERLOAD II=1,25TO9XIN, SHORT-CIRCUIT N PROTECTED | UEBERSTROMAUSLOESER VL 1600 4POLIG, ANLAGENSCHUTZ ETU10, LI IR= 640...1600A, UEBERLASTSCHUTZ, II= 1,25 BIS 9 X IN, KURZSCHLUSS-SCHUTZ, N GESCHUETZT SCHRAUBVERBINDUNGSANSCHLUESSE IM LIEFERUMFANG DER SCHALTEINHEIT | 6052.8353 | 1 | 1 | шт. | 17 | 4011209826045 | LF | - | P360 | 3740 | 113
3VL98166TB40 | 3VL9816-6TB40 | РАСЦЕПИТЕЛЬ VL 1600 4 ПОЛ., LINE PROTECTION ETU10, LI IR=640-1600A, OVERLOAD II=1,25TO9XIN, SHORT-CIRCUIT N PROTECTED | OVERCURRENT RELEASE VL 1600 4 POLE, LINE PROTECTION ETU10, LI IR=640-1600A, OVERLOAD II=1,25TO9XIN, SHORT-CIRCUIT | UEBERSTROMAUSLOESER VL 1600 4POLIG, ANLAGENSCHUTZ ETU10, LI IR= 640...1600A, UEBERLASTSCHUTZ, II= 1,25 BIS 9 X IN, KURZSCHLUSS-SCHUTZ, SCHRAUBVERBINDUNGSANSCHLUESSE IM LIEFERUMFANG DER SCHALTEINHEIT | 5441.0433 | 1 | 1 | шт. | 17 | 4011209826052 | LF | - | P360 | 3740 | 113
3VL98166TE40 | 3VL9816-6TE40 | РАСЦЕПИТЕЛЬ VL 1600 4 ПОЛ., LINE PROTECTION ETU12, LIG IR=640-1600A, OVERLOAD II=1,25TO9XIN, SHORT-CIRCUIT N PROTECTED | OVERCURRENT RELEASE VL 1600 4 POLE, LINE PROTECTION ETU20, LSI IR=640-1600A, OVERLOAD ISD=1,5TO8XIR, II=9XIN SHORT-CIRCUIT N NOT PROTECTED | UEBERSTROMAUSLOESER VL 1600 4POLIG, ANLAGENSCHUTZ ETU20, LSI, IR= 640...1600A, UEBERLASTSCHUTZ, ISD=1,5 BIS 8 X IR, II=9 X IN KURZSCHLUSS-SCHUTZ, N UNGESCHUETZT SCHRAUBVERBINDUNGSANSCHLUESSE IM LIEFERUMFANG DER SCHALTEINHEIT | 5662.3297 | 1 | 1 | шт. | 17 | 4011209826069 | LF | - | P360 | 3740 | 113
3VL98166TF40 | 3VL9816-6TF40 | РАСЦЕПИТЕЛЬ VL 1600 4 ПОЛ., LINE PROTECTION ETU20, LSI IR=640-1600A, OVERLOAD ISD=1,5TO8XIR, II=9XIN SHORT-CIRCUIT N PROTECTED | OVERCURRENT RELEASE VL 1600 4 POLE, LINE PROTECTION ETU20, LSI IR=640-1600A, OVERLOAD ISD=1,5TO8XIR, II=9XIN SHORT-CIRCUIT N PROTECTED | UEBERSTROMAUSLOESER VL 1600 4POLIG, ANLAGENSCHUTZ ETU20, LSI, IR= 640...1600A, UEBERLASTSCHUTZ, ISD=1,5 BIS 8 X IR, II=9 X IN KURZSCHLUSS-SCHUTZ, N GESCHUETZT SCHRAUBVERBINDUNGSANSCHLUESSE IM LIEFERUMFANG DER SCHALTEINHEIT | 6313.1722 | 1 | 1 | шт. | 17 | 4011209826076 | LF | - | P360 | 3740 | 113
3VL98166TH40 | 3VL9816-6TH40 | РАСЦЕПИТЕЛЬ VL 1600 4 ПОЛ., LINE PROTECTION ETU22, LSIG IR=640-1600A, OVERLOAD ISD=1,5TO8XIR, II=9XIN SHORT-CIRCUIT N PROTECTED | OVERCURRENT RELEASE VL 1600 4 POLE, LINE PROTECTION ETU22, LSIG IR=640-1600A, OVERLOAD ISD=1,5TO8XIR, II=9XIN SHORT-CIRCUIT N PROTECTED | UEBERSTROMAUSLOESER VL 1600 4POLIG, ANLAGENSCHUTZ ETU22, LSIG, IR= 640...1600A, UEBERLASTSCHUTZ, ISD=1,5 BIS 8 X IR, II=9 X IN KURZSCHLUSS-SCHUTZ, N GESCHUETZT SCHRAUBVERBINDUNGSANSCHLUESSE IM LIEFERUMFANG DER SCHALTEINHEIT | 8500.003 | 1 | 1 | шт. | 18 | 4011209826083 | LF | - | P360 | 3740 | 113
3VL98166TN40 | 3VL9816-6TN40 | РАСЦЕПИТЕЛЬ VL 1600 4 ПОЛ., LINE PROTECTION ETU12, LIG IR=640-1600A, OVERLOAD II=1,25TO9XIN, SHORT-CIRCUIT N PROTECTED | OVERCURRENT RELEASE VL 1600 4 POLE, LINE PROTECTION ETU12, LIG IR=640-1600A, OVERLOAD II=1,25TO9XIN, SHORT-CIRCUIT N PROTECTED | UEBERSTROMAUSLOESER VL 1600 4POLIG, ANLAGENSCHUTZ ETU12, LIG IR= 640...1600A, UEBERLASTSCHUTZ, II= 1,25 BIS 9 X IN, KURZSCHLUSS-SCHUTZ, N GESCHUETZT SCHRAUBVERBINDUNGSANSCHLUESSE IM LIEFERUMFANG DER SCHALTEINHEIT | 8226.6492 | 1 | 1 | шт. | 17 | 4011209830912 | LF | - | P360 | 3740 | 113
3VL98166UH30 | 3VL9816-6UH30 | РАСЦЕПИТЕЛЬ VL 1600 3 ПОЛ., ЗАЩИТА ЛИНИЙ LCD ETU40, LI/LS/LSI IR=640-1600A, OVERLOAD ISD=1,5TO8XIR, II=9XIN SHORT CIRCUIT | OVERCURRENT RELEASE VL 1600 3 POLE, LINE PROTECTION LCD ETU40, LI/LS/LSI IR=640-1600A, OVERLOAD ISD=1,5TO8XIR, II=9XIN SHORT CIRCUIT | UEBERSTROMAUSLOESER VL 1600 3POLIG, ANLAGENSCHUTZ LCD ETU40, LI/LS/LSI, IR= 640...1600A, UEBERLASTSCHUTZ, ISD=1,5 BIS 8 X IR, II=9 X IN KURZSCHLUSS-SCHUTZ SCHRAUBVERBINDUNGSANSCHLUESSE IM LIEFERUMFANG DER SCHALTEINHEIT | 6677.644 | 1 | 1 | шт. | 18 | 4011209904163 | LF | - | P360 | 3740 | 113
3VL98166UJ40 | 3VL9816-6UJ40 | РАСЦЕПИТЕЛЬ VL 1600 4 ПОЛ., ЗАЩИТА ЛИНИЙ LCD ETU40, LI/LS/LSI IR=640-1600A, OVERLOAD ISD=1,5TO8XIR, II=9XIN SHORT-CIRCUIT N PROTECTED | OVERCURRENT RELEASE VL 1600 4 POLE, LINE PROTECTION LCD ETU40, LI/LS/LSI IR=640-1600A, OVERLOAD ISD=1,5TO8XIR, II=9XIN SHORT-CIRCUIT N PROTECTED | UEBERSTROMAUSLOESER VL 1600 4POLIG, ANLAGENSCHUTZ LCD ETU40, LI/LS/LSI, IR= 640...1600A, UEBERLASTSCHUTZ, ISD=1,5 BIS 8 X IR, II=9 X IN KURZSCHLUSS-SCHUTZ, N GESCHUETZT SCHRAUBVERBINDUNGSANSCHLUESSE IM LIEFERUMFANG DER SCHALTEINHEIT | 7653.9078 | 1 | 1 | шт. | 17 | 4011209904194 | LF | - | P360 | 3740 | 113
3VL98166UL30 | 3VL9816-6UL30 | РАСЦЕПИТЕЛЬ VL 1600 3 ПОЛ., ЗАЩИТА ЛИНИЙ LCD ETU42, LSIG 3PHASE/3WIRE IR=640-1600A, OVERLOAD ISD=1,5TO8XIR, II=9XIN SHORT CIRCUIT | OVERCURRENT RELEASE VL 1600 3 POLE, LINE PROTECTION LCD ETU42, LSIG 3PHASE/3WIRE IR=640-1600A, OVERLOAD ISD=1,5TO8XIR, II=9XIN SHORT CIRCUIT | UEBERSTROMAUSLOESER VL 1600 3POLIG, ANLAGENSCHUTZ LCD ETU42, LSIG, 3 PHASEN/3 LEITUNGEN IR= 640...1600A, UEBERLASTSCHUTZ, ISD=1,5 BIS 8 X IR, II=9 X IN KURZSCHLUSS-SCHUTZ SCHRAUBVERBINDUNGSANSCHLUESSE IM LIEFERUMFANG DER SCHALTEINHEIT | 6677.644 | 1 | 1 | шт. | 17 | 4011209904170 | LF | - | P360 | 3740 | 113
3VL98166UM30 | 3VL9816-6UM30 | РАСЦЕПИТЕЛЬ VL 1600 3 ПОЛ., ЗАЩИТА ЛИНИЙ LCD ETU42, LSIG 3PHASE/4WIRE WITH PIGTAIL IR=640-1600A, OVERLOAD ISD=1,5TO8XIR, II=9XIN SHORT CIRCUIT | OVERCURRENT RELEASE VL 1600 3 POLE, LINE PROTECTION LCD ETU42, LSIG 3PHASE/4WIRE WITH PIGTAIL IR=640-1600A, OVERLOAD ISD=1,5TO8XIR, II=9XIN SHORT CIRCUIT | UEBERSTROMAUSLOESER VL 1600 3POLIG, ANLAGENSCHUTZ LCD ETU42, LSIG, 3 PHASEN/4 LEITUNGEN MIT ANSCHLUSSLEITUNG IR=640...1600A, UEBERLASTSCHUTZ, ISD=1,5 BIS 8 X IR, II=9 X IN KURZSCHLUSS-SCHUTZ SCHRAUBVERBINDUNGSANSCHLUESSE IM LIEFERUMFANG DER SCHALTEINHEIT | 6677.644 | 1 | 1 | шт. | 17 | 4011209904187 | LF | - | P360 | 3740 | 113
3VL98166UN40 | 3VL9816-6UN40 | РАСЦЕПИТЕЛЬ VL 1600 4 ПОЛ., ЗАЩИТА ЛИНИЙ LCD ETU42, LSIG IR=640-1600A, OVERLOAD ISD=1,5TO8XIR, II=9XIN SHORT-CIRCUIT N PROTECTED WITH EARTH FAULT | OVERCURRENT RELEASE VL 1600 4 POLE, LINE PROTECTION LCD ETU42, LSIG IR=640-1600A, OVERLOAD ISD=1,5TO8XIR, II=9XIN SHORT-CIRCUIT N PROTECTED WITH EARTH FAULT | UEBERSTROMAUSLOESER VL 1600 4POLIG, ANLAGENSCHUTZ LCD ETU42, LSIG, IR= 640...1600A, UEBERLASTSCHUTZ, ISD=1,5 BIS 8 X IR, II=9 X IN KURZSCHLUSS-SCHUTZ, N GESCHUETZT MIT ERDSCHLUSS-SCHUTZ SCHRAUBVERBINDUNGSANSCHLUESSE IM LIEFERUMFANG DER SCHALTEINHEIT | 7653.9078 | 1 | 1 | шт. | 17 | 4011209904200 | LF | - | P360 | 3740 | 113
3VL98168TC00 | 3VL9816-8TC00 | ПРИНАДЛЕЖНОСТЬ ДЛЯ VL1600 ТРАНСФОРМАТОР ТОКА ДЛЯ ЗАЩИТЫ ОТ ПЕРЕГРУЗКИ В N-ПРОВОДНИКЕ И КЗ НА ЗЕМЛЮ IN=1600A | ACCESSORY FOR VL1600, CURRENT TRANSFORMER FOR OVERLOAD PROTECTION OF THE N-CONDUCTOR AND FOR EARTH-FAULT PROTECTION IN=1600A | ZUBEHOER FUER VL1600, STROMWANDLER FUER UEBERLASTSCHUTZ DER N-LEITER UND FUER ERDSCHLUSSSCHUTZ IN= 1600A | 1155.8963 | 1 | 1 | шт. | 17 | 4011209667945 | LF | - | P360 | 3740 | 113
3VL98168TT01 | 3VL9816-8TT01 | принадл. к авт.выключ VL NEUT CT 1600A P | BREAKER VL NEUT CT 1600A P MFN NUMBER NGSP160 | BREAKER VL NEUT CT 1600A P | 699.0048 | 1 | 1 | шт. | 25 | - | LF | - | P360 | 3742 | 113
3VT17012DC360AA0 | 3VT1701-2DC36-0AA0 | АВТ. ВЫКЛЮЧАТЕЛЬ 3VT1 СТАНД.ОТКЛ.СПОС. ICU=25KA, 415V AC 3-ПОЛ., SYSTEM PROTECTION OVERCURRENT РАСЦЕПИТЕЛЬ TM, LI IN= 16A RATED CURRENT IR= 12.5... 16A OVERLOAD PROT. II= 160... 240A, SHORT-CIRCUIT PROTECTION W/O AUXILIARY TRIP UNIT W/O AUXILIARY/ALARM S | CIRCUIT BREAKER 3VT1 STANDARD SWITCHING CAPACITY ICU=25KA, 415V AC 3-POLE, SYSTEM PROTECTION OVERCURRENT RELEASE TM, LI IN= 16A RATED CURRENT IR= 12.5... 16A OVERLOAD PROT. II= 160... 240A, SHORT-CIRCUIT PROTECTION W/O AUXILIARY TRIP UNIT W/O AUXILIARY/A | LEISTUNGSSCHALTER 3VT1 STANDARD SCHALTVERMOEGEN ICU=25KA, 415V AC 3POLIG, ANLAGENSCHUTZ UEBERSTROMAUSLOESER TM, LI IN= 16A BEMESSUNGSSTROM IR= 12,5... 16A UEBERLASTSCHUT II= 160... 240A, KURZSCHLUSSSCHUTZ OHNE HILFSAUSLOESER OHNE HILFS/ALARMSCHALTER | 231.9366 | 1 | 1 | шт. | 20 | 4011209761803 | LF | - | P360 | 3749 | 193
3VT17012DM360AA0 | 3VT1701-2DM36-0AA0 | АВТ. ВЫКЛЮЧАТЕЛЬ 3VT1 СТАНД.ОТКЛ.СПОС. ICU=25KA, 415V AC 3-ПОЛ., MOTOR PROTECTION OVERCURRENT РАСЦЕПИТЕЛЬ TM, LI IN= 16A RATED CURRENT IR= 12.5... 16A OVERLOAD PROT. II= 160A, SHORT-CIRC. PROT. W/O AUXILIARY TRIP UNIT W/O AUXILIARY/ALARM SWITCH | CIRCUIT BREAKER 3VT1 STANDARD SWITCHING CAPACITY ICU=25KA, 415V AC 3-POLE, MOTOR PROTECTION OVERCURRENT RELEASE TM, LI IN= 16A RATED CURRENT IR= 12.5... 16A OVERLOAD PROT. II= 160A, SHORT-CIRC. PROT. W/O AUXILIARY TRIP UNIT W/O AUXILIARY/ALARM SWITCH | LEISTUNGSSCHALTER 3VT1 STANDARD SCHALTVERMOEGEN ICU=25KA, 415V AC 3POLIG, MOTORSCHUTZ UEBERSTROMAUSLOESER TM, LI IN= 16A BEMESSUNGSSTROM IR= 12,5... 16A UEBERLASTSCHUT II= 160A, KURZSCHLUSSSCHUTZ OHNE HILFSAUSLOESER OHNE HILFS/ALARMSCHALTER | 208.7429 | 1 | 1 | шт. | 20 | 4011209762138 | LF | - | P360 | 3749 | 193
3VT17012EC460AA0 | 3VT1701-2EC46-0AA0 | АВТ. ВЫКЛЮЧАТЕЛЬ 3VT1 СТАНД.ОТКЛ.СПОС. ICU=25KA, 415V AC 4-ПОЛ., SYSTEM PROTECTION OVERCURRENT РАСЦЕПИТЕЛЬ TM, LI IN= 16A RATED CURRENT IR= 12.5... 16A OVERLOAD PROT. II= 160... 240A, SHORT-CIRCUIT PROTECTION N CONDUCTOR W/O PROTECTION W/O AUXILIARY TRIP | CIRCUIT BREAKER 3VT1 STANDARD SWITCHING CAPACITY ICU=25KA, 415V AC 4-POLE, SYSTEM PROTECTION OVERCURRENT RELEASE TM, LI IN= 16A RATED CURRENT IR= 12.5... 16A OVERLOAD PROT. II= 160... 240A, SHORT-CIRCUIT PROTECTION N CONDUCTOR W/O PROTECTION W/O AUXILIAR | LEISTUNGSSCHALTER 3VT1 STANDARD SCHALTVERMOEGEN ICU=25KA, 415V AC 4POLIG, ANLAGENSCHUTZ UEBERSTROMAUSLOESER TM, LI IN= 16A BEMESSUNGSSTROM IR= 12,5... 16A UEBERLASTSCHUT II= 160... 240A, KURZSCHLUSSSCHUTZ N-LEITER UNGESCHUETZT OHNE HILFSAUSLOESER OHNE HI | 274.8449 | 1 | 1 | шт. | 20 | 4011209761919 | LF | - | P360 | 3749 | 193
3VT17012EJ460AA0 | 3VT1701-2EJ46-0AA0 | АВТ. ВЫКЛЮЧАТЕЛЬ 3VT1 СТАНД.ОТКЛ.СПОС. ICU=25KA, 415V AC 4-ПОЛ., SYSTEM PROTECTION OVERCURRENT РАСЦЕПИТЕЛЬ TM, LIN IN= 16A RATED CURRENT IR= 12.5... 16A OVERLOAD PROT. II= 160... 240A, SHORT-CIRCUIT PROTECTION N CONDUCTOR W/PROTECTION W/O AUXILIARY TRIP | CIRCUIT BREAKER 3VT1 STANDARD SWITCHING CAPACITY ICU=25KA, 415V AC 4-POLE, SYSTEM PROTECTION OVERCURRENT RELEASE TM, LIN IN= 16A RATED CURRENT IR= 12.5... 16A OVERLOAD PROT. II= 160... 240A, SHORT-CIRCUIT PROTECTION N CONDUCTOR W/PROTECTION W/O AUXILIARY | LEISTUNGSSCHALTER 3VT1 STANDARD SCHALTVERMOEGEN ICU=25KA, 415V AC 4POLIG, ANLAGENSCHUTZ UEBERSTROMAUSLOESER TM, LIN IN= 16A BEMESSUNGSSTROM IR= 12,5... 16A UEBERLASTSCHUT II= 160... 240A, KURZSCHLUSSSCHUTZ N-LEITER GESCHUETZT OHNE HILFSAUSLOESER OHNE HIL | 304.9966 | 1 | 1 | шт. | 20 | 4011209762022 | LF | - | P360 | 3749 | 193
3VT17022DC360AA0 | 3VT1702-2DC36-0AA0 | АВТ. ВЫКЛЮЧАТЕЛЬ 3VT1 СТАНД.ОТКЛ.СПОС. ICU=25KA, 415V AC 3-ПОЛ., SYSTEM PROTECTION OVERCURRENT РАСЦЕПИТЕЛЬ TM, LI IN= 20A RATED CURRENT IR= 16... 20A OVERLOAD PROT. II= 200... 300A, SHORT-CIRCUIT PROTECTION W/O AUXILIARY TRIP UNIT W/O AUXILIARY/ALARM SWI | CIRCUIT BREAKER 3VT1 STANDARD SWITCHING CAPACITY ICU=25KA, 415V AC 3-POLE, SYSTEM PROTECTION OVERCURRENT RELEASE TM, LI IN= 20A RATED CURRENT IR= 16... 20A OVERLOAD PROT. II= 200... 300A, SHORT-CIRCUIT PROTECTION W/O AUXILIARY TRIP UNIT W/O AUXILIARY/ALA | LEISTUNGSSCHALTER 3VT1 STANDARD SCHALTVERMOEGEN ICU=25KA, 415V AC 3POLIG, ANLAGENSCHUTZ UEBERSTROMAUSLOESER TM, LI IN= 20A BEMESSUNGSSTROM IR= 16... 20A UEBERLASTSCHUTZ II= 200... 300A, KURZSCHLUSSSCHUTZ OHNE HILFSAUSLOESER OHNE HILFS/ALARMSCHALTER | 231.9366 | 1 | 1 | шт. | 20 | 4011209761810 | LF | - | P360 | 3749 | 193
3VT17022DM360AA0 | 3VT1702-2DM36-0AA0 | АВТ. ВЫКЛЮЧАТЕЛЬ 3VT1 СТАНД.ОТКЛ.СПОС. ICU=25KA, 415V AC 3-ПОЛ., MOTOR PROTECTION OVERCURRENT РАСЦЕПИТЕЛЬ TM, LI IN= 20A RATED CURRENT IR= 16... 20A OVERLOAD PROT. II= 200A, SHORT-CIRC. PROT. W/O AUXILIARY TRIP UNIT W/O AUXILIARY/ALARM SWITCH | CIRCUIT BREAKER 3VT1 STANDARD SWITCHING CAPACITY ICU=25KA, 415V AC 3-POLE, MOTOR PROTECTION OVERCURRENT RELEASE TM, LI IN= 20A RATED CURRENT IR= 16... 20A OVERLOAD PROT. II= 200A, SHORT-CIRC. PROT. W/O AUXILIARY TRIP UNIT W/O AUXILIARY/ALARM SWITCH | LEISTUNGSSCHALTER 3VT1 STANDARD SCHALTVERMOEGEN ICU=25KA, 415V AC 3POLIG, MOTORSCHUTZ UEBERSTROMAUSLOESER TM, LI IN= 20A BEMESSUNGSSTROM IR= 16... 20A UEBERLASTSCHUTZ II= 200A, KURZSCHLUSSSCHUTZ OHNE HILFSAUSLOESER OHNE HILFS/ALARMSCHALTER | 208.7429 | 1 | 1 | шт. | 20 | 4011209762145 | LF | - | P360 | 3749 | 193
3VT17022EC460AA0 | 3VT1702-2EC46-0AA0 | АВТ. ВЫКЛЮЧАТЕЛЬ 3VT1 СТАНД.ОТКЛ.СПОС. ICU=25KA, 415V AC 4-ПОЛ., SYSTEM PROTECTION OVERCURRENT РАСЦЕПИТЕЛЬ TM, LI IN= 20A RATED CURRENT IR= 16... 20A OVERLOAD PROT. II= 200... 300A, SHORT-CIRCUIT PROTECTION N CONDUCTOR W/O PROTECTION W/O AUXILIARY TRIP U | CIRCUIT BREAKER 3VT1 STANDARD SWITCHING CAPACITY ICU=25KA, 415V AC 4-POLE, SYSTEM PROTECTION OVERCURRENT RELEASE TM, LI IN= 20A RATED CURRENT IR= 16... 20A OVERLOAD PROT. II= 200... 300A, SHORT-CIRCUIT PROTECTION N CONDUCTOR W/O PROTECTION W/O AUXILIARY | LEISTUNGSSCHALTER 3VT1 STANDARD SCHALTVERMOEGEN ICU=25KA, 415V AC 4POLIG, ANLAGENSCHUTZ UEBERSTROMAUSLOESER TM, LI IN= 20A BEMESSUNGSSTROM IR= 16... 20A UEBERLASTSCHUTZ II= 200... 300A, KURZSCHLUSSSCHUTZ N-LEITER UNGESCHUETZT OHNE HILFSAUSLOESER OHNE HIL | 274.8449 | 1 | 1 | шт. | 20 | 4011209761926 | LF | - | P360 | 3749 | 193
3VT17022EJ460AA0 | 3VT1702-2EJ46-0AA0 | АВТ. ВЫКЛЮЧАТЕЛЬ 3VT1 СТАНД.ОТКЛ.СПОС. ICU=25KA, 415V AC 4-ПОЛ., SYSTEM PROTECTION OVERCURRENT РАСЦЕПИТЕЛЬ TM, LIN IN= 20A RATED CURRENT IR= 16... 20A OVERLOAD PROT. II= 200... 300A, SHORT-CIRCUIT PROTECTION N CONDUCTOR W/PROTECTION W/O AUXILIARY TRIP UN | CIRCUIT BREAKER 3VT1 STANDARD SWITCHING CAPACITY ICU=25KA, 415V AC 4-POLE, SYSTEM PROTECTION OVERCURRENT RELEASE TM, LIN IN= 20A RATED CURRENT IR= 16... 20A OVERLOAD PROT. II= 200... 300A, SHORT-CIRCUIT PROTECTION N CONDUCTOR W/PROTECTION W/O AUXILIARY T | LEISTUNGSSCHALTER 3VT1 STANDARD SCHALTVERMOEGEN ICU=25KA, 415V AC 4POLIG, ANLAGENSCHUTZ UEBERSTROMAUSLOESER TM, LIN IN= 20A BEMESSUNGSSTROM IR= 16... 20A UEBERLASTSCHUTZ II= 200... 300A, KURZSCHLUSSSCHUTZ N-LEITER GESCHUETZT OHNE HILFSAUSLOESER OHNE HILF | 304.9966 | 1 | 1 | шт. | 20 | 4011209762039 | LF | - | P360 | 3749 | 193
3VT17032DB360AA0 | 3VT1703-2DB36-0AA0 | АВТ. ВЫКЛЮЧАТЕЛЬ 3VT1 СТАНД.ОТКЛ.СПОС. ICU=25KA, 415V AC 3-ПОЛ.; STARTER COMBINATION OVERCURRENT РАСЦЕПИТЕЛЬ TM, LIN IN= 32A RATED CURRENT II= 160... 320A, SHORT-CIRCUIT PROTECTION W/O AUXILIARY TRIP UNIT W/O AUXILIARY/ALARM SWITCH | CIRCUIT BREAKER 3VT1 STANDARD SWITCHING CAPACITY ICU=25KA, 415V AC 3-POLE; STARTER COMBINATION OVERCURRENT RELEASE TM, LIN IN= 32A RATED CURRENT II= 160... 320A, SHORT-CIRCUIT PROTECTION W/O AUXILIARY TRIP UNIT W/O AUXILIARY/ALARM SWITCH | LEISTUNGSSCHALTER 3VT1 STANDARD SCHALTVERMOEGEN ICU=25KA, 415V AC 3POLIG; STARTERKOMBINATION UEBERSTROMAUSLOESER TM, LIN IN= 32A BEMESSUNGSSTROM II= 160... 320A, KURZSCHLUSSSCHUTZ OHNE HILFSAUSLOESER OHNE HILFS/ALARMSCHALTER | 212.222 | 1 | 1 | шт. | 20 | 4011209762220 | LF | - | P360 | 3749 | 193
3VT17032DC360AA0 | 3VT1703-2DC36-0AA0 | АВТ. ВЫКЛЮЧАТЕЛЬ 3VT1 СТАНД.ОТКЛ.СПОС. ICU=25KA, 415V AC 3-ПОЛ., SYSTEM PROTECTION OVERCURRENT РАСЦЕПИТЕЛЬ TM, LI IN= 32A RATED CURRENT IR= 25... 32A OVERLOAD PROT. II= 160... 320A, SHORT-CIRCUIT PROTECTION W/O AUXILIARY TRIP UNIT W/O AUXILIARY/ALARM SWI | CIRCUIT BREAKER 3VT1 STANDARD SWITCHING CAPACITY ICU=25KA, 415V AC 3-POLE, SYSTEM PROTECTION OVERCURRENT RELEASE TM, LI IN= 32A RATED CURRENT IR= 25... 32A OVERLOAD PROT. II= 160... 320A, SHORT-CIRCUIT PROTECTION W/O AUXILIARY TRIP UNIT W/O AUXILIARY/ALA | LEISTUNGSSCHALTER 3VT1 STANDARD SCHALTVERMOEGEN ICU=25KA, 415V AC 3POLIG, ANLAGENSCHUTZ UEBERSTROMAUSLOESER TM, LI IN= 32A BEMESSUNGSSTROM IR= 25... 32A UEBERLASTSCHUTZ II= 160... 320A, KURZSCHLUSSSCHUTZ OHNE HILFSAUSLOESER OHNE HILFS/ALARMSCHALTER | 231.9366 | 1 | 1 | шт. | 20 | 4011209761834 | LF | - | P360 | 3749 | 193
3VT17032DM360AA0 | 3VT1703-2DM36-0AA0 | АВТ. ВЫКЛЮЧАТЕЛЬ 3VT1 СТАНД.ОТКЛ.СПОС. ICU=25KA, 415V AC 3-ПОЛ., MOTOR PROTECTION OVERCURRENT РАСЦЕПИТЕЛЬ TM, LI IN= 32A RATED CURRENT IR= 25... 32A OVERLOAD PROT. II= 320A, SHORT-CIRC. PROT. W/O AUXILIARY TRIP UNIT W/O AUXILIARY/ALARM SWITCH | CIRCUIT BREAKER 3VT1 STANDARD SWITCHING CAPACITY ICU=25KA, 415V AC 3-POLE, MOTOR PROTECTION OVERCURRENT RELEASE TM, LI IN= 32A RATED CURRENT IR= 25... 32A OVERLOAD PROT. II= 320A, SHORT-CIRC. PROT. W/O AUXILIARY TRIP UNIT W/O AUXILIARY/ALARM SWITCH | LEISTUNGSSCHALTER 3VT1 STANDARD SCHALTVERMOEGEN ICU=25KA, 415V AC 3POLIG, MOTORSCHUTZ UEBERSTROMAUSLOESER TM, LI IN= 32A BEMESSUNGSSTROM IR= 25... 32A UEBERLASTSCHUTZ II= 320A, KURZSCHLUSSSCHUTZ OHNE HILFSAUSLOESER OHNE HILFS/ALARMSCHALTER | 208.7429 | 1 | 1 | шт. | 20 | 4011209762169 | LF | - | P360 | 3749 | 193
3VT17032EB460AA0 | 3VT1703-2EB46-0AA0 | АВТ. ВЫКЛЮЧАТЕЛЬ 3VT1 СТАНД.ОТКЛ.СПОС. ICU=25KA, 415V AC 4-ПОЛ.; STARTER COMBINATION OVERCURRENT РАСЦЕПИТЕЛЬ TM, LIN IN= 32A RATED CURRENT II= 160... 320A, SHORT-CIRCUIT PROTECTION N CONDUCTOR W/O PROTECTION W/O AUXILIARY TRIP UNIT W/O AUXILIARY/ALARM SWI | CIRCUIT BREAKER 3VT1 STANDARD SWITCHING CAPACITY ICU=25KA, 415V AC 4-POLE; STARTER COMBINATION OVERCURRENT RELEASE TM, LIN IN= 32A RATED CURRENT II= 160... 320A, SHORT-CIRCUIT PROTECTION N CONDUCTOR W/O PROTECTION W/O AUXILIARY TRIP UNIT W/O AUXILIARY/ALA | LEISTUNGSSCHALTER 3VT1 STANDARD SCHALTVERMOEGEN ICU=25KA, 415V AC 4POLIG; STARTERKOMBINATION UEBERSTROMAUSLOESER TM, LIN IN= 32A BEMESSUNGSSTROM II= 160... 320A, KURZSCHLUSSSCHUTZ N-LEITER UNGESCHUETZT OHNE HILFSAUSLOESER OHNE HILFS/ALARMSCHALTER | 252.8109 | 1 | 1 | шт. | 20 | 4011209762305 | LF | - | P360 | 3749 | 193
3VT17032EC460AA0 | 3VT1703-2EC46-0AA0 | АВТ. ВЫКЛЮЧАТЕЛЬ 3VT1 СТАНД.ОТКЛ.СПОС. ICU=25KA, 415V AC 4-ПОЛ., SYSTEM PROTECTION OVERCURRENT РАСЦЕПИТЕЛЬ TM, LI IN= 32A RATED CURRENT IR= 25... 32A OVERLOAD PROT. II= 160... 320A, SHORT-CIRCUIT PROTECTION N CONDUCTOR W/O PROTECTION W/O AUXILIARY TRIP U | CIRCUIT BREAKER 3VT1 STANDARD SWITCHING CAPACITY ICU=25KA, 415V AC 4-POLE, SYSTEM PROTECTION OVERCURRENT RELEASE TM, LI IN= 32A RATED CURRENT IR= 25... 32A OVERLOAD PROT. II= 160... 320A, SHORT-CIRCUIT PROTECTION N CONDUCTOR W/O PROTECTION W/O AUXILIARY | LEISTUNGSSCHALTER 3VT1 STANDARD SCHALTVERMOEGEN ICU=25KA, 415V AC 4POLIG, ANLAGENSCHUTZ UEBERSTROMAUSLOESER TM, LI IN= 32A BEMESSUNGSSTROM IR= 25... 32A UEBERLASTSCHUTZ II= 160... 320A, KURZSCHLUSSSCHUTZ N-LEITER UNGESCHUETZT OHNE HILFSAUSLOESER OHNE HIL | 274.8449 | 1 | 1 | шт. | 20 | 4011209761940 | LF | - | P360 | 3749 | 193
3VT17032EG460AA0 | 3VT1703-2EG46-0AA0 | АВТ. ВЫКЛЮЧАТЕЛЬ 3VT1 СТАНД.ОТКЛ.СПОС. ICU=25KA, 415V AC 4-ПОЛ.; STARTER COMBINATION OVERCURRENT РАСЦЕПИТЕЛЬ TM, LIN IN= 32A RATED CURRENT II= 160... 320A, SHORT-CIRCUIT PROTECTION N CONDUCTOR W/PROTECTION W/O AUXILIARY TRIP UNIT W/O AUXILIARY/ALARM SWITC | CIRCUIT BREAKER 3VT1 STANDARD SWITCHING CAPACITY ICU=25KA, 415V AC 4-POLE; STARTER COMBINATION OVERCURRENT RELEASE TM, LIN IN= 32A RATED CURRENT II= 160... 320A, SHORT-CIRCUIT PROTECTION N CONDUCTOR W/PROTECTION W/O AUXILIARY TRIP UNIT W/O AUXILIARY/ALARM | LEISTUNGSSCHALTER 3VT1 STANDARD SCHALTVERMOEGEN ICU=25KA, 415V AC 4POLIG; STARTERKOMBINATION UEBERSTROMAUSLOESER TM, LIN IN= 32A BEMESSUNGSSTROM II= 160... 320A, KURZSCHLUSSSCHUTZ N-LEITER GESCHUETZT OHNE HILFSAUSLOESER OHNE HILFS/ALARMSCHALTER | 284.1223 | 1 | 1 | шт. | 20 | 4011209762428 | LF | - | P360 | 3749 | 193
3VT17032EJ460AA0 | 3VT1703-2EJ46-0AA0 | АВТ. ВЫКЛЮЧАТЕЛЬ 3VT1 СТАНД.ОТКЛ.СПОС. ICU=25KA, 415V AC 4-ПОЛ., SYSTEM PROTECTION OVERCURRENT РАСЦЕПИТЕЛЬ TM, LIN IN= 32A RATED CURRENT IR= 25... 32A OVERLOAD PROT. II= 160... 320A, SHORT-CIRCUIT PROTECTION N CONDUCTOR W/PROTECTION W/O AUXILIARY TRIP UN | CIRCUIT BREAKER 3VT1 STANDARD SWITCHING CAPACITY ICU=25KA, 415V AC 4-POLE, SYSTEM PROTECTION OVERCURRENT RELEASE TM, LIN IN= 32A RATED CURRENT IR= 25... 32A OVERLOAD PROT. II= 160... 320A, SHORT-CIRCUIT PROTECTION N CONDUCTOR W/PROTECTION W/O AUXILIARY T | LEISTUNGSSCHALTER 3VT1 STANDARD SCHALTVERMOEGEN ICU=25KA, 415V AC 4POLIG, ANLAGENSCHUTZ UEBERSTROMAUSLOESER TM, LIN IN= 32A BEMESSUNGSSTROM IR= 25... 32A UEBERLASTSCHUTZ II= 160... 320A, KURZSCHLUSSSCHUTZ N-LEITER GESCHUETZT OHNE HILFSAUSLOESER OHNE HILF | 304.9966 | 1 | 1 | шт. | 20 | 4011209762053 | LF | - | P360 | 3749 | 193
3VT17042DA360AA0 | 3VT1704-2DA36-0AA0 | АВТ. ВЫКЛЮЧАТЕЛЬ 3VT1 СТАНД.ОТКЛ.СПОС. ICU=25KA, 415V AC 3-ПОЛ., SYSTEM PROTECTION OVERCURRENT РАСЦЕПИТЕЛЬ TM, LI IN= 40A RATED CURRENT IR= 40A OVERLOAD PROTECTION II= 160A, SHORT-CIRC. PROT. W/O AUXILIARY TRIP UNIT W/O AUXILIARY/ALARM SWITCH | CIRCUIT BREAKER 3VT1 STANDARD SWITCHING CAPACITY ICU=25KA, 415V AC 3-POLE, SYSTEM PROTECTION OVERCURRENT RELEASE TM, LI IN= 40A RATED CURRENT IR= 40A OVERLOAD PROTECTION II= 160A, SHORT-CIRC. PROT. W/O AUXILIARY TRIP UNIT W/O AUXILIARY/ALARM SWITCH | LEISTUNGSSCHALTER 3VT1 STANDARD SCHALTVERMOEGEN ICU=25KA, 415V AC 3POLIG, ANLAGENSCHUTZ UEBERSTROMAUSLOESER TM, LI IN= 40A BEMESSUNGSSTROM IR= 40A UEBERLASTSCHUTZ II= 160A, KURZSCHLUSSSCHUTZ OHNE HILFSAUSLOESER OHNE HILFS/ALARMSCHALTER | 199.4655 | 1 | 1 | шт. | 20 | 4011209761063 | LF | - | P360 | 3749 | 193
3VT17042DB360AA0 | 3VT1704-2DB36-0AA0 | АВТ. ВЫКЛЮЧАТЕЛЬ 3VT1 СТАНД.ОТКЛ.СПОС. ICU=25KA, 415V AC 3-ПОЛ.; STARTER COMBINATION OVERCURRENT РАСЦЕПИТЕЛЬ TM, LIN IN= 40A RATED CURRENT II= 200... 400A, SHORT-CIRCUIT PROTECTION W/O AUXILIARY TRIP UNIT W/O AUXILIARY/ALARM SWITCH | CIRCUIT BREAKER 3VT1 STANDARD SWITCHING CAPACITY ICU=25KA, 415V AC 3-POLE; STARTER COMBINATION OVERCURRENT RELEASE TM, LIN IN= 40A RATED CURRENT II= 200... 400A, SHORT-CIRCUIT PROTECTION W/O AUXILIARY TRIP UNIT W/O AUXILIARY/ALARM SWITCH | LEISTUNGSSCHALTER 3VT1 STANDARD SCHALTVERMOEGEN ICU=25KA, 415V AC 3POLIG; STARTERKOMBINATION UEBERSTROMAUSLOESER TM, LIN IN= 40A BEMESSUNGSSTROM II= 200... 400A, KURZSCHLUSSSCHUTZ OHNE HILFSAUSLOESER OHNE HILFS/ALARMSCHALTER | 212.222 | 1 | 1 | шт. | 20 | 4011209762237 | LF | - | P360 | 3749 | 193
3VT17042DC360AA0 | 3VT1704-2DC36-0AA0 | АВТ. ВЫКЛЮЧАТЕЛЬ 3VT1 СТАНД.ОТКЛ.СПОС. ICU=25KA, 415V AC 3-ПОЛ., SYSTEM PROTECTION OVERCURRENT РАСЦЕПИТЕЛЬ TM, LI IN= 40A RATED CURRENT IR= 32... 40A OVERLOAD PROT. II= 200... 400A, SHORT-CIRCUIT PROTECTION W/O AUXILIARY TRIP UNIT W/O AUXILIARY/ALARM SWI | CIRCUIT BREAKER 3VT1 STANDARD SWITCHING CAPACITY ICU=25KA, 415V AC 3-POLE, SYSTEM PROTECTION OVERCURRENT RELEASE TM, LI IN= 40A RATED CURRENT IR= 32... 40A OVERLOAD PROT. II= 200... 400A, SHORT-CIRCUIT PROTECTION W/O AUXILIARY TRIP UNIT W/O AUXILIARY/ALA | LEISTUNGSSCHALTER 3VT1 STANDARD SCHALTVERMOEGEN ICU=25KA, 415V AC 3POLIG, ANLAGENSCHUTZ UEBERSTROMAUSLOESER TM, LI IN= 40A BEMESSUNGSSTROM IR= 32... 40A UEBERLASTSCHUTZ II= 200... 400A, KURZSCHLUSSSCHUTZ OHNE HILFSAUSLOESER OHNE HILFS/ALARMSCHALTER | 231.9366 | 1 | 1 | шт. | 20 | 4011209761841 | LF | - | P360 | 3749 | 193
3VT17042DM360AA0 | 3VT1704-2DM36-0AA0 | АВТ. ВЫКЛЮЧАТЕЛЬ 3VT1 СТАНД.ОТКЛ.СПОС. ICU=25KA, 415V AC 3-ПОЛ., MOTOR PROTECTION OVERCURRENT РАСЦЕПИТЕЛЬ TM, LI IN= 40A RATED CURRENT IR= 32... 40A OVERLOAD PROT. II= 400A, SHORT-CIRC. PROT. W/O AUXILIARY TRIP UNIT W/O AUXILIARY/ALARM SWITCH | CIRCUIT BREAKER 3VT1 STANDARD SWITCHING CAPACITY ICU=25KA, 415V AC 3-POLE, MOTOR PROTECTION OVERCURRENT RELEASE TM, LI IN= 40A RATED CURRENT IR= 32... 40A OVERLOAD PROT. II= 400A, SHORT-CIRC. PROT. W/O AUXILIARY TRIP UNIT W/O AUXILIARY/ALARM SWITCH | LEISTUNGSSCHALTER 3VT1 STANDARD SCHALTVERMOEGEN ICU=25KA, 415V AC 3POLIG, MOTORSCHUTZ UEBERSTROMAUSLOESER TM, LI IN= 40A BEMESSUNGSSTROM IR= 32... 40A UEBERLASTSCHUTZ II= 400A, KURZSCHLUSSSCHUTZ OHNE HILFSAUSLOESER OHNE HILFS/ALARMSCHALTER | 208.7429 | 1 | 1 | шт. | 20 | 4011209762176 | LF | - | P360 | 3749 | 193
3VT17042EA460AA0 | 3VT1704-2EA46-0AA0 | АВТ. ВЫКЛЮЧАТЕЛЬ 3VT1 СТАНД.ОТКЛ.СПОС. ICU=25KA, 415V AC 4-ПОЛ., SYSTEM PROTECTION OVERCURRENT РАСЦЕПИТЕЛЬ TM, LI IN= 40A RATED CURRENT IR= 40A OVERLOAD PROTECTION II= 160A, SHORT-CIRC. PROT. N CONDUCTOR W/O PROTECTION W/O AUXILIARY TRIP UNIT W/O AUXILIA | CIRCUIT BREAKER 3VT1 STANDARD SWITCHING CAPACITY ICU=25KA, 415V AC 4-POLE, SYSTEM PROTECTION OVERCURRENT RELEASE TM, LI IN= 40A RATED CURRENT IR= 40A OVERLOAD PROTECTION II= 160A, SHORT-CIRC. PROT. N CONDUCTOR W/O PROTECTION W/O AUXILIARY TRIP UNIT W/O A | LEISTUNGSSCHALTER 3VT1 STANDARD SCHALTVERMOEGEN ICU=25KA, 415V AC 4POLIG, ANLAGENSCHUTZ UEBERSTROMAUSLOESER TM, LI IN= 40A BEMESSUNGSSTROM IR= 40A UEBERLASTSCHUTZ II= 160A, KURZSCHLUSSSCHUTZ N-LEITER UNGESCHUETZT OHNE HILFSAUSLOESER OHNE HILFS/ALARMSCHAL | 220.3398 | 1 | 1 | шт. | 20 | 4011209761667 | LF | - | P360 | 3749 | 193
3VT17042EB460AA0 | 3VT1704-2EB46-0AA0 | АВТ. ВЫКЛЮЧАТЕЛЬ 3VT1 СТАНД.ОТКЛ.СПОС. ICU=25KA, 415V AC 4-ПОЛ.; STARTER COMBINATION OVERCURRENT РАСЦЕПИТЕЛЬ TM, LIN IN= 40A RATED CURRENT II= 200... 400A, SHORT-CIRCUIT PROTECTION N CONDUCTOR W/O PROTECTION W/O AUXILIARY TRIP UNIT W/O AUXILIARY/ALARM SWI | CIRCUIT BREAKER 3VT1 STANDARD SWITCHING CAPACITY ICU=25KA, 415V AC 4-POLE; STARTER COMBINATION OVERCURRENT RELEASE TM, LIN IN= 40A RATED CURRENT II= 200... 400A, SHORT-CIRCUIT PROTECTION N CONDUCTOR W/O PROTECTION W/O AUXILIARY TRIP UNIT W/O AUXILIARY/ALA | LEISTUNGSSCHALTER 3VT1 STANDARD SCHALTVERMOEGEN ICU=25KA, 415V AC 4POLIG; STARTERKOMBINATION UEBERSTROMAUSLOESER TM, LIN IN= 40A BEMESSUNGSSTROM II= 200... 400A, KURZSCHLUSSSCHUTZ N-LEITER UNGESCHUETZT OHNE HILFSAUSLOESER OHNE HILFS/ALARMSCHALTER | 252.8109 | 1 | 1 | шт. | 20 | 4011209762312 | LF | - | P360 | 3749 | 193
3VT17042EC460AA0 | 3VT1704-2EC46-0AA0 | АВТ. ВЫКЛЮЧАТЕЛЬ 3VT1 СТАНД.ОТКЛ.СПОС. ICU=25KA, 415V AC 4-ПОЛ., SYSTEM PROTECTION OVERCURRENT РАСЦЕПИТЕЛЬ TM, LI IN= 40A RATED CURRENT IR= 32... 40A OVERLOAD PROT. II= 200... 400A, SHORT-CIRCUIT PROTECTION N CONDUCTOR W/O PROTECTION W/O AUXILIARY TRIP U | CIRCUIT BREAKER 3VT1 STANDARD SWITCHING CAPACITY ICU=25KA, 415V AC 4-POLE, SYSTEM PROTECTION OVERCURRENT RELEASE TM, LI IN= 40A RATED CURRENT IR= 32... 40A OVERLOAD PROT. II= 200... 400A, SHORT-CIRCUIT PROTECTION N CONDUCTOR W/O PROTECTION W/O AUXILIARY | LEISTUNGSSCHALTER 3VT1 STANDARD SCHALTVERMOEGEN ICU=25KA, 415V AC 4POLIG, ANLAGENSCHUTZ UEBERSTROMAUSLOESER TM, LI IN= 40A BEMESSUNGSSTROM IR= 32... 40A UEBERLASTSCHUTZ II= 200... 400A, KURZSCHLUSSSCHUTZ N-LEITER UNGESCHUETZT OHNE HILFSAUSLOESER OHNE HIL | 274.8449 | 1 | 1 | шт. | 20 | 4011209761957 | LF | - | P360 | 3749 | 193
3VT17042EG460AA0 | 3VT1704-2EG46-0AA0 | АВТ. ВЫКЛЮЧАТЕЛЬ 3VT1 СТАНД.ОТКЛ.СПОС. ICU=25KA, 415V AC 4-ПОЛ.; STARTER COMBINATION OVERCURRENT РАСЦЕПИТЕЛЬ TM, LIN IN= 40A RATED CURRENT II= 200... 400A, SHORT-CIRCUIT PROTECTION N CONDUCTOR W/PROTECTION W/O AUXILIARY TRIP UNIT W/O AUXILIARY/ALARM SWITC | CIRCUIT BREAKER 3VT1 STANDARD SWITCHING CAPACITY ICU=25KA, 415V AC 4-POLE; STARTER COMBINATION OVERCURRENT RELEASE TM, LIN IN= 40A RATED CURRENT II= 200... 400A, SHORT-CIRCUIT PROTECTION N CONDUCTOR W/PROTECTION W/O AUXILIARY TRIP UNIT W/O AUXILIARY/ALARM | LEISTUNGSSCHALTER 3VT1 STANDARD SCHALTVERMOEGEN ICU=25KA, 415V AC 4POLIG; STARTERKOMBINATION UEBERSTROMAUSLOESER TM, LIN IN= 40A BEMESSUNGSSTROM II= 200... 400A, KURZSCHLUSSSCHUTZ N-LEITER GESCHUETZT OHNE HILFSAUSLOESER OHNE HILFS/ALARMSCHALTER | 284.1223 | 1 | 1 | шт. | 20 | 4011209762466 | LF | - | P360 | 3749 | 193
3VT17042EH460AA0 | 3VT1704-2EH46-0AA0 | АВТ. ВЫКЛЮЧАТЕЛЬ 3VT1 СТАНД.ОТКЛ.СПОС. ICU=25KA, 415V AC 4-ПОЛ., SYSTEM PROTECTION OVERCURRENT РАСЦЕПИТЕЛЬ TM, LIN IN= 40A RATED CURRENT IR= 40A OVERLOAD PROTECTION II= 160A, SHORT-CIRC. PROT. N CONDUCTOR W/PROTECTION W/O AUXILIARY TRIP UNIT W/O AUXILIAR | CIRCUIT BREAKER 3VT1 STANDARD SWITCHING CAPACITY ICU=25KA, 415V AC 4-POLE, SYSTEM PROTECTION OVERCURRENT RELEASE TM, LIN IN= 40A RATED CURRENT IR= 40A OVERLOAD PROTECTION II= 160A, SHORT-CIRC. PROT. N CONDUCTOR W/PROTECTION W/O AUXILIARY TRIP UNIT W/O AU | LEISTUNGSSCHALTER 3VT1 STANDARD SCHALTVERMOEGEN ICU=25KA, 415V AC 4POLIG, ANLAGENSCHUTZ UEBERSTROMAUSLOESER TM, LIN IN= 40A BEMESSUNGSSTROM IR= 40A UEBERLASTSCHUTZ II= 160A, KURZSCHLUSSSCHUTZ N-LEITER GESCHUETZT OHNE HILFSAUSLOESER OHNE HILFS/ALARMSCHALT | 245.8528 | 1 | 1 | шт. | 20 | 4011209761735 | LF | - | P360 | 3749 | 193
3VT17042EJ460AA0 | 3VT1704-2EJ46-0AA0 | АВТ. ВЫКЛЮЧАТЕЛЬ 3VT1 СТАНД.ОТКЛ.СПОС. ICU=25KA, 415V AC 4-ПОЛ., SYSTEM PROTECTION OVERCURRENT РАСЦЕПИТЕЛЬ TM, LIN IN= 40A RATED CURRENT IR= 32... 40A OVERLOAD PROT. II= 200... 400A, SHORT-CIRCUIT PROTECTION N CONDUCTOR W/PROTECTION W/O AUXILIARY TRIP UN | CIRCUIT BREAKER 3VT1 STANDARD SWITCHING CAPACITY ICU=25KA, 415V AC 4-POLE, SYSTEM PROTECTION OVERCURRENT RELEASE TM, LIN IN= 40A RATED CURRENT IR= 32... 40A OVERLOAD PROT. II= 200... 400A, SHORT-CIRCUIT PROTECTION N CONDUCTOR W/PROTECTION W/O AUXILIARY T | LEISTUNGSSCHALTER 3VT1 STANDARD SCHALTVERMOEGEN ICU=25KA, 415V AC 4POLIG, ANLAGENSCHUTZ UEBERSTROMAUSLOESER TM, LIN IN= 40A BEMESSUNGSSTROM IR= 32... 40A UEBERLASTSCHUTZ II= 200... 400A, KURZSCHLUSSSCHUTZ N-LEITER GESCHUETZT OHNE HILFSAUSLOESER OHNE HILF | 304.9966 | 1 | 1 | шт. | 20 | 4011209762060 | LF | - | P360 | 3749 | 193
3VT17052DA360AA0 | 3VT1705-2DA36-0AA0 | АВТ. ВЫКЛЮЧАТЕЛЬ 3VT1 СТАНД.ОТКЛ.СПОС. ICU=25KA, 415V AC 3-ПОЛ., SYSTEM PROTECTION OVERCURRENT РАСЦЕПИТЕЛЬ TM, LI IN= 50A RATED CURRENT IR= 50A OVERLOAD PROTECTION II= 200A, SHORT-CIRC. PROT. W/O AUXILIARY TRIP UNIT W/O AUXILIARY/ALARM SWITCH | CIRCUIT BREAKER 3VT1 STANDARD SWITCHING CAPACITY ICU=25KA, 415V AC 3-POLE, SYSTEM PROTECTION OVERCURRENT RELEASE TM, LI IN= 50A RATED CURRENT IR= 50A OVERLOAD PROTECTION II= 200A, SHORT-CIRC. PROT. W/O AUXILIARY TRIP UNIT W/O AUXILIARY/ALARM SWITCH | LEISTUNGSSCHALTER 3VT1 STANDARD SCHALTVERMOEGEN ICU=25KA, 415V AC 3POLIG, ANLAGENSCHUTZ UEBERSTROMAUSLOESER TM, LI IN= 50A BEMESSUNGSSTROM IR= 50A UEBERLASTSCHUTZ II= 200A, KURZSCHLUSSSCHUTZ OHNE HILFSAUSLOESER OHNE HILFS/ALARMSCHALTER | 199.4655 | 1 | 1 | шт. | 20 | 4011209761254 | LF | - | P360 | 3749 | 193
3VT17052DB360AA0 | 3VT1705-2DB36-0AA0 | АВТ. ВЫКЛЮЧАТЕЛЬ 3VT1 СТАНД.ОТКЛ.СПОС. ICU=25KA, 415V AC 3-ПОЛ.; STARTER COMBINATION OVERCURRENT РАСЦЕПИТЕЛЬ TM, LIN IN= 50A RATED CURRENT II= 250... 500A, SHORT-CIRCUIT PROTECTION W/O AUXILIARY TRIP UNIT W/O AUXILIARY/ALARM SWITCH | CIRCUIT BREAKER 3VT1 STANDARD SWITCHING CAPACITY ICU=25KA, 415V AC 3-POLE; STARTER COMBINATION OVERCURRENT RELEASE TM, LIN IN= 50A RATED CURRENT II= 250... 500A, SHORT-CIRCUIT PROTECTION W/O AUXILIARY TRIP UNIT W/O AUXILIARY/ALARM SWITCH | LEISTUNGSSCHALTER 3VT1 STANDARD SCHALTVERMOEGEN ICU=25KA, 415V AC 3POLIG; STARTERKOMBINATION UEBERSTROMAUSLOESER TM, LIN IN= 50A BEMESSUNGSSTROM II= 250... 500A, KURZSCHLUSSSCHUTZ OHNE HILFSAUSLOESER OHNE HILFS/ALARMSCHALTER | 212.222 | 1 | 1 | шт. | 20 | 4011209762244 | LF | - | P360 | 3749 | 193
3VT17052DC360AA0 | 3VT1705-2DC36-0AA0 | АВТ. ВЫКЛЮЧАТЕЛЬ 3VT1 СТАНД.ОТКЛ.СПОС. ICU=25KA, 415V AC 3-ПОЛ., SYSTEM PROTECTION OVERCURRENT РАСЦЕПИТЕЛЬ TM, LI IN= 50A RATED CURRENT IR= 40... 50A OVERLOAD PROT. II= 250... 500A, SHORT-CIRCUIT PROTECTION W/O AUXILIARY TRIP UNIT W/O AUXILIARY/ALARM SWI | CIRCUIT BREAKER 3VT1 STANDARD SWITCHING CAPACITY ICU=25KA, 415V AC 3-POLE, SYSTEM PROTECTION OVERCURRENT RELEASE TM, LI IN= 50A RATED CURRENT IR= 40... 50A OVERLOAD PROT. II= 250... 500A, SHORT-CIRCUIT PROTECTION W/O AUXILIARY TRIP UNIT W/O AUXILIARY/ALA | LEISTUNGSSCHALTER 3VT1 STANDARD SCHALTVERMOEGEN ICU=25KA, 415V AC 3POLIG, ANLAGENSCHUTZ UEBERSTROMAUSLOESER TM, LI IN= 50A BEMESSUNGSSTROM IR= 40... 50A UEBERLASTSCHUTZ II= 250... 500A, KURZSCHLUSSSCHUTZ OHNE HILFSAUSLOESER OHNE HILFS/ALARMSCHALTER | 231.9366 | 1 | 1 | шт. | 20 | 4011209761858 | LF | - | P360 | 3749 | 193
3VT17052DM360AA0 | 3VT1705-2DM36-0AA0 | АВТ. ВЫКЛЮЧАТЕЛЬ 3VT1 СТАНД.ОТКЛ.СПОС. ICU=25KA, 415V AC 3-ПОЛ., MOTOR PROTECTION OVERCURRENT РАСЦЕПИТЕЛЬ TM, LI IN= 50A RATED CURRENT IR= 40... 50A OVERLOAD PROT. II= 500A, SHORT-CIRC. PROT. W/O AUXILIARY TRIP UNIT W/O AUXILIARY/ALARM SWITCH | CIRCUIT BREAKER 3VT1 STANDARD SWITCHING CAPACITY ICU=25KA, 415V AC 3-POLE, MOTOR PROTECTION OVERCURRENT RELEASE TM, LI IN= 50A RATED CURRENT IR= 40... 50A OVERLOAD PROT. II= 500A, SHORT-CIRC. PROT. W/O AUXILIARY TRIP UNIT W/O AUXILIARY/ALARM SWITCH | LEISTUNGSSCHALTER 3VT1 STANDARD SCHALTVERMOEGEN ICU=25KA, 415V AC 3POLIG, MOTORSCHUTZ UEBERSTROMAUSLOESER TM, LI IN= 50A BEMESSUNGSSTROM IR= 40... 50A UEBERLASTSCHUTZ II= 500A, KURZSCHLUSSSCHUTZ OHNE HILFSAUSLOESER OHNE HILFS/ALARMSCHALTER | 208.7429 | 1 | 1 | шт. | 20 | 4011209762183 | LF | - | P360 | 3749 | 193
3VT17052EA460AA0 | 3VT1705-2EA46-0AA0 | АВТ. ВЫКЛЮЧАТЕЛЬ 3VT1 СТАНД.ОТКЛ.СПОС. ICU=25KA, 415V AC 4-ПОЛ., SYSTEM PROTECTION OVERCURRENT РАСЦЕПИТЕЛЬ TM, LI IN= 50A RATED CURRENT IR= 50A OVERLOAD PROTECTION II= 200A, SHORT-CIRC. PROT. N CONDUCTOR W/O PROTECTION W/O AUXILIARY TRIP UNIT W/O AUXILIA | CIRCUIT BREAKER 3VT1 STANDARD SWITCHING CAPACITY ICU=25KA, 415V AC 4-POLE, SYSTEM PROTECTION OVERCURRENT RELEASE TM, LI IN= 50A RATED CURRENT IR= 50A OVERLOAD PROTECTION II= 200A, SHORT-CIRC. PROT. N CONDUCTOR W/O PROTECTION W/O AUXILIARY TRIP UNIT W/O A | LEISTUNGSSCHALTER 3VT1 STANDARD SCHALTVERMOEGEN ICU=25KA, 415V AC 4POLIG, ANLAGENSCHUTZ UEBERSTROMAUSLOESER TM, LI IN= 50A BEMESSUNGSSTROM IR= 50A UEBERLASTSCHUTZ II= 200A, KURZSCHLUSSSCHUTZ N-LEITER UNGESCHUETZT OHNE HILFSAUSLOESER OHNE HILFS/ALARMSCHAL | 220.3398 | 1 | 1 | шт. | 20 | 4011209761674 | LF | - | P360 | 3749 | 193
3VT17052EB460AA0 | 3VT1705-2EB46-0AA0 | АВТ. ВЫКЛЮЧАТЕЛЬ 3VT1 СТАНД.ОТКЛ.СПОС. ICU=25KA, 415V AC 4-ПОЛ.; STARTER COMBINATION OVERCURRENT РАСЦЕПИТЕЛЬ TM, LIN IN= 50A RATED CURRENT II= 250... 500A, SHORT-CIRCUIT PROTECTION N CONDUCTOR W/O PROTECTION W/O AUXILIARY TRIP UNIT W/O AUXILIARY/ALARM SWI | CIRCUIT BREAKER 3VT1 STANDARD SWITCHING CAPACITY ICU=25KA, 415V AC 4-POLE; STARTER COMBINATION OVERCURRENT RELEASE TM, LIN IN= 50A RATED CURRENT II= 250... 500A, SHORT-CIRCUIT PROTECTION N CONDUCTOR W/O PROTECTION W/O AUXILIARY TRIP UNIT W/O AUXILIARY/ALA | LEISTUNGSSCHALTER 3VT1 STANDARD SCHALTVERMOEGEN ICU=25KA, 415V AC 4POLIG; STARTERKOMBINATION UEBERSTROMAUSLOESER TM, LIN IN= 50A BEMESSUNGSSTROM II= 250... 500A, KURZSCHLUSSSCHUTZ N-LEITER UNGESCHUETZT OHNE HILFSAUSLOESER OHNE HILFS/ALARMSCHALTER | 252.8109 | 1 | 1 | шт. | 20 | 4011209762329 | LF | - | P360 | 3749 | 193
3VT17052EC460AA0 | 3VT1705-2EC46-0AA0 | АВТ. ВЫКЛЮЧАТЕЛЬ 3VT1 СТАНД.ОТКЛ.СПОС. ICU=25KA, 415V AC 4-ПОЛ., SYSTEM PROTECTION OVERCURRENT РАСЦЕПИТЕЛЬ TM, LI IN= 50A RATED CURRENT IR= 40... 50A OVERLOAD PROT. II= 250... 500A, SHORT-CIRCUIT PROTECTION N CONDUCTOR W/O PROTECTION W/O AUXILIARY TRIP U | CIRCUIT BREAKER 3VT1 STANDARD SWITCHING CAPACITY ICU=25KA, 415V AC 4-POLE, SYSTEM PROTECTION OVERCURRENT RELEASE TM, LI IN= 50A RATED CURRENT IR= 40... 50A OVERLOAD PROT. II= 250... 500A, SHORT-CIRCUIT PROTECTION N CONDUCTOR W/O PROTECTION W/O AUXILIARY | LEISTUNGSSCHALTER 3VT1 STANDARD SCHALTVERMOEGEN ICU=25KA, 415V AC 4POLIG, ANLAGENSCHUTZ UEBERSTROMAUSLOESER TM, LI IN= 50A BEMESSUNGSSTROM IR= 40... 50A UEBERLASTSCHUTZ II= 250... 500A, KURZSCHLUSSSCHUTZ N-LEITER UNGESCHUETZT OHNE HILFSAUSLOESER OHNE HIL | 274.8449 | 1 | 1 | шт. | 20 | 4011209761964 | LF | - | P360 | 3749 | 193
3VT17052EG460AA0 | 3VT1705-2EG46-0AA0 | АВТ. ВЫКЛЮЧАТЕЛЬ 3VT1 СТАНД.ОТКЛ.СПОС. ICU=25KA, 415V AC 4-ПОЛ.; STARTER COMBINATION OVERCURRENT РАСЦЕПИТЕЛЬ TM, LIN IN= 50A RATED CURRENT II= 250... 500A, SHORT-CIRCUIT PROTECTION N CONDUCTOR W/PROTECTION W/O AUXILIARY TRIP UNIT W/O AUXILIARY/ALARM SWITC | CIRCUIT BREAKER 3VT1 STANDARD SWITCHING CAPACITY ICU=25KA, 415V AC 4-POLE; STARTER COMBINATION OVERCURRENT RELEASE TM, LIN IN= 50A RATED CURRENT II= 250... 500A, SHORT-CIRCUIT PROTECTION N CONDUCTOR W/PROTECTION W/O AUXILIARY TRIP UNIT W/O AUXILIARY/ALARM | LEISTUNGSSCHALTER 3VT1 STANDARD SCHALTVERMOEGEN ICU=25KA, 415V AC 4POLIG; STARTERKOMBINATION UEBERSTROMAUSLOESER TM, LIN IN= 50A BEMESSUNGSSTROM II= 250... 500A, KURZSCHLUSSSCHUTZ N-LEITER GESCHUETZT OHNE HILFSAUSLOESER OHNE HILFS/ALARMSCHALTER | 284.1223 | 1 | 1 | шт. | 20 | 4011209762473 | LF | - | P360 | 3749 | 193
3VT17052EH460AA0 | 3VT1705-2EH46-0AA0 | АВТ. ВЫКЛЮЧАТЕЛЬ 3VT1 СТАНД.ОТКЛ.СПОС. ICU=25KA, 415V AC 4-ПОЛ., SYSTEM PROTECTION OVERCURRENT РАСЦЕПИТЕЛЬ TM, LIN IN= 50A RATED CURRENT IR= 50A OVERLOAD PROTECTION II= 200A, SHORT-CIRC. PROT. N CONDUCTOR W/PROTECTION W/O AUXILIARY TRIP UNIT W/O AUXILIAR | CIRCUIT BREAKER 3VT1 STANDARD SWITCHING CAPACITY ICU=25KA, 415V AC 4-POLE, SYSTEM PROTECTION OVERCURRENT RELEASE TM, LIN IN= 50A RATED CURRENT IR= 50A OVERLOAD PROTECTION II= 200A, SHORT-CIRC. PROT. N CONDUCTOR W/PROTECTION W/O AUXILIARY TRIP UNIT W/O AU | LEISTUNGSSCHALTER 3VT1 STANDARD SCHALTVERMOEGEN ICU=25KA, 415V AC 4POLIG, ANLAGENSCHUTZ UEBERSTROMAUSLOESER TM, LIN IN= 50A BEMESSUNGSSTROM IR= 50A UEBERLASTSCHUTZ II= 200A, KURZSCHLUSSSCHUTZ N-LEITER GESCHUETZT OHNE HILFSAUSLOESER OHNE HILFS/ALARMSCHALT | 245.8528 | 1 | 1 | шт. | 20 | 4011209761742 | LF | - | P360 | 3749 | 193
3VT17052EJ460AA0 | 3VT1705-2EJ46-0AA0 | АВТ. ВЫКЛЮЧАТЕЛЬ 3VT1 СТАНД.ОТКЛ.СПОС. ICU=25KA, 415V AC 4-ПОЛ., SYSTEM PROTECTION OVERCURRENT РАСЦЕПИТЕЛЬ TM, LIN IN= 50A RATED CURRENT IR= 40... 50A OVERLOAD PROT. II= 250... 500A, SHORT-CIRCUIT PROTECTION N CONDUCTOR W/PROTECTION W/O AUXILIARY TRIP UN | CIRCUIT BREAKER 3VT1 STANDARD SWITCHING CAPACITY ICU=25KA, 415V AC 4-POLE, SYSTEM PROTECTION OVERCURRENT RELEASE TM, LIN IN= 50A RATED CURRENT IR= 40... 50A OVERLOAD PROT. II= 250... 500A, SHORT-CIRCUIT PROTECTION N CONDUCTOR W/PROTECTION W/O AUXILIARY T | LEISTUNGSSCHALTER 3VT1 STANDARD SCHALTVERMOEGEN ICU=25KA, 415V AC 4POLIG, ANLAGENSCHUTZ UEBERSTROMAUSLOESER TM, LIN IN= 50A BEMESSUNGSSTROM IR= 40... 50A UEBERLASTSCHUTZ II= 250... 500A, KURZSCHLUSSSCHUTZ N-LEITER GESCHUETZT OHNE HILFSAUSLOESER OHNE HILF | 304.9966 | 1 | 1 | шт. | 20 | 4011209762077 | LF | - | P360 | 3749 | 193
3VT17062DA360AA0 | 3VT1706-2DA36-0AA0 | АВТ. ВЫКЛЮЧАТЕЛЬ 3VT1 СТАНД.ОТКЛ.СПОС. ICU=25KA, 415V AC 3-ПОЛ., SYSTEM PROTECTION OVERCURRENT РАСЦЕПИТЕЛЬ TM, LI IN= 63A RATED CURRENT IR= 63A OVERLOAD PROTECTION II= 252A, SHORT-CIRC. PROT. W/O AUXILIARY TRIP UNIT W/O AUXILIARY/ALARM SWITCH | CIRCUIT BREAKER 3VT1 STANDARD SWITCHING CAPACITY ICU=25KA, 415V AC 3-POLE, SYSTEM PROTECTION OVERCURRENT RELEASE TM, LI IN= 63A RATED CURRENT IR= 63A OVERLOAD PROTECTION II= 252A, SHORT-CIRC. PROT. W/O AUXILIARY TRIP UNIT W/O AUXILIARY/ALARM SWITCH | LEISTUNGSSCHALTER 3VT1 STANDARD SCHALTVERMOEGEN ICU=25KA, 415V AC 3POLIG, ANLAGENSCHUTZ UEBERSTROMAUSLOESER TM, LI IN= 63A BEMESSUNGSSTROM IR= 63A UEBERLASTSCHUTZ II= 252A, KURZSCHLUSSSCHUTZ OHNE HILFSAUSLOESER OHNE HILFS/ALARMSCHALTER | 199.4655 | 1 | 1 | шт. | 20 | 4011209761285 | LF | - | P360 | 3749 | 193
3VT17062DB360AA0 | 3VT1706-2DB36-0AA0 | АВТ. ВЫКЛЮЧАТЕЛЬ 3VT1 СТАНД.ОТКЛ.СПОС. ICU=25KA, 415V AC 3-ПОЛ.; STARTER COMBINATION OVERCURRENT РАСЦЕПИТЕЛЬ TM, LIN IN= 63A RATED CURRENT II= 315... 630A, SHORT-CIRCUIT PROTECTION W/O AUXILIARY TRIP UNIT W/O AUXILIARY/ALARM SWITCH | CIRCUIT BREAKER 3VT1 STANDARD SWITCHING CAPACITY ICU=25KA, 415V AC 3-POLE; STARTER COMBINATION OVERCURRENT RELEASE TM, LIN IN= 63A RATED CURRENT II= 315... 630A, SHORT-CIRCUIT PROTECTION W/O AUXILIARY TRIP UNIT W/O AUXILIARY/ALARM SWITCH | LEISTUNGSSCHALTER 3VT1 STANDARD SCHALTVERMOEGEN ICU=25KA, 415V AC 3POLIG; STARTERKOMBINATION UEBERSTROMAUSLOESER TM, LIN IN= 63A BEMESSUNGSSTROM II= 315... 630A, KURZSCHLUSSSCHUTZ OHNE HILFSAUSLOESER OHNE HILFS/ALARMSCHALTER | 212.222 | 1 | 1 | шт. | 20 | 4011209762251 | LF | - | P360 | 3749 | 193
3VT17062DC360AA0 | 3VT1706-2DC36-0AA0 | АВТ. ВЫКЛЮЧАТЕЛЬ 3VT1 СТАНД.ОТКЛ.СПОС. ICU=25KA, 415V AC 3-ПОЛ., SYSTEM PROTECTION OVERCURRENT РАСЦЕПИТЕЛЬ TM, LI IN= 63A RATED CURRENT IR= 50... 63A OVERLOAD PROT. II= 315... 630A, SHORT-CIRCUIT PROTECTION W/O AUXILIARY TRIP UNIT W/O AUXILIARY/ALARM SWI | CIRCUIT BREAKER 3VT1 STANDARD SWITCHING CAPACITY ICU=25KA, 415V AC 3-POLE, SYSTEM PROTECTION OVERCURRENT RELEASE TM, LI IN= 63A RATED CURRENT IR= 50... 63A OVERLOAD PROT. II= 315... 630A, SHORT-CIRCUIT PROTECTION W/O AUXILIARY TRIP UNIT W/O AUXILIARY/ALA | LEISTUNGSSCHALTER 3VT1 STANDARD SCHALTVERMOEGEN ICU=25KA, 415V AC 3POLIG, ANLAGENSCHUTZ UEBERSTROMAUSLOESER TM, LI IN= 63A BEMESSUNGSSTROM IR= 50... 63A UEBERLASTSCHUTZ II= 315... 630A, KURZSCHLUSSSCHUTZ OHNE HILFSAUSLOESER OHNE HILFS/ALARMSCHALTER | 231.9366 | 1 | 1 | шт. | 20 | 4011209761865 | LF | - | P360 | 3749 | 193
3VT17062DM360AA0 | 3VT1706-2DM36-0AA0 | АВТ. ВЫКЛЮЧАТЕЛЬ 3VT1 СТАНД.ОТКЛ.СПОС. ICU=25KA, 415V AC 3-ПОЛ., MOTOR PROTECTION OVERCURRENT РАСЦЕПИТЕЛЬ TM, LI IN= 63A RATED CURRENT IR= 50... 63A OVERLOAD PROT. II= 630A, SHORT-CIRC. PROT. W/O AUXILIARY TRIP UNIT W/O AUXILIARY/ALARM SWITCH | CIRCUIT BREAKER 3VT1 STANDARD SWITCHING CAPACITY ICU=25KA, 415V AC 3-POLE, MOTOR PROTECTION OVERCURRENT RELEASE TM, LI IN= 63A RATED CURRENT IR= 50... 63A OVERLOAD PROT. II= 630A, SHORT-CIRC. PROT. W/O AUXILIARY TRIP UNIT W/O AUXILIARY/ALARM SWITCH | LEISTUNGSSCHALTER 3VT1 STANDARD SCHALTVERMOEGEN ICU=25KA, 415V AC 3POLIG, MOTORSCHUTZ UEBERSTROMAUSLOESER TM, LI IN= 63A BEMESSUNGSSTROM IR= 50... 63A UEBERLASTSCHUTZ II= 630A, KURZSCHLUSSSCHUTZ OHNE HILFSAUSLOESER OHNE HILFS/ALARMSCHALTER | 208.7429 | 1 | 1 | шт. | 20 | 4011209762190 | LF | - | P360 | 3749 | 193
3VT17062EA460AA0 | 3VT1706-2EA46-0AA0 | АВТ. ВЫКЛЮЧАТЕЛЬ 3VT1 СТАНД.ОТКЛ.СПОС. ICU=25KA, 415V AC 4-ПОЛ., SYSTEM PROTECTION OVERCURRENT РАСЦЕПИТЕЛЬ TM, LI IN= 63A RATED CURRENT IR= 63A OVERLOAD PROTECTION II= 252A, SHORT-CIRC. PROT. N CONDUCTOR W/O PROTECTION W/O AUXILIARY TRIP UNIT W/O AUXILIA | CIRCUIT BREAKER 3VT1 STANDARD SWITCHING CAPACITY ICU=25KA, 415V AC 4-POLE, SYSTEM PROTECTION OVERCURRENT RELEASE TM, LI IN= 63A RATED CURRENT IR= 63A OVERLOAD PROTECTION II= 252A, SHORT-CIRC. PROT. N CONDUCTOR W/O PROTECTION W/O AUXILIARY TRIP UNIT W/O A | LEISTUNGSSCHALTER 3VT1 STANDARD SCHALTVERMOEGEN ICU=25KA, 415V AC 4POLIG, ANLAGENSCHUTZ UEBERSTROMAUSLOESER TM, LI IN= 63A BEMESSUNGSSTROM IR= 63A UEBERLASTSCHUTZ II= 252A, KURZSCHLUSSSCHUTZ N-LEITER UNGESCHUETZT OHNE HILFSAUSLOESER OHNE HILFS/ALARMSCHAL | 220.3398 | 1 | 1 | шт. | 20 | 4011209761681 | LF | - | P360 | 3749 | 193
3VT17062EB460AA0 | 3VT1706-2EB46-0AA0 | АВТ. ВЫКЛЮЧАТЕЛЬ 3VT1 СТАНД.ОТКЛ.СПОС. ICU=25KA, 415V AC 4-ПОЛ.; STARTER COMBINATION OVERCURRENT РАСЦЕПИТЕЛЬ TM, LIN IN= 63A RATED CURRENT II= 315... 630A, SHORT-CIRCUIT PROTECTION N CONDUCTOR W/O PROTECTION W/O AUXILIARY TRIP UNIT W/O AUXILIARY/ALARM SWI | CIRCUIT BREAKER 3VT1 STANDARD SWITCHING CAPACITY ICU=25KA, 415V AC 4-POLE; STARTER COMBINATION OVERCURRENT RELEASE TM, LIN IN= 63A RATED CURRENT II= 315... 630A, SHORT-CIRCUIT PROTECTION N CONDUCTOR W/O PROTECTION W/O AUXILIARY TRIP UNIT W/O AUXILIARY/ALA | LEISTUNGSSCHALTER 3VT1 STANDARD SCHALTVERMOEGEN ICU=25KA, 415V AC 4POLIG; STARTERKOMBINATION UEBERSTROMAUSLOESER TM, LIN IN= 63A BEMESSUNGSSTROM II= 315... 630A, KURZSCHLUSSSCHUTZ N-LEITER UNGESCHUETZT OHNE HILFSAUSLOESER OHNE HILFS/ALARMSCHALTER | 252.8109 | 1 | 1 | шт. | 20 | 4011209762336 | LF | - | P360 | 3749 | 193
3VT17062EC460AA0 | 3VT1706-2EC46-0AA0 | АВТ. ВЫКЛЮЧАТЕЛЬ 3VT1 СТАНД.ОТКЛ.СПОС. ICU=25KA, 415V AC 4-ПОЛ., SYSTEM PROTECTION OVERCURRENT РАСЦЕПИТЕЛЬ TM, LI IN= 63A RATED CURRENT IR= 50... 63A OVERLOAD PROT. II= 315... 630A, SHORT-CIRCUIT PROTECTION N CONDUCTOR W/O PROTECTION W/O AUXILIARY TRIP U | CIRCUIT BREAKER 3VT1 STANDARD SWITCHING CAPACITY ICU=25KA, 415V AC 4-POLE, SYSTEM PROTECTION OVERCURRENT RELEASE TM, LI IN= 63A RATED CURRENT IR= 50... 63A OVERLOAD PROT. II= 315... 630A, SHORT-CIRCUIT PROTECTION N CONDUCTOR W/O PROTECTION W/O AUXILIARY | LEISTUNGSSCHALTER 3VT1 STANDARD SCHALTVERMOEGEN ICU=25KA, 415V AC 4POLIG, ANLAGENSCHUTZ UEBERSTROMAUSLOESER TM, LI IN= 63A BEMESSUNGSSTROM IR= 50... 63A UEBERLASTSCHUTZ II= 315... 630A, KURZSCHLUSSSCHUTZ N-LEITER UNGESCHUETZT OHNE HILFSAUSLOESER OHNE HIL | 274.8449 | 1 | 1 | шт. | 20 | 4011209761971 | LF | - | P360 | 3749 | 193
3VT17062EG460AA0 | 3VT1706-2EG46-0AA0 | АВТ. ВЫКЛЮЧАТЕЛЬ 3VT1 СТАНД.ОТКЛ.СПОС. ICU=25KA, 415V AC 4-ПОЛ.; STARTER COMBINATION OVERCURRENT РАСЦЕПИТЕЛЬ TM, LIN IN= 63A RATED CURRENT II= 315... 630A, SHORT-CIRCUIT PROTECTION N CONDUCTOR W/PROTECTION W/O AUXILIARY TRIP UNIT W/O AUXILIARY/ALARM SWITC | CIRCUIT BREAKER 3VT1 STANDARD SWITCHING CAPACITY ICU=25KA, 415V AC 4-POLE; STARTER COMBINATION OVERCURRENT RELEASE TM, LIN IN= 63A RATED CURRENT II= 315... 630A, SHORT-CIRCUIT PROTECTION N CONDUCTOR W/PROTECTION W/O AUXILIARY TRIP UNIT W/O AUXILIARY/ALARM | LEISTUNGSSCHALTER 3VT1 STANDARD SCHALTVERMOEGEN ICU=25KA, 415V AC 4POLIG; STARTERKOMBINATION UEBERSTROMAUSLOESER TM, LIN IN= 63A BEMESSUNGSSTROM II= 315... 630A, KURZSCHLUSSSCHUTZ N-LEITER GESCHUETZT OHNE HILFSAUSLOESER OHNE HILFS/ALARMSCHALTER | 284.1223 | 1 | 1 | шт. | 20 | 4011209762480 | LF | - | P360 | 3749 | 193
3VT17062EH460AA0 | 3VT1706-2EH46-0AA0 | АВТ. ВЫКЛЮЧАТЕЛЬ 3VT1 СТАНД.ОТКЛ.СПОС. ICU=25KA, 415V AC 4-ПОЛ., SYSTEM PROTECTION OVERCURRENT РАСЦЕПИТЕЛЬ TM, LIN IN= 63A RATED CURRENT IR= 63A OVERLOAD PROTECTION II= 252A, SHORT-CIRC. PROT. N CONDUCTOR W/PROTECTION W/O AUXILIARY TRIP UNIT W/O AUXILIAR | CIRCUIT BREAKER 3VT1 STANDARD SWITCHING CAPACITY ICU=25KA, 415V AC 4-POLE, SYSTEM PROTECTION OVERCURRENT RELEASE TM, LIN IN= 63A RATED CURRENT IR= 63A OVERLOAD PROTECTION II= 252A, SHORT-CIRC. PROT. N CONDUCTOR W/PROTECTION W/O AUXILIARY TRIP UNIT W/O AU | LEISTUNGSSCHALTER 3VT1 STANDARD SCHALTVERMOEGEN ICU=25KA, 415V AC 4POLIG, ANLAGENSCHUTZ UEBERSTROMAUSLOESER TM, LIN IN= 63A BEMESSUNGSSTROM IR= 63A UEBERLASTSCHUTZ II= 252A, KURZSCHLUSSSCHUTZ N-LEITER GESCHUETZT OHNE HILFSAUSLOESER OHNE HILFS/ALARMSCHALT | 245.8528 | 1 | 1 | шт. | 20 | 4011209761759 | LF | - | P360 | 3749 | 193
3VT17062EJ460AA0 | 3VT1706-2EJ46-0AA0 | АВТ. ВЫКЛЮЧАТЕЛЬ 3VT1 СТАНД.ОТКЛ.СПОС. ICU=25KA, 415V AC 4-ПОЛ., SYSTEM PROTECTION OVERCURRENT РАСЦЕПИТЕЛЬ TM, LIN IN= 63A RATED CURRENT IR= 50... 63A OVERLOAD PROT. II= 315... 630A, SHORT-CIRCUIT PROTECTION N CONDUCTOR W/PROTECTION W/O AUXILIARY TRIP UN | CIRCUIT BREAKER 3VT1 STANDARD SWITCHING CAPACITY ICU=25KA, 415V AC 4-POLE, SYSTEM PROTECTION OVERCURRENT RELEASE TM, LIN IN= 63A RATED CURRENT IR= 50... 63A OVERLOAD PROT. II= 315... 630A, SHORT-CIRCUIT PROTECTION N CONDUCTOR W/PROTECTION W/O AUXILIARY T | LEISTUNGSSCHALTER 3VT1 STANDARD SCHALTVERMOEGEN ICU=25KA, 415V AC 4POLIG, ANLAGENSCHUTZ UEBERSTROMAUSLOESER TM, LIN IN= 63A BEMESSUNGSSTROM IR= 50... 63A UEBERLASTSCHUTZ II= 315... 630A, KURZSCHLUSSSCHUTZ N-LEITER GESCHUETZT OHNE HILFSAUSLOESER OHNE HILF | 304.9966 | 1 | 1 | шт. | 20 | 4011209762084 | LF | - | P360 | 3749 | 193
3VT17082DA360AA0 | 3VT1708-2DA36-0AA0 | АВТ. ВЫКЛЮЧАТЕЛЬ 3VT1 СТАНД.ОТКЛ.СПОС. ICU=25KA, 415V AC 3-ПОЛ., SYSTEM PROTECTION OVERCURRENT РАСЦЕПИТЕЛЬ TM, LI IN= 80A RATED CURRENT IR= 80A OVERLOAD PROTECTION II= 320A, SHORT-CIRC. PROT. W/O AUXILIARY TRIP UNIT W/O AUXILIARY/ALARM SWITCH | CIRCUIT BREAKER 3VT1 STANDARD SWITCHING CAPACITY ICU=25KA, 415V AC 3-POLE, SYSTEM PROTECTION OVERCURRENT RELEASE TM, LI IN= 80A RATED CURRENT IR= 80A OVERLOAD PROTECTION II= 320A, SHORT-CIRC. PROT. W/O AUXILIARY TRIP UNIT W/O AUXILIARY/ALARM SWITCH | LEISTUNGSSCHALTER 3VT1 STANDARD SCHALTVERMOEGEN ICU=25KA, 415V AC 3POLIG, ANLAGENSCHUTZ UEBERSTROMAUSLOESER TM, LI IN= 80A BEMESSUNGSSTROM IR= 80A UEBERLASTSCHUTZ II= 320A, KURZSCHLUSSSCHUTZ OHNE HILFSAUSLOESER OHNE HILFS/ALARMSCHALTER | 209.9026 | 1 | 1 | шт. | 20 | 4011209761292 | LF | - | P360 | 3749 | 193
3VT17082DB360AA0 | 3VT1708-2DB36-0AA0 | АВТ. ВЫКЛЮЧАТЕЛЬ 3VT1 СТАНД.ОТКЛ.СПОС. ICU=25KA, 415V AC 3-ПОЛ.; STARTER COMBINATION OVERCURRENT РАСЦЕПИТЕЛЬ TM, LIN IN= 80A RATED CURRENT II= 400... 800A, SHORT-CIRCUIT PROTECTION W/O AUXILIARY TRIP UNIT W/O AUXILIARY/ALARM SWITCH | CIRCUIT BREAKER 3VT1 STANDARD SWITCHING CAPACITY ICU=25KA, 415V AC 3-POLE; STARTER COMBINATION OVERCURRENT RELEASE TM, LIN IN= 80A RATED CURRENT II= 400... 800A, SHORT-CIRCUIT PROTECTION W/O AUXILIARY TRIP UNIT W/O AUXILIARY/ALARM SWITCH | LEISTUNGSSCHALTER 3VT1 STANDARD SCHALTVERMOEGEN ICU=25KA, 415V AC 3POLIG; STARTERKOMBINATION UEBERSTROMAUSLOESER TM, LIN IN= 80A BEMESSUNGSSTROM II= 400... 800A, KURZSCHLUSSSCHUTZ OHNE HILFSAUSLOESER OHNE HILFS/ALARMSCHALTER | 228.4576 | 1 | 1 | шт. | 20 | 4011209762268 | LF | - | P360 | 3749 | 193
3VT17082DC360AA0 | 3VT1708-2DC36-0AA0 | АВТ. ВЫКЛЮЧАТЕЛЬ 3VT1 СТАНД.ОТКЛ.СПОС. ICU=25KA, 415V AC 3-ПОЛ., SYSTEM PROTECTION OVERCURRENT РАСЦЕПИТЕЛЬ TM, LI IN= 80A RATED CURRENT IR= 63... 80A OVERLOAD PROT. II= 400... 800A, SHORT-CIRCUIT PROTECTION W/O AUXILIARY TRIP UNIT W/O AUXILIARY/ALARM SWI | CIRCUIT BREAKER 3VT1 STANDARD SWITCHING CAPACITY ICU=25KA, 415V AC 3-POLE, SYSTEM PROTECTION OVERCURRENT RELEASE TM, LI IN= 80A RATED CURRENT IR= 63... 80A OVERLOAD PROT. II= 400... 800A, SHORT-CIRCUIT PROTECTION W/O AUXILIARY TRIP UNIT W/O AUXILIARY/ALA | LEISTUNGSSCHALTER 3VT1 STANDARD SCHALTVERMOEGEN ICU=25KA, 415V AC 3POLIG, ANLAGENSCHUTZ UEBERSTROMAUSLOESER TM, LI IN= 80A BEMESSUNGSSTROM IR= 63... 80A UEBERLASTSCHUTZ II= 400... 800A, KURZSCHLUSSSCHUTZ OHNE HILFSAUSLOESER OHNE HILFS/ALARMSCHALTER | 245.8528 | 1 | 1 | шт. | 20 | 4011209761872 | LF | - | P360 | 3749 | 193
3VT17082DM360AA0 | 3VT1708-2DM36-0AA0 | АВТ. ВЫКЛЮЧАТЕЛЬ 3VT1 СТАНД.ОТКЛ.СПОС. ICU=25KA, 415V AC 3-ПОЛ., MOTOR PROTECTION OVERCURRENT РАСЦЕПИТЕЛЬ TM, LI IN= 80A RATED CURRENT IR= 63... 80A OVERLOAD PROT. II= 800A, SHORT-CIRC. PROT. W/O AUXILIARY TRIP UNIT W/O AUXILIARY/ALARM SWITCH | CIRCUIT BREAKER 3VT1 STANDARD SWITCHING CAPACITY ICU=25KA, 415V AC 3-POLE, MOTOR PROTECTION OVERCURRENT RELEASE TM, LI IN= 80A RATED CURRENT IR= 63... 80A OVERLOAD PROT. II= 800A, SHORT-CIRC. PROT. W/O AUXILIARY TRIP UNIT W/O AUXILIARY/ALARM SWITCH | LEISTUNGSSCHALTER 3VT1 STANDARD SCHALTVERMOEGEN ICU=25KA, 415V AC 3POLIG, MOTORSCHUTZ UEBERSTROMAUSLOESER TM, LI IN= 80A BEMESSUNGSSTROM IR= 63... 80A UEBERLASTSCHUTZ II= 800A, KURZSCHLUSSSCHUTZ OHNE HILFSAUSLOESER OHNE HILFS/ALARMSCHALTER | 219.1801 | 1 | 1 | шт. | 20 | 4011209762206 | LF | - | P360 | 3749 | 193
3VT17082EA460AA0 | 3VT1708-2EA46-0AA0 | АВТ. ВЫКЛЮЧАТЕЛЬ 3VT1 СТАНД.ОТКЛ.СПОС. ICU=25KA, 415V AC 4-ПОЛ., SYSTEM PROTECTION OVERCURRENT РАСЦЕПИТЕЛЬ TM, LI IN= 80A RATED CURRENT IR= 80A OVERLOAD PROTECTION II= 320A, SHORT-CIRC. PROT. N CONDUCTOR W/O PROTECTION W/O AUXILIARY TRIP UNIT W/O AUXILIA | CIRCUIT BREAKER 3VT1 STANDARD SWITCHING CAPACITY ICU=25KA, 415V AC 4-POLE, SYSTEM PROTECTION OVERCURRENT RELEASE TM, LI IN= 80A RATED CURRENT IR= 80A OVERLOAD PROTECTION II= 320A, SHORT-CIRC. PROT. N CONDUCTOR W/O PROTECTION W/O AUXILIARY TRIP UNIT W/O A | LEISTUNGSSCHALTER 3VT1 STANDARD SCHALTVERMOEGEN ICU=25KA, 415V AC 4POLIG, ANLAGENSCHUTZ UEBERSTROMAUSLOESER TM, LI IN= 80A BEMESSUNGSSTROM IR= 80A UEBERLASTSCHUTZ II= 320A, KURZSCHLUSSSCHUTZ N-LEITER UNGESCHUETZT OHNE HILFSAUSLOESER OHNE HILFS/ALARMSCHAL | 234.256 | 1 | 1 | шт. | 20 | 4011209761698 | LF | - | P360 | 3749 | 193
3VT17082EB460AA0 | 3VT1708-2EB46-0AA0 | АВТ. ВЫКЛЮЧАТЕЛЬ 3VT1 СТАНД.ОТКЛ.СПОС. ICU=25KA, 415V AC 4-ПОЛ.; STARTER COMBINATION OVERCURRENT РАСЦЕПИТЕЛЬ TM, LIN IN= 80A RATED CURRENT II= 400... 800A, SHORT-CIRCUIT PROTECTION N CONDUCTOR W/O PROTECTION W/O AUXILIARY TRIP UNIT W/O AUXILIARY/ALARM SWI | CIRCUIT BREAKER 3VT1 STANDARD SWITCHING CAPACITY ICU=25KA, 415V AC 4-POLE; STARTER COMBINATION OVERCURRENT RELEASE TM, LIN IN= 80A RATED CURRENT II= 400... 800A, SHORT-CIRCUIT PROTECTION N CONDUCTOR W/O PROTECTION W/O AUXILIARY TRIP UNIT W/O AUXILIARY/ALA | LEISTUNGSSCHALTER 3VT1 STANDARD SCHALTVERMOEGEN ICU=25KA, 415V AC 4POLIG; STARTERKOMBINATION UEBERSTROMAUSLOESER TM, LIN IN= 80A BEMESSUNGSSTROM II= 400... 800A, KURZSCHLUSSSCHUTZ N-LEITER UNGESCHUETZT OHNE HILFSAUSLOESER OHNE HILFS/ALARMSCHALTER | 270.2061 | 1 | 1 | шт. | 20 | 4011209762343 | LF | - | P360 | 3749 | 193
3VT17082EC460AA0 | 3VT1708-2EC46-0AA0 | АВТ. ВЫКЛЮЧАТЕЛЬ 3VT1 СТАНД.ОТКЛ.СПОС. ICU=25KA, 415V AC 4-ПОЛ., SYSTEM PROTECTION OVERCURRENT РАСЦЕПИТЕЛЬ TM, LI IN= 80A RATED CURRENT IR= 63... 80A OVERLOAD PROT. II= 400... 800A, SHORT-CIRCUIT PROTECTION N CONDUCTOR W/O PROTECTION W/O AUXILIARY TRIP U | CIRCUIT BREAKER 3VT1 STANDARD SWITCHING CAPACITY ICU=25KA, 415V AC 4-POLE, SYSTEM PROTECTION OVERCURRENT RELEASE TM, LI IN= 80A RATED CURRENT IR= 63... 80A OVERLOAD PROT. II= 400... 800A, SHORT-CIRCUIT PROTECTION N CONDUCTOR W/O PROTECTION W/O AUXILIARY | LEISTUNGSSCHALTER 3VT1 STANDARD SCHALTVERMOEGEN ICU=25KA, 415V AC 4POLIG, ANLAGENSCHUTZ UEBERSTROMAUSLOESER TM, LI IN= 80A BEMESSUNGSSTROM IR= 63... 80A UEBERLASTSCHUTZ II= 400... 800A, KURZSCHLUSSSCHUTZ N-LEITER UNGESCHUETZT OHNE HILFSAUSLOESER OHNE HIL | 294.5595 | 1 | 1 | шт. | 20 | 4011209761988 | LF | - | P360 | 3749 | 193
3VT17082EG460AA0 | 3VT1708-2EG46-0AA0 | АВТ. ВЫКЛЮЧАТЕЛЬ 3VT1 СТАНД.ОТКЛ.СПОС. ICU=25KA, 415V AC 4-ПОЛ.; STARTER COMBINATION OVERCURRENT РАСЦЕПИТЕЛЬ TM, LIN IN= 80A RATED CURRENT II= 400... 800A, SHORT-CIRCUIT PROTECTION N CONDUCTOR W/PROTECTION W/O AUXILIARY TRIP UNIT W/O AUXILIARY/ALARM SWITC | CIRCUIT BREAKER 3VT1 STANDARD SWITCHING CAPACITY ICU=25KA, 415V AC 4-POLE; STARTER COMBINATION OVERCURRENT RELEASE TM, LIN IN= 80A RATED CURRENT II= 400... 800A, SHORT-CIRCUIT PROTECTION N CONDUCTOR W/PROTECTION W/O AUXILIARY TRIP UNIT W/O AUXILIARY/ALARM | LEISTUNGSSCHALTER 3VT1 STANDARD SCHALTVERMOEGEN ICU=25KA, 415V AC 4POLIG; STARTERKOMBINATION UEBERSTROMAUSLOESER TM, LIN IN= 80A BEMESSUNGSSTROM II= 400... 800A, KURZSCHLUSSSCHUTZ N-LEITER GESCHUETZT OHNE HILFSAUSLOESER OHNE HILFS/ALARMSCHALTER | 302.6773 | 1 | 1 | шт. | 20 | 4011209762497 | LF | - | P360 | 3749 | 193
3VT17082EH460AA0 | 3VT1708-2EH46-0AA0 | АВТ. ВЫКЛЮЧАТЕЛЬ 3VT1 СТАНД.ОТКЛ.СПОС. ICU=25KA, 415V AC 4-ПОЛ., SYSTEM PROTECTION OVERCURRENT РАСЦЕПИТЕЛЬ TM, LIN IN= 80A RATED CURRENT IR= 80A OVERLOAD PROTECTION II= 320A, SHORT-CIRC. PROT. N CONDUCTOR W/PROTECTION W/O AUXILIARY TRIP UNIT W/O AUXILIAR | CIRCUIT BREAKER 3VT1 STANDARD SWITCHING CAPACITY ICU=25KA, 415V AC 4-POLE, SYSTEM PROTECTION OVERCURRENT RELEASE TM, LIN IN= 80A RATED CURRENT IR= 80A OVERLOAD PROTECTION II= 320A, SHORT-CIRC. PROT. N CONDUCTOR W/PROTECTION W/O AUXILIARY TRIP UNIT W/O AU | LEISTUNGSSCHALTER 3VT1 STANDARD SCHALTVERMOEGEN ICU=25KA, 415V AC 4POLIG, ANLAGENSCHUTZ UEBERSTROMAUSLOESER TM, LIN IN= 80A BEMESSUNGSSTROM IR= 80A UEBERLASTSCHUTZ II= 320A, KURZSCHLUSSSCHUTZ N-LEITER GESCHUETZT OHNE HILFSAUSLOESER OHNE HILFS/ALARMSCHALT | 258.6093 | 1 | 1 | шт. | 20 | 4011209761766 | LF | - | P360 | 3749 | 193
3VT17082EJ460AA0 | 3VT1708-2EJ46-0AA0 | АВТ. ВЫКЛЮЧАТЕЛЬ 3VT1 СТАНД.ОТКЛ.СПОС. ICU=25KA, 415V AC 4-ПОЛ., SYSTEM PROTECTION OVERCURRENT РАСЦЕПИТЕЛЬ TM, LIN IN= 80A RATED CURRENT IR= 63... 80A OVERLOAD PROT. II= 400... 800A, SHORT-CIRCUIT PROTECTION N CONDUCTOR W/PROTECTION W/O AUXILIARY TRIP UN | CIRCUIT BREAKER 3VT1 STANDARD SWITCHING CAPACITY ICU=25KA, 415V AC 4-POLE, SYSTEM PROTECTION OVERCURRENT RELEASE TM, LIN IN= 80A RATED CURRENT IR= 63... 80A OVERLOAD PROT. II= 400... 800A, SHORT-CIRCUIT PROTECTION N CONDUCTOR W/PROTECTION W/O AUXILIARY T | LEISTUNGSSCHALTER 3VT1 STANDARD SCHALTVERMOEGEN ICU=25KA, 415V AC 4POLIG, ANLAGENSCHUTZ UEBERSTROMAUSLOESER TM, LIN IN= 80A BEMESSUNGSSTROM IR= 63... 80A UEBERLASTSCHUTZ II= 400... 800A, KURZSCHLUSSSCHUTZ N-LEITER GESCHUETZT OHNE HILFSAUSLOESER OHNE HILF | 328.1903 | 1 | 1 | шт. | 20 | 4011209762091 | LF | - | P360 | 3749 | 193
3VT17102DA360AA0 | 3VT1710-2DA36-0AA0 | АВТ. ВЫКЛЮЧАТЕЛЬ 3VT1 СТАНД.ОТКЛ.СПОС. ICU=25KA, 415V AC 3-ПОЛ., SYSTEM PROTECTION OVERCURRENT РАСЦЕПИТЕЛЬ TM, LI IN= 100A RATED CURRENT IR= 100A OVERLOAD PROTECTION II= 400A, SHORT-CIRC. PROT. W/O AUXILIARY TRIP UNIT W/O AUXILIARY/ALARM SWITCH | CIRCUIT BREAKER 3VT1 STANDARD SWITCHING CAPACITY ICU=25KA, 415V AC 3-POLE, SYSTEM PROTECTION OVERCURRENT RELEASE TM, LI IN= 100A RATED CURRENT IR= 100A OVERLOAD PROTECTION II= 400A, SHORT-CIRC. PROT. W/O AUXILIARY TRIP UNIT W/O AUXILIARY/ALARM SWITCH | LEISTUNGSSCHALTER 3VT1 STANDARD SCHALTVERMOEGEN ICU=25KA, 415V AC 3POLIG, ANLAGENSCHUTZ UEBERSTROMAUSLOESER TM, LI IN= 100A BEMESSUNGSSTROM IR= 100A UEBERLASTSCHUTZ II= 400A, KURZSCHLUSSSCHUTZ OHNE HILFSAUSLOESER OHNE HILFS/ALARMSCHALTER | 247.0125 | 1 | 1 | шт. | 20 | 4011209761629 | LF | - | P360 | 3749 | 193
3VT17102DB360AA0 | 3VT1710-2DB36-0AA0 | АВТ. ВЫКЛЮЧАТЕЛЬ 3VT1 СТАНД.ОТКЛ.СПОС. ICU=25KA, 415V AC 3-ПОЛ.; STARTER COMBINATION OVERCURRENT РАСЦЕПИТЕЛЬ TM, LIN IN= 100A RATED CURRENT II= 500...1000A, SHORT-CIRCUIT PROTECTION W/O AUXILIARY TRIP UNIT W/O AUXILIARY/ALARM SWITCH | CIRCUIT BREAKER 3VT1 STANDARD SWITCHING CAPACITY ICU=25KA, 415V AC 3-POLE; STARTER COMBINATION OVERCURRENT RELEASE TM, LIN IN= 100A RATED CURRENT II= 500...1000A, SHORT-CIRCUIT PROTECTION W/O AUXILIARY TRIP UNIT W/O AUXILIARY/ALARM SWITCH | LEISTUNGSSCHALTER 3VT1 STANDARD SCHALTVERMOEGEN ICU=25KA, 415V AC 3POLIG; STARTERKOMBINATION UEBERSTROMAUSLOESER TM, LIN IN= 100A BEMESSUNGSSTROM II= 500...1000A, KURZSCHLUSSSCHUTZ OHNE HILFSAUSLOESER OHNE HILFS/ALARMSCHALTER | 267.8868 | 1 | 1 | шт. | 20 | 4011209762275 | LF | - | P360 | 3749 | 193
3VT17102DC360AA0 | 3VT1710-2DC36-0AA0 | АВТ. ВЫКЛЮЧАТЕЛЬ 3VT1 СТАНД.ОТКЛ.СПОС. ICU=25KA, 415V AC 3-ПОЛ., SYSTEM PROTECTION OVERCURRENT РАСЦЕПИТЕЛЬ TM, LI IN= 100A RATED CURRENT IR= 80... 100A OVERLOAD PROT. II= 500... 1000A, SHORT-CIRCUIT PROTECTION W/O AUXILIARY TRIP UNIT W/O AUXILIARY/ALARM | CIRCUIT BREAKER 3VT1 STANDARD SWITCHING CAPACITY ICU=25KA, 415V AC 3-POLE, SYSTEM PROTECTION OVERCURRENT RELEASE TM, LI IN= 100A RATED CURRENT IR= 80... 100A OVERLOAD PROT. II= 500... 1000A, SHORT-CIRCUIT PROTECTION W/O AUXILIARY TRIP UNIT W/O AUXILIARY/ | LEISTUNGSSCHALTER 3VT1 STANDARD SCHALTVERMOEGEN ICU=25KA, 415V AC 3POLIG, ANLAGENSCHUTZ UEBERSTROMAUSLOESER TM, LI IN= 100A BEMESSUNGSSTROM IR= 80... 100A UEBERLASTSCHUTZ II= 500... 1000A, KURZSCHLUSSSCHUTZ OHNE HILFSAUSLOESER OHNE HILFS/ALARMSCHALTER | 289.9207 | 1 | 1 | шт. | 20 | 4011209761889 | LF | - | P360 | 3749 | 193
3VT17102DM360AA0 | 3VT1710-2DM36-0AA0 | АВТ. ВЫКЛЮЧАТЕЛЬ 3VT1 СТАНД.ОТКЛ.СПОС. ICU=25KA, 415V AC 3-ПОЛ., MOTOR PROTECTION OVERCURRENT РАСЦЕПИТЕЛЬ TM, LI IN= 100A RATED CURRENT IR= 80... 100A OVERLOAD PROT. II= 1000A, SHORT-CIRC. PROT. W/O AUXILIARY TRIP UNIT W/O AUXILIARY/ALARM SWITCH | CIRCUIT BREAKER 3VT1 STANDARD SWITCHING CAPACITY ICU=25KA, 415V AC 3-POLE, MOTOR PROTECTION OVERCURRENT RELEASE TM, LI IN= 100A RATED CURRENT IR= 80... 100A OVERLOAD PROT. II= 1000A, SHORT-CIRC. PROT. W/O AUXILIARY TRIP UNIT W/O AUXILIARY/ALARM SWITCH | LEISTUNGSSCHALTER 3VT1 STANDARD SCHALTVERMOEGEN ICU=25KA, 415V AC 3POLIG, MOTORSCHUTZ UEBERSTROMAUSLOESER TM, LI IN= 100A BEMESSUNGSSTROM IR= 80... 100A UEBERLASTSCHUTZ II= 1000A, KURZSCHLUSSSCHUTZ OHNE HILFSAUSLOESER OHNE HILFS/ALARMSCHALTER | 258.6093 | 1 | 1 | шт. | 20 | 4011209762213 | LF | - | P360 | 3749 | 193
3VT17102EA460AA0 | 3VT1710-2EA46-0AA0 | АВТ. ВЫКЛЮЧАТЕЛЬ 3VT1 СТАНД.ОТКЛ.СПОС. ICU=25KA, 415V AC 4-ПОЛ., SYSTEM PROTECTION OVERCURRENT РАСЦЕПИТЕЛЬ TM, LI IN= 100A RATED CURRENT IR= 100A OVERLOAD PROTECTION II= 400A, SHORT-CIRC. PROT. N CONDUCTOR W/O PROTECTION W/O AUXILIARY TRIP UNIT W/O AUXIL | CIRCUIT BREAKER 3VT1 STANDARD SWITCHING CAPACITY ICU=25KA, 415V AC 4-POLE, SYSTEM PROTECTION OVERCURRENT RELEASE TM, LI IN= 100A RATED CURRENT IR= 100A OVERLOAD PROTECTION II= 400A, SHORT-CIRC. PROT. N CONDUCTOR W/O PROTECTION W/O AUXILIARY TRIP UNIT W/O | LEISTUNGSSCHALTER 3VT1 STANDARD SCHALTVERMOEGEN ICU=25KA, 415V AC 4POLIG, ANLAGENSCHUTZ UEBERSTROMAUSLOESER TM, LI IN= 100A BEMESSUNGSSTROM IR= 100A UEBERLASTSCHUTZ II= 400A, KURZSCHLUSSSCHUTZ N-LEITER UNGESCHUETZT OHNE HILFSAUSLOESER OHNE HILFS/ALARMSCH | 274.8449 | 1 | 1 | шт. | 20 | 4011209761704 | LF | - | P360 | 3749 | 193
3VT17102EB460AA0 | 3VT1710-2EB46-0AA0 | АВТ. ВЫКЛЮЧАТЕЛЬ 3VT1 СТАНД.ОТКЛ.СПОС. ICU=25KA, 415V AC 4-ПОЛ.; STARTER COMBINATION OVERCURRENT РАСЦЕПИТЕЛЬ TM, LIN IN= 100A RATED CURRENT II= 500...1000A, SHORT-CIRCUIT PROTECTION N CONDUCTOR W/O PROTECTION W/O AUXILIARY TRIP UNIT W/O AUXILIARY/ALARM SW | CIRCUIT BREAKER 3VT1 STANDARD SWITCHING CAPACITY ICU=25KA, 415V AC 4-POLE; STARTER COMBINATION OVERCURRENT RELEASE TM, LIN IN= 100A RATED CURRENT II= 500...1000A, SHORT-CIRCUIT PROTECTION N CONDUCTOR W/O PROTECTION W/O AUXILIARY TRIP UNIT W/O AUXILIARY/AL | LEISTUNGSSCHALTER 3VT1 STANDARD SCHALTVERMOEGEN ICU=25KA, 415V AC 4POLIG; STARTERKOMBINATION UEBERSTROMAUSLOESER TM, LIN IN= 100A BEMESSUNGSSTROM II= 500...1000A, KURZSCHLUSSSCHUTZ N-LEITER UNGESCHUETZT OHNE HILFSAUSLOESER OHNE HILFS/ALARMSCHALTER | 318.9128 | 1 | 1 | шт. | 20 | 4011209762398 | LF | - | P360 | 3749 | 193
3VT17102EC460AA0 | 3VT1710-2EC46-0AA0 | АВТ. ВЫКЛЮЧАТЕЛЬ 3VT1 СТАНД.ОТКЛ.СПОС. ICU=25KA, 415V AC 4-ПОЛ., SYSTEM PROTECTION OVERCURRENT РАСЦЕПИТЕЛЬ TM, LI IN= 100A RATED CURRENT IR= 80... 100A OVERLOAD PROT. II= 500... 1000A, SHORT-CIRCUIT PROTECTION N CONDUCTOR W/O PROTECTION W/O AUXILIARY TRI | CIRCUIT BREAKER 3VT1 STANDARD SWITCHING CAPACITY ICU=25KA, 415V AC 4-POLE, SYSTEM PROTECTION OVERCURRENT RELEASE TM, LI IN= 100A RATED CURRENT IR= 80... 100A OVERLOAD PROT. II= 500... 1000A, SHORT-CIRCUIT PROTECTION N CONDUCTOR W/O PROTECTION W/O AUXILIA | LEISTUNGSSCHALTER 3VT1 STANDARD SCHALTVERMOEGEN ICU=25KA, 415V AC 4POLIG, ANLAGENSCHUTZ UEBERSTROMAUSLOESER TM, LI IN= 100A BEMESSUNGSSTROM IR= 80... 100A UEBERLASTSCHUTZ II= 500... 1000A, KURZSCHLUSSSCHUTZ N-LEITER UNGESCHUETZT OHNE HILFSAUSLOESER OHNE | 354.863 | 1 | 1 | шт. | 20 | 4011209761995 | LF | - | P360 | 3749 | 193
3VT17102EG460AA0 | 3VT1710-2EG46-0AA0 | АВТ. ВЫКЛЮЧАТЕЛЬ 3VT1 СТАНД.ОТКЛ.СПОС. ICU=25KA, 415V AC 4-ПОЛ.; STARTER COMBINATION OVERCURRENT РАСЦЕПИТЕЛЬ TM, LIN IN= 100A RATED CURRENT II= 500...1000A, SHORT-CIRCUIT PROTECTION N CONDUCTOR W/PROTECTION W/O AUXILIARY TRIP UNIT W/O AUXILIARY/ALARM SWIT | CIRCUIT BREAKER 3VT1 STANDARD SWITCHING CAPACITY ICU=25KA, 415V AC 4-POLE; STARTER COMBINATION OVERCURRENT RELEASE TM, LIN IN= 100A RATED CURRENT II= 500...1000A, SHORT-CIRCUIT PROTECTION N CONDUCTOR W/PROTECTION W/O AUXILIARY TRIP UNIT W/O AUXILIARY/ALAR | LEISTUNGSSCHALTER 3VT1 STANDARD SCHALTVERMOEGEN ICU=25KA, 415V AC 4POLIG; STARTERKOMBINATION UEBERSTROMAUSLOESER TM, LIN IN= 100A BEMESSUNGSSTROM II= 500...1000A, KURZSCHLUSSSCHUTZ N-LEITER GESCHUETZT OHNE HILFSAUSLOESER OHNE HILFS/ALARMSCHALTER | 357.1824 | 1 | 1 | шт. | 20 | 4011209762503 | LF | - | P360 | 3749 | 193
3VT17102EH460AA0 | 3VT1710-2EH46-0AA0 | АВТ. ВЫКЛЮЧАТЕЛЬ 3VT1 СТАНД.ОТКЛ.СПОС. ICU=25KA, 415V AC 4-ПОЛ., SYSTEM PROTECTION OVERCURRENT РАСЦЕПИТЕЛЬ TM, LIN IN= 100A RATED CURRENT IR= 100A OVERLOAD PROTECTION II= 400A, SHORT-CIRC. PROT. N CONDUCTOR W/PROTECTION W/O AUXILIARY TRIP UNIT W/O AUXILI | CIRCUIT BREAKER 3VT1 STANDARD SWITCHING CAPACITY ICU=25KA, 415V AC 4-POLE, SYSTEM PROTECTION OVERCURRENT RELEASE TM, LIN IN= 100A RATED CURRENT IR= 100A OVERLOAD PROTECTION II= 400A, SHORT-CIRC. PROT. N CONDUCTOR W/PROTECTION W/O AUXILIARY TRIP UNIT W/O | LEISTUNGSSCHALTER 3VT1 STANDARD SCHALTVERMOEGEN ICU=25KA, 415V AC 4POLIG, ANLAGENSCHUTZ UEBERSTROMAUSLOESER TM, LIN IN= 100A BEMESSUNGSSTROM IR= 100A UEBERLASTSCHUTZ II= 400A, KURZSCHLUSSSCHUTZ N-LEITER GESCHUETZT OHNE HILFSAUSLOESER OHNE HILFS/ALARMSCHA | 303.8369 | 1 | 1 | шт. | 20 | 4011209761773 | LF | - | P360 | 3749 | 193
3VT17102EJ460AA0 | 3VT1710-2EJ46-0AA0 | АВТ. ВЫКЛЮЧАТЕЛЬ 3VT1 СТАНД.ОТКЛ.СПОС. ICU=25KA, 415V AC 4-ПОЛ., SYSTEM PROTECTION OVERCURRENT РАСЦЕПИТЕЛЬ TM, LIN IN= 100A RATED CURRENT IR= 80... 100A OVERLOAD PROT. II= 500... 1000A, SHORT-CIRCUIT PROTECTION N CONDUCTOR W/PROTECTION W/O AUXILIARY TRIP | CIRCUIT BREAKER 3VT1 STANDARD SWITCHING CAPACITY ICU=25KA, 415V AC 4-POLE, SYSTEM PROTECTION OVERCURRENT RELEASE TM, LIN IN= 100A RATED CURRENT IR= 80... 100A OVERLOAD PROT. II= 500... 1000A, SHORT-CIRCUIT PROTECTION N CONDUCTOR W/PROTECTION W/O AUXILIAR | LEISTUNGSSCHALTER 3VT1 STANDARD SCHALTVERMOEGEN ICU=25KA, 415V AC 4POLIG, ANLAGENSCHUTZ UEBERSTROMAUSLOESER TM, LIN IN= 100A BEMESSUNGSSTROM IR= 80... 100A UEBERLASTSCHUTZ II= 500... 1000A, KURZSCHLUSSSCHUTZ N-LEITER GESCHUETZT OHNE HILFSAUSLOESER OHNE H | 394.2922 | 1 | 1 | шт. | 20 | 4011209762107 | LF | - | P360 | 3749 | 193
3VT17122DA360AA0 | 3VT1712-2DA36-0AA0 | АВТ. ВЫКЛЮЧАТЕЛЬ 3VT1 СТАНД.ОТКЛ.СПОС. ICU=25KA, 415V AC 3-ПОЛ., SYSTEM PROTECTION OVERCURRENT РАСЦЕПИТЕЛЬ TM, LI IN= 125A RATED CURRENT IR= 125A OVERLOAD PROTECTION II= 500A, SHORT-CIRC. PROT. W/O AUXILIARY TRIP UNIT W/O AUXILIARY/ALARM SWITCH | CIRCUIT BREAKER 3VT1 STANDARD SWITCHING CAPACITY ICU=25KA, 415V AC 3-POLE, SYSTEM PROTECTION OVERCURRENT RELEASE TM, LI IN= 125A RATED CURRENT IR= 125A OVERLOAD PROTECTION II= 500A, SHORT-CIRC. PROT. W/O AUXILIARY TRIP UNIT W/O AUXILIARY/ALARM SWITCH | LEISTUNGSSCHALTER 3VT1 STANDARD SCHALTVERMOEGEN ICU=25KA, 415V AC 3POLIG, ANLAGENSCHUTZ UEBERSTROMAUSLOESER TM, LI IN= 125A BEMESSUNGSSTROM IR= 125A UEBERLASTSCHUTZ II= 500A, KURZSCHLUSSSCHUTZ OHNE HILFSAUSLOESER OHNE HILFS/ALARMSCHALTER | 407.0487 | 1 | 1 | шт. | 20 | 4011209761636 | LF | - | P360 | 3749 | 193
3VT17122DB360AA0 | 3VT1712-2DB36-0AA0 | АВТ. ВЫКЛЮЧАТЕЛЬ 3VT1 СТАНД.ОТКЛ.СПОС. ICU=25KA, 415V AC 3-ПОЛ.; STARTER COMBINATION OVERCURRENT РАСЦЕПИТЕЛЬ TM, LIN IN= 125A RATED CURRENT II= 625... 1250A, SHORT-CIRCUIT PROTECTION W/O AUXILIARY TRIP UNIT W/O AUXILIARY/ALARM SWITCH | CIRCUIT BREAKER 3VT1 STANDARD SWITCHING CAPACITY ICU=25KA, 415V AC 3-POLE; STARTER COMBINATION OVERCURRENT RELEASE TM, LIN IN= 125A RATED CURRENT II= 625... 1250A, SHORT-CIRCUIT PROTECTION W/O AUXILIARY TRIP UNIT W/O AUXILIARY/ALARM SWITCH | LEISTUNGSSCHALTER 3VT1 STANDARD SCHALTVERMOEGEN ICU=25KA, 415V AC 3POLIG; STARTERKOMBINATION UEBERSTROMAUSLOESER TM, LIN IN= 125A BEMESSUNGSSTROM II= 625... 1250A, KURZSCHLUSSSCHUTZ OHNE HILFSAUSLOESER OHNE HILFS/ALARMSCHALTER | 453.4361 | 1 | 1 | шт. | 20 | 4011209762282 | LF | - | P360 | 3749 | 193
3VT17122DC360AA0 | 3VT1712-2DC36-0AA0 | АВТ. ВЫКЛЮЧАТЕЛЬ 3VT1 СТАНД.ОТКЛ.СПОС. ICU=25KA, 415V AC 3-ПОЛ., SYSTEM PROTECTION OVERCURRENT РАСЦЕПИТЕЛЬ TM, LI IN= 125A RATED CURRENT IR= 100... 125A OVERLOAD PROT. II= 625... 1250A, SHORT-CIRCUIT PROTECTION W/O AUXILIARY TRIP UNIT W/O AUXILIARY/ALARM | CIRCUIT BREAKER 3VT1 STANDARD SWITCHING CAPACITY ICU=25KA, 415V AC 3-POLE, SYSTEM PROTECTION OVERCURRENT RELEASE TM, LI IN= 125A RATED CURRENT IR= 100... 125A OVERLOAD PROT. II= 625... 1250A, SHORT-CIRCUIT PROTECTION W/O AUXILIARY TRIP UNIT W/O AUXILIARY | LEISTUNGSSCHALTER 3VT1 STANDARD SCHALTVERMOEGEN ICU=25KA, 415V AC 3POLIG, ANLAGENSCHUTZ UEBERSTROMAUSLOESER TM, LI IN= 125A BEMESSUNGSSTROM IR= 100... 125A UEBERLASTSCHUT II= 625... 1250A, KURZSCHLUSSSCHUTZ OHNE HILFSAUSLOESER OHNE HILFS/ALARMSCHALTER | 478.9491 | 1 | 1 | шт. | 20 | 4011209761896 | LF | - | P360 | 3749 | 193
3VT17122EA460AA0 | 3VT1712-2EA46-0AA0 | АВТ. ВЫКЛЮЧАТЕЛЬ 3VT1 СТАНД.ОТКЛ.СПОС. ICU=25KA, 415V AC 4-ПОЛ., SYSTEM PROTECTION OVERCURRENT РАСЦЕПИТЕЛЬ TM, LI IN= 125A RATED CURRENT IR= 125A OVERLOAD PROTECTION II= 500A, SHORT-CIRC. PROT. N CONDUCTOR W/O PROTECTION W/O AUXILIARY TRIP UNIT W/O AUXIL | CIRCUIT BREAKER 3VT1 STANDARD SWITCHING CAPACITY ICU=25KA, 415V AC 4-POLE, SYSTEM PROTECTION OVERCURRENT RELEASE TM, LI IN= 125A RATED CURRENT IR= 125A OVERLOAD PROTECTION II= 500A, SHORT-CIRC. PROT. N CONDUCTOR W/O PROTECTION W/O AUXILIARY TRIP UNIT W/O | LEISTUNGSSCHALTER 3VT1 STANDARD SCHALTVERMOEGEN ICU=25KA, 415V AC 4POLIG, ANLAGENSCHUTZ UEBERSTROMAUSLOESER TM, LI IN= 125A BEMESSUNGSSTROM IR= 125A UEBERLASTSCHUTZ II= 500A, KURZSCHLUSSSCHUTZ N-LEITER UNGESCHUETZT OHNE HILFSAUSLOESER OHNE HILFS/ALARMSCH | 454.5957 | 1 | 1 | шт. | 20 | 4011209761711 | LF | - | P360 | 3749 | 193
3VT17122EB460AA0 | 3VT1712-2EB46-0AA0 | АВТ. ВЫКЛЮЧАТЕЛЬ 3VT1 СТАНД.ОТКЛ.СПОС. ICU=25KA, 415V AC 4-ПОЛ.; STARTER COMBINATION OVERCURRENT РАСЦЕПИТЕЛЬ TM, LIN IN= 125A RATED CURRENT II= 625... 1250A, SHORT-CIRCUIT PROTECTION N CONDUCTOR W/O PROTECTION W/O AUXILIARY TRIP UNIT W/O AUXILIARY/ALARM S | CIRCUIT BREAKER 3VT1 STANDARD SWITCHING CAPACITY ICU=25KA, 415V AC 4-POLE; STARTER COMBINATION OVERCURRENT RELEASE TM, LIN IN= 125A RATED CURRENT II= 625... 1250A, SHORT-CIRCUIT PROTECTION N CONDUCTOR W/O PROTECTION W/O AUXILIARY TRIP UNIT W/O AUXILIARY/A | LEISTUNGSSCHALTER 3VT1 STANDARD SCHALTVERMOEGEN ICU=25KA, 415V AC 4POLIG; STARTERKOMBINATION UEBERSTROMAUSLOESER TM, LIN IN= 125A BEMESSUNGSSTROM II= 625... 1250A, KURZSCHLUSSSCHUTZ N-LEITER UNGESCHUETZT OHNE HILFSAUSLOESER OHNE HILFS/ALARMSCHALTER | 539.2526 | 1 | 1 | шт. | 20 | 4011209762404 | LF | - | P360 | 3749 | 193
3VT17122EC460AA0 | 3VT1712-2EC46-0AA0 | АВТ. ВЫКЛЮЧАТЕЛЬ 3VT1 СТАНД.ОТКЛ.СПОС. ICU=25KA, 415V AC 4-ПОЛ., SYSTEM PROTECTION OVERCURRENT РАСЦЕПИТЕЛЬ TM, LI IN= 125A RATED CURRENT IR= 100... 125A OVERLOAD PROT. II= 625... 1250A, SHORT-CIRCUIT PROTECTION N CONDUCTOR W/O PROTECTION W/O AUXILIARY TR | CIRCUIT BREAKER 3VT1 STANDARD SWITCHING CAPACITY ICU=25KA, 415V AC 4-POLE, SYSTEM PROTECTION OVERCURRENT RELEASE TM, LI IN= 125A RATED CURRENT IR= 100... 125A OVERLOAD PROT. II= 625... 1250A, SHORT-CIRCUIT PROTECTION N CONDUCTOR W/O PROTECTION W/O AUXILI | LEISTUNGSSCHALTER 3VT1 STANDARD SCHALTVERMOEGEN ICU=25KA, 415V AC 4POLIG, ANLAGENSCHUTZ UEBERSTROMAUSLOESER TM, LI IN= 125A BEMESSUNGSSTROM IR= 100... 125A UEBERLASTSCHUT II= 625... 1250A, KURZSCHLUSSSCHUTZ N-LEITER UNGESCHUETZT OHNE HILFSAUSLOESER OHNE | 607.6739 | 1 | 1 | шт. | 20 | 4011209762008 | LF | - | P360 | 3749 | 193
3VT17122EG460AA0 | 3VT1712-2EG46-0AA0 | АВТ. ВЫКЛЮЧАТЕЛЬ 3VT1 СТАНД.ОТКЛ.СПОС. ICU=25KA, 415V AC 4-ПОЛ.; STARTER COMBINATION OVERCURRENT РАСЦЕПИТЕЛЬ TM, LIN IN= 125A RATED CURRENT II= 625... 1250A, SHORT-CIRCUIT PROTECTION N CONDUCTOR W/PROTECTION W/O AUXILIARY TRIP UNIT W/O AUXILIARY/ALARM SWI | CIRCUIT BREAKER 3VT1 STANDARD SWITCHING CAPACITY ICU=25KA, 415V AC 4-POLE; STARTER COMBINATION OVERCURRENT RELEASE TM, LIN IN= 125A RATED CURRENT II= 625... 1250A, SHORT-CIRCUIT PROTECTION N CONDUCTOR W/PROTECTION W/O AUXILIARY TRIP UNIT W/O AUXILIARY/ALA | LEISTUNGSSCHALTER 3VT1 STANDARD SCHALTVERMOEGEN ICU=25KA, 415V AC 4POLIG; STARTERKOMBINATION UEBERSTROMAUSLOESER TM, LIN IN= 125A BEMESSUNGSSTROM II= 625... 1250A, KURZSCHLUSSSCHUTZ N-LEITER GESCHUETZT OHNE HILFSAUSLOESER OHNE HILFS/ALARMSCHALTER | 605.3545 | 1 | 1 | шт. | 20 | 4011209762510 | LF | - | P360 | 3749 | 193
3VT17122EH460AA0 | 3VT1712-2EH46-0AA0 | АВТ. ВЫКЛЮЧАТЕЛЬ 3VT1 СТАНД.ОТКЛ.СПОС. ICU=25KA, 415V AC 4-ПОЛ., SYSTEM PROTECTION OVERCURRENT РАСЦЕПИТЕЛЬ TM, LIN IN= 125A RATED CURRENT IR= 125A OVERLOAD PROTECTION II= 500A, SHORT-CIRC. PROT. N CONDUCTOR W/PROTECTION W/O AUXILIARY TRIP UNIT W/O AUXILI | CIRCUIT BREAKER 3VT1 STANDARD SWITCHING CAPACITY ICU=25KA, 415V AC 4-POLE, SYSTEM PROTECTION OVERCURRENT RELEASE TM, LIN IN= 125A RATED CURRENT IR= 125A OVERLOAD PROTECTION II= 500A, SHORT-CIRC. PROT. N CONDUCTOR W/PROTECTION W/O AUXILIARY TRIP UNIT W/O | LEISTUNGSSCHALTER 3VT1 STANDARD SCHALTVERMOEGEN ICU=25KA, 415V AC 4POLIG, ANLAGENSCHUTZ UEBERSTROMAUSLOESER TM, LIN IN= 125A BEMESSUNGSSTROM IR= 125A UEBERLASTSCHUTZ II= 500A, KURZSCHLUSSSCHUTZ N-LEITER GESCHUETZT OHNE HILFSAUSLOESER OHNE HILFS/ALARMSCHA | 504.4621 | 1 | 1 | шт. | 20 | 4011209761780 | LF | - | P360 | 3749 | 193
3VT17122EJ460AA0 | 3VT1712-2EJ46-0AA0 | АВТ. ВЫКЛЮЧАТЕЛЬ 3VT1 СТАНД.ОТКЛ.СПОС. ICU=25KA, 415V AC 4-ПОЛ., SYSTEM PROTECTION OVERCURRENT РАСЦЕПИТЕЛЬ TM, LIN IN= 125A RATED CURRENT IR= 100... 125A OVERLOAD PROT. II= 625... 1250A, SHORT-CIRCUIT PROTECTION N CONDUCTOR W/PROTECTION W/O AUXILIARY TRI | CIRCUIT BREAKER 3VT1 STANDARD SWITCHING CAPACITY ICU=25KA, 415V AC 4-POLE, SYSTEM PROTECTION OVERCURRENT RELEASE TM, LIN IN= 125A RATED CURRENT IR= 100... 125A OVERLOAD PROT. II= 625... 1250A, SHORT-CIRCUIT PROTECTION N CONDUCTOR W/PROTECTION W/O AUXILIA | LEISTUNGSSCHALTER 3VT1 STANDARD SCHALTVERMOEGEN ICU=25KA, 415V AC 4POLIG, ANLAGENSCHUTZ UEBERSTROMAUSLOESER TM, LIN IN= 125A BEMESSUNGSSTROM IR= 100... 125A UEBERLASTSCHUT II= 625... 1250A, KURZSCHLUSSSCHUTZ N-LEITER GESCHUETZT OHNE HILFSAUSLOESER OHNE H | 676.0952 | 1 | 1 | шт. | 20 | 4011209762114 | LF | - | P360 | 3749 | 193
3VT17162DA360AA0 | 3VT1716-2DA36-0AA0 | АВТ. ВЫКЛЮЧАТЕЛЬ 3VT1 СТАНД.ОТКЛ.СПОС. ICU=25KA, 415V AC 3-ПОЛ., SYSTEM PROTECTION OVERCURRENT РАСЦЕПИТЕЛЬ TM, LI IN= 160A RATED CURRENT IR= 160A OVERLOAD PROTECT. II= 640A, SHORT-CIRC. PROT. W/O AUXILIARY TRIP UNIT W/O AUXILIARY/ALARM SWITCH | CIRCUIT BREAKER 3VT1 STANDARD SWITCHING CAPACITY ICU=25KA, 415V AC 3-POLE, SYSTEM PROTECTION OVERCURRENT RELEASE TM, LI IN= 160A RATED CURRENT IR= 160A OVERLOAD PROTECT. II= 640A, SHORT-CIRC. PROT. W/O AUXILIARY TRIP UNIT W/O AUXILIARY/ALARM SWITCH | LEISTUNGSSCHALTER 3VT1 STANDARD SCHALTVERMOEGEN ICU=25KA, 415V AC 3POLIG, ANLAGENSCHUTZ UEBERSTROMAUSLOESER TM, LI IN= 160A BEMESSUNGSSTROM IR= 160A UEBERLASTSCHUTZ II= 640A, KURZSCHLUSSSCHUTZ OHNE HILFSAUSLOESER OHNE HILFS/ALARMSCHALTER | 488.2265 | 1 | 1 | шт. | 20 | 4011209761650 | LF | - | P360 | 3749 | 193
3VT17162DB360AA0 | 3VT1716-2DB36-0AA0 | АВТ. ВЫКЛЮЧАТЕЛЬ 3VT1 СТАНД.ОТКЛ.СПОС. ICU=25KA, 415V AC 3-ПОЛ.; STARTER COMBINATION OVERCURRENT РАСЦЕПИТЕЛЬ TM, LIN IN= 160A RATED CURRENT II= 800... 1600A, SHORT-CIRCUIT PROTECTION W/O AUXILIARY TRIP UNIT W/O AUXILIARY/ALARM SWITCH | CIRCUIT BREAKER 3VT1 STANDARD SWITCHING CAPACITY ICU=25KA, 415V AC 3-POLE; STARTER COMBINATION OVERCURRENT RELEASE TM, LIN IN= 160A RATED CURRENT II= 800... 1600A, SHORT-CIRCUIT PROTECTION W/O AUXILIARY TRIP UNIT W/O AUXILIARY/ALARM SWITCH | LEISTUNGSSCHALTER 3VT1 STANDARD SCHALTVERMOEGEN ICU=25KA, 415V AC 3POLIG; STARTERKOMBINATION UEBERSTROMAUSLOESER TM, LIN IN= 160A BEMESSUNGSSTROM II= 800... 1600A, KURZSCHLUSSSCHUTZ OHNE HILFSAUSLOESER OHNE HILFS/ALARMSCHALTER | 527.6558 | 1 | 1 | шт. | 20 | 4011209762299 | LF | - | P360 | 3749 | 193
3VT17162DC360AA0 | 3VT1716-2DC36-0AA0 | АВТ. ВЫКЛЮЧАТЕЛЬ 3VT1 СТАНД.ОТКЛ.СПОС. ICU=25KA, 415V AC 3-ПОЛ., SYSTEM PROTECTION OVERCURRENT РАСЦЕПИТЕЛЬ TM, LI IN= 160A RATED CURRENT IR= 125... 160A OVERLOAD PROT. II= 800... 1600A, SHORT-CIRCUIT PROTECTION W/O AUXILIARY TRIP UNIT W/O AUXILIARY/ALARM | CIRCUIT BREAKER 3VT1 STANDARD SWITCHING CAPACITY ICU=25KA, 415V AC 3-POLE, SYSTEM PROTECTION OVERCURRENT RELEASE TM, LI IN= 160A RATED CURRENT IR= 125... 160A OVERLOAD PROT. II= 800... 1600A, SHORT-CIRCUIT PROTECTION W/O AUXILIARY TRIP UNIT W/O AUXILIARY | LEISTUNGSSCHALTER 3VT1 STANDARD SCHALTVERMOEGEN ICU=25KA, 415V AC 3POLIG, ANLAGENSCHUTZ UEBERSTROMAUSLOESER TM, LI IN= 160A BEMESSUNGSSTROM IR= 125... 160A UEBERLASTSCHUT II= 800... 1600A, KURZSCHLUSSSCHUTZ OHNE HILFSAUSLOESER OHNE HILFS/ALARMSCHALTER | 553.1688 | 1 | 1 | шт. | 20 | 4011209761902 | LF | - | P360 | 3749 | 193
3VT17162DE360AA0 | 3VT1716-2DE36-0AA0 | РАЗЪЕДИНИТЕЛЬ 3VT1 3-ПОЛ.; РАЗЪЕДИНИТЕЛЬ IN= 160A RATED CURRENT W/O AUXILIARY TRIP UNIT W/O AUXILIARY/ALARM SWITCH | SWITCH DISCONNECTOR 3VT1 3-POLE; SWITCH DISCONNECTOR IN= 160A RATED CURRENT W/O AUXILIARY TRIP UNIT W/O AUXILIARY/ALARM SWITCH | LASTTRENNSCHALTER 3VT1 3POLIG; LASTTRENNSCHALTER IN= 160A BEMESSUNGSSTROM OHNE HILFSAUSLOESER OHNE HILFS/ALARMSCHALTER | 346.7452 | 1 | 1 | шт. | 20 | 4011209766297 | LF | - | P360 | 3749 | 193
3VT17162EA460AA0 | 3VT1716-2EA46-0AA0 | АВТ. ВЫКЛЮЧАТЕЛЬ 3VT1 СТАНД.ОТКЛ.СПОС. ICU=25KA, 415V AC 4-ПОЛ., SYSTEM PROTECTION OVERCURRENT РАСЦЕПИТЕЛЬ TM, LI IN= 160A RATED CURRENT IR= 160A OVERLOAD PROTECT. II= 640A, SHORT-CIRC. PROT. N CONDUCTOR W/O PROTECTION W/O AUXILIARY TRIP UNIT W/O AUXILIA | CIRCUIT BREAKER 3VT1 STANDARD SWITCHING CAPACITY ICU=25KA, 415V AC 4-POLE, SYSTEM PROTECTION OVERCURRENT RELEASE TM, LI IN= 160A RATED CURRENT IR= 160A OVERLOAD PROTECT. II= 640A, SHORT-CIRC. PROT. N CONDUCTOR W/O PROTECTION W/O AUXILIARY TRIP UNIT W/O A | LEISTUNGSSCHALTER 3VT1 STANDARD SCHALTVERMOEGEN ICU=25KA, 415V AC 4POLIG, ANLAGENSCHUTZ UEBERSTROMAUSLOESER TM, LI IN= 160A BEMESSUNGSSTROM IR= 160A UEBERLASTSCHUTZ II= 640A, KURZSCHLUSSSCHUTZ N-LEITER UNGESCHUETZT OHNE HILFSAUSLOESER OHNE HILFS/ALARMSCH | 549.6897 | 1 | 1 | шт. | 20 | 4011209761728 | LF | - | P360 | 3749 | 193
3VT17162EB460AA0 | 3VT1716-2EB46-0AA0 | АВТ. ВЫКЛЮЧАТЕЛЬ 3VT1 СТАНД.ОТКЛ.СПОС. ICU=25KA, 415V AC 4-ПОЛ.; STARTER COMBINATION OVERCURRENT РАСЦЕПИТЕЛЬ TM, LIN IN= 160A RATED CURRENT II= 800... 1600A, SHORT-CIRCUIT PROTECTION N CONDUCTOR W/O PROTECTION W/O AUXILIARY TRIP UNIT W/O AUXILIARY/ALARM S | CIRCUIT BREAKER 3VT1 STANDARD SWITCHING CAPACITY ICU=25KA, 415V AC 4-POLE; STARTER COMBINATION OVERCURRENT RELEASE TM, LIN IN= 160A RATED CURRENT II= 800... 1600A, SHORT-CIRCUIT PROTECTION N CONDUCTOR W/O PROTECTION W/O AUXILIARY TRIP UNIT W/O AUXILIARY/A | LEISTUNGSSCHALTER 3VT1 STANDARD SCHALTVERMOEGEN ICU=25KA, 415V AC 4POLIG; STARTERKOMBINATION UEBERSTROMAUSLOESER TM, LIN IN= 160A BEMESSUNGSSTROM II= 800... 1600A, KURZSCHLUSSSCHUTZ N-LEITER UNGESCHUETZT OHNE HILFSAUSLOESER OHNE HILFS/ALARMSCHALTER | 628.5482 | 1 | 1 | шт. | 20 | 4011209762411 | LF | - | P360 | 3749 | 193
3VT17162EC460AA0 | 3VT1716-2EC46-0AA0 | АВТ. ВЫКЛЮЧАТЕЛЬ 3VT1 СТАНД.ОТКЛ.СПОС. ICU=25KA, 415V AC 4-ПОЛ., SYSTEM PROTECTION OVERCURRENT РАСЦЕПИТЕЛЬ TM, LI IN= 160A RATED CURRENT IR= 125... 160A OVERLOAD PROT. II= 800... 1600A, SHORT-CIRCUIT PROTECTION N CONDUCTOR W/O PROTECTION W/O AUXILIARY TR | CIRCUIT BREAKER 3VT1 STANDARD SWITCHING CAPACITY ICU=25KA, 415V AC 4-POLE, SYSTEM PROTECTION OVERCURRENT RELEASE TM, LI IN= 160A RATED CURRENT IR= 125... 160A OVERLOAD PROT. II= 800... 1600A, SHORT-CIRCUIT PROTECTION N CONDUCTOR W/O PROTECTION W/O AUXILI | LEISTUNGSSCHALTER 3VT1 STANDARD SCHALTVERMOEGEN ICU=25KA, 415V AC 4POLIG, ANLAGENSCHUTZ UEBERSTROMAUSLOESER TM, LI IN= 160A BEMESSUNGSSTROM IR= 125... 160A UEBERLASTSCHUT II= 800... 1600A, KURZSCHLUSSSCHUTZ N-LEITER UNGESCHUETZT OHNE HILFSAUSLOESER OHNE | 706.2469 | 1 | 1 | шт. | 20 | 4011209762015 | LF | - | P360 | 3749 | 193
3VT17162EE460AA0 | 3VT1716-2EE46-0AA0 | РАЗЪЕДИНИТЕЛЬ 3VT1 4-ПОЛ.; РАЗЪЕДИНИТЕЛЬ IN= 160A RATED CURRENT W/O AUXILIARY TRIP UNIT W/O AUXILIARY/ALARM SWITCH | SWITCH DISCONNECTOR 3VT1 4-POLE; SWITCH DISCONNECTOR IN= 160A RATED CURRENT W/O AUXILIARY TRIP UNIT W/O AUXILIARY/ALARM SWITCH | LASTTRENNSCHALTER 3VT1 4POLIG; LASTTRENNSCHALTER IN= 160A BEMESSUNGSSTROM OHNE HILFSAUSLOESER OHNE HILFS/ALARMSCHALTER | 401.2503 | 1 | 1 | шт. | 20 | 4011209766303 | LF | - | P360 | 3749 | 193
3VT17162EG460AA0 | 3VT1716-2EG46-0AA0 | АВТ. ВЫКЛЮЧАТЕЛЬ 3VT1 СТАНД.ОТКЛ.СПОС. ICU=25KA, 415V AC 4-ПОЛ.; STARTER COMBINATION OVERCURRENT РАСЦЕПИТЕЛЬ TM, LIN IN= 160A RATED CURRENT II= 800... 1600A, SHORT-CIRCUIT PROTECTION N CONDUCTOR W/PROTECTION W/O AUXILIARY TRIP UNIT W/O AUXILIARY/ALARM SWI | CIRCUIT BREAKER 3VT1 STANDARD SWITCHING CAPACITY ICU=25KA, 415V AC 4-POLE; STARTER COMBINATION OVERCURRENT RELEASE TM, LIN IN= 160A RATED CURRENT II= 800... 1600A, SHORT-CIRCUIT PROTECTION N CONDUCTOR W/PROTECTION W/O AUXILIARY TRIP UNIT W/O AUXILIARY/ALA | LEISTUNGSSCHALTER 3VT1 STANDARD SCHALTVERMOEGEN ICU=25KA, 415V AC 4POLIG; STARTERKOMBINATION UEBERSTROMAUSLOESER TM, LIN IN= 160A BEMESSUNGSSTROM II= 800... 1600A, KURZSCHLUSSSCHUTZ N-LEITER GESCHUETZT OHNE HILFSAUSLOESER OHNE HILFS/ALARMSCHALTER | 703.9276 | 1 | 1 | шт. | 20 | 4011209762527 | LF | - | P360 | 3749 | 193
3VT17162EH460AA0 | 3VT1716-2EH46-0AA0 | АВТ. ВЫКЛЮЧАТЕЛЬ 3VT1 СТАНД.ОТКЛ.СПОС. ICU=25KA, 415V AC 4-ПОЛ., SYSTEM PROTECTION OVERCURRENT РАСЦЕПИТЕЛЬ TM, LIN IN= 160A RATED CURRENT IR= 160A OVERLOAD PROTECT. II= 640A, SHORT-CIRC. PROT. N CONDUCTOR W/PROTECTION W/O AUXILIARY TRIP UNIT W/O AUXILIAR | CIRCUIT BREAKER 3VT1 STANDARD SWITCHING CAPACITY ICU=25KA, 415V AC 4-POLE, SYSTEM PROTECTION OVERCURRENT RELEASE TM, LIN IN= 160A RATED CURRENT IR= 160A OVERLOAD PROTECT. II= 640A, SHORT-CIRC. PROT. N CONDUCTOR W/PROTECTION W/O AUXILIARY TRIP UNIT W/O AU | LEISTUNGSSCHALTER 3VT1 STANDARD SCHALTVERMOEGEN ICU=25KA, 415V AC 4POLIG, ANLAGENSCHUTZ UEBERSTROMAUSLOESER TM, LIN IN= 160A BEMESSUNGSSTROM IR= 160A UEBERLASTSCHUTZ II= 640A, KURZSCHLUSSSCHUTZ N-LEITER GESCHUETZT OHNE HILFSAUSLOESER OHNE HILFS/ALARMSCHA | 607.6739 | 1 | 1 | шт. | 20 | 4011209761797 | LF | - | P360 | 3749 | 193
3VT17162EJ460AA0 | 3VT1716-2EJ46-0AA0 | АВТ. ВЫКЛЮЧАТЕЛЬ 3VT1 СТАНД.ОТКЛ.СПОС. ICU=25KA, 415V AC 4-ПОЛ., SYSTEM PROTECTION OVERCURRENT РАСЦЕПИТЕЛЬ TM, LIN IN= 160A RATED CURRENT IR= 125... 160A OVERLOAD PROT. II= 800... 1600A, SHORT-CIRCUIT PROTECTION N CONDUCTOR W/PROTECTION W/O AUXILIARY TRI | CIRCUIT BREAKER 3VT1 STANDARD SWITCHING CAPACITY ICU=25KA, 415V AC 4-POLE, SYSTEM PROTECTION OVERCURRENT RELEASE TM, LIN IN= 160A RATED CURRENT IR= 125... 160A OVERLOAD PROT. II= 800... 1600A, SHORT-CIRCUIT PROTECTION N CONDUCTOR W/PROTECTION W/O AUXILIA | LEISTUNGSSCHALTER 3VT1 STANDARD SCHALTVERMOEGEN ICU=25KA, 415V AC 4POLIG, ANLAGENSCHUTZ UEBERSTROMAUSLOESER TM, LIN IN= 160A BEMESSUNGSSTROM IR= 125... 160A UEBERLASTSCHUT II= 800... 1600A, KURZSCHLUSSSCHUTZ N-LEITER GESCHUETZT OHNE HILFSAUSLOESER OHNE H | 785.1054 | 1 | 1 | шт. | 20 | 4011209762121 | LF | - | P360 | 3749 | 193
3VT17922DC360AA0 | 3VT1792-2DC36-0AA0 | АВТ. ВЫКЛЮЧАТЕЛЬ 3VT1 СТАНД.ОТКЛ.СПОС. ICU=25KA, 415V AC 3-ПОЛ., SYSTEM PROTECTION OVERCURRENT РАСЦЕПИТЕЛЬ TM, LI IN= 25A RATED CURRENT IR= 20... 25A OVERLOAD PROT. II= 250...375A, SHORT-CIRCUIT PROTECTION W/O AUXILIARY TRIP UNIT W/O AUXILIARY/ALARM SWIT | CIRCUIT BREAKER 3VT1 STANDARD SWITCHING CAPACITY ICU=25KA, 415V AC 3-POLE, SYSTEM PROTECTION OVERCURRENT RELEASE TM, LI IN= 25A RATED CURRENT IR= 20... 25A OVERLOAD PROT. II= 250...375A, SHORT-CIRCUIT PROTECTION W/O AUXILIARY TRIP UNIT W/O AUXILIARY/ALAR | LEISTUNGSSCHALTER 3VT1 STANDARD SCHALTVERMOEGEN ICU=25KA, 415V AC 3POLIG, ANLAGENSCHUTZ UEBERSTROMAUSLOESER TM, LI IN= 25A BEMESSUNGSSTROM IR= 20... 25A UEBERLASTSCHUTZ II= 250...375A, KURZSCHLUSSSCHUTZ OHNE HILFSAUSLOESER OHNE HILFS/ALARMSCHALTER | 231.9366 | 1 | 1 | шт. | 20 | 4011209761827 | LF | - | P360 | 3749 | 193
3VT17922DM360AA0 | 3VT1792-2DM36-0AA0 | АВТ. ВЫКЛЮЧАТЕЛЬ 3VT1 СТАНД.ОТКЛ.СПОС. ICU=25KA, 415V AC 3-ПОЛ., MOTOR PROTECTION OVERCURRENT РАСЦЕПИТЕЛЬ TM, LI IN= 25A RATED CURRENT IR= 20... 25A OVERLOAD PROT. II= 250A, SHORT-CIRC. PROT. W/O AUXILIARY TRIP UNIT W/O AUXILIARY/ALARM SWITCH | CIRCUIT BREAKER 3VT1 STANDARD SWITCHING CAPACITY ICU=25KA, 415V AC 3-POLE, MOTOR PROTECTION OVERCURRENT RELEASE TM, LI IN= 25A RATED CURRENT IR= 20... 25A OVERLOAD PROT. II= 250A, SHORT-CIRC. PROT. W/O AUXILIARY TRIP UNIT W/O AUXILIARY/ALARM SWITCH | LEISTUNGSSCHALTER 3VT1 STANDARD SCHALTVERMOEGEN ICU=25KA, 415V AC 3POLIG, MOTORSCHUTZ UEBERSTROMAUSLOESER TM, LI IN= 25A BEMESSUNGSSTROM IR= 20... 25A UEBERLASTSCHUTZ II= 250A, KURZSCHLUSSSCHUTZ OHNE HILFSAUSLOESER OHNE HILFS/ALARMSCHALTER | 208.7429 | 1 | 1 | шт. | 20 | 4011209762152 | LF | - | P360 | 3749 | 193
3VT17922EC460AA0 | 3VT1792-2EC46-0AA0 | АВТ. ВЫКЛЮЧАТЕЛЬ 3VT1 СТАНД.ОТКЛ.СПОС. ICU=25KA, 415V AC 4-ПОЛ., SYSTEM PROTECTION OVERCURRENT РАСЦЕПИТЕЛЬ TM, LI IN= 25A RATED CURRENT IR= 20... 25A OVERLOAD PROT. II= 250... 375A, SHORT-CIRCUIT PROTECTION N CONDUCTOR W/O PROTECTION W/O AUXILIARY TRIP U | CIRCUIT BREAKER 3VT1 STANDARD SWITCHING CAPACITY ICU=25KA, 415V AC 4-POLE, SYSTEM PROTECTION OVERCURRENT RELEASE TM, LI IN= 25A RATED CURRENT IR= 20... 25A OVERLOAD PROT. II= 250... 375A, SHORT-CIRCUIT PROTECTION N CONDUCTOR W/O PROTECTION W/O AUXILIARY | LEISTUNGSSCHALTER 3VT1 STANDARD SCHALTVERMOEGEN ICU=25KA, 415V AC 4POLIG, ANLAGENSCHUTZ UEBERSTROMAUSLOESER TM, LI IN= 25A BEMESSUNGSSTROM IR= 20... 25A UEBERLASTSCHUTZ II= 250... 375A, KURZSCHLUSSSCHUTZ N-LEITER UNGESCHUETZT OHNE HILFSAUSLOESER OHNE HIL | 274.8449 | 1 | 1 | шт. | 20 | 4011209761933 | LF | - | P360 | 3749 | 193
3VT17922EJ460AA0 | 3VT1792-2EJ46-0AA0 | АВТ. ВЫКЛЮЧАТЕЛЬ 3VT1 СТАНД.ОТКЛ.СПОС. ICU=25KA, 415V AC 4-ПОЛ., SYSTEM PROTECTION OVERCURRENT РАСЦЕПИТЕЛЬ TM, LIN IN= 25A RATED CURRENT IR= 20... 25A OVERLOAD PROT. II= 250... 375A, SHORT-CIRCUIT PROTECTION N CONDUCTOR W/PROTECTION W/O AUXILIARY TRIP UN | CIRCUIT BREAKER 3VT1 STANDARD SWITCHING CAPACITY ICU=25KA, 415V AC 4-POLE, SYSTEM PROTECTION OVERCURRENT RELEASE TM, LIN IN= 25A RATED CURRENT IR= 20... 25A OVERLOAD PROT. II= 250... 375A, SHORT-CIRCUIT PROTECTION N CONDUCTOR W/PROTECTION W/O AUXILIARY T | LEISTUNGSSCHALTER 3VT1 STANDARD SCHALTVERMOEGEN ICU=25KA, 415V AC 4POLIG, ANLAGENSCHUTZ UEBERSTROMAUSLOESER TM, LIN IN= 25A BEMESSUNGSSTROM IR= 20... 25A UEBERLASTSCHUTZ II= 250... 375A, KURZSCHLUSSSCHUTZ N-LEITER GESCHUETZT OHNE HILFSAUSLOESER OHNE HILF | 304.9966 | 1 | 1 | шт. | 20 | 4011209762046 | LF | - | P360 | 3749 | 193
3VT27252AA360AA0 | 3VT2725-2AA36-0AA0 | АВТ. ВЫКЛЮЧАТЕЛЬ 3VT2 СТАНД.ОТКЛ.СПОС. ICU=36KA, 415V AC 3-ПОЛ.; АВТ. ВЫКЛЮЧАТЕЛЬ W/O РАСЦЕПИТЕЛЬ МАКС.ТОКА ЭЛЕКТР. W/O AUXILIARY TRIP UNIT W/O AUXILIARY/ALARM SWITCH | CIRCUIT BREAKER 3VT2 STANDARD SWITCHING CAPACITY ICU=36KA, 415V AC 3-POLE; CIRCUIT BREAKER W/O ELECTRONIC TRIP UNIT W/O AUXILIARY TRIP UNIT W/O AUXILIARY/ALARM SWITCH | LEISTUNGSSCHALTER 3VT2 STANDARD SCHALTVERMOEGEN ICU=36KA, 415V AC 3POLIG; LEISTUNGSSCHALTER OHNE UEBERSTROMAUSLOESER OHNE HILFSAUSLOESER OHNE HILFS/ALARMSCHALTER | 298.0385 | 1 | 1 | шт. | 20 | 4011209762435 | LF | - | P360 | 3749 | 193
3VT27252AA460AA0 | 3VT2725-2AA46-0AA0 | АВТ. ВЫКЛЮЧАТЕЛЬ 3VT2 СТАНД.ОТКЛ.СПОС. ICU=36KA, 415V AC 4-ПОЛ.; АВТ. ВЫКЛЮЧАТЕЛЬ W/O РАСЦЕПИТЕЛЬ МАКС.ТОКА ЭЛЕКТР. N SWITCHED W/O AUXILIARY TRIP UNIT W/O AUXILIARY/ALARM SWITCH | CIRCUIT BREAKER 3VT2 STANDARD SWITCHING CAPACITY ICU=36KA, 415V AC 4-POLE; CIRCUIT BREAKER W/O ELECTRONIC TRIP UNIT N SWITCHED W/O AUXILIARY TRIP UNIT W/O AUXILIARY/ALARM SWITCH | LEISTUNGSSCHALTER 3VT2 STANDARD SCHALTVERMOEGEN ICU=36KA, 415V AC 4POLIG; LEISTUNGSSCHALTER OHNE UEBERSTROMAUSLOESER N GESCHALTEN OHNE HILFSAUSLOESER OHNE HILFS/ALARMSCHALTER | 333.9887 | 1 | 1 | шт. | 20 | 4011209762824 | LF | - | P360 | 3749 | 193
3VT27252AA560AA0 | 3VT2725-2AA56-0AA0 | АВТ. ВЫКЛЮЧАТЕЛЬ 3VT2 СТАНД.ОТКЛ.СПОС. ICU=36KA, 415V AC 4-ПОЛ.; АВТ. ВЫКЛЮЧАТЕЛЬ W/O РАСЦЕПИТЕЛЬ МАКС.ТОКА ЭЛЕКТР. N MEASURED + SWITCHED W/O AUXILIARY TRIP UNIT W/O AUXILIARY/ALARM SWITCH | CIRCUIT BREAKER 3VT2 STANDARD SWITCHING CAPACITY ICU=36KA, 415V AC 4-POLE; CIRCUIT BREAKER W/O ELECTRONIC TRIP UNIT N MEASURED + SWITCHED W/O AUXILIARY TRIP UNIT W/O AUXILIARY/ALARM SWITCH | LEISTUNGSSCHALTER 3VT2 STANDARD SCHALTVERMOEGEN ICU=36KA, 415V AC 4POLIG; LEISTUNGSSCHALTER OHNE UEBERSTROMAUSLOESER N GESCHALTEN + GEMESSEN OHNE HILFSAUSLOESER OHNE HILFS/ALARMSCHALTER | 388.4938 | 1 | 1 | шт. | 20 | 4011209762848 | LF | - | P360 | 3749 | 193
3VT27253AA360AA0 | 3VT2725-3AA36-0AA0 | АВТ. ВЫКЛЮЧАТЕЛЬ 3VT2 HIGH SWITCHING CAPACITY ICU=65KA, 415V AC 3-ПОЛ.; АВТ. ВЫКЛЮЧАТЕЛЬ W/O РАСЦЕПИТЕЛЬ МАКС.ТОКА ЭЛЕКТР. W/O AUXILIARY TRIP UNIT W/O AUXILIARY/ALARM SWITCH | CIRCUIT BREAKER 3VT2 HIGH SWITCHING CAPACITY ICU=65KA, 415V AC 3-POLE; CIRCUIT BREAKER W/O ELECTRONIC TRIP UNIT W/O AUXILIARY TRIP UNIT W/O AUXILIARY/ALARM SWITCH | LEISTUNGSSCHALTER 3VT2 HOHES SCHALTVERMOEGEN ICU=65KA, 415V AC 3POLIG; LEISTUNGSSCHALTER OHNE UEBERSTROMAUSLOESER OHNE HILFSAUSLOESER OHNE HILFS/ALARMSCHALTER | 396.6116 | 1 | 1 | шт. | 20 | 4011209762817 | LF | - | P360 | 3749 | 193
3VT27253AA460AA0 | 3VT2725-3AA46-0AA0 | АВТ. ВЫКЛЮЧАТЕЛЬ 3VT2 HIGH SWITCHING CAPACITY ICU=65KA, 415V AC 4-ПОЛ.; АВТ. ВЫКЛЮЧАТЕЛЬ W/O РАСЦЕПИТЕЛЬ МАКС.ТОКА ЭЛЕКТР. N SWITCHED W/O AUXILIARY TRIP UNIT W/O AUXILIARY/ALARM SWITCH | CIRCUIT BREAKER 3VT2 HIGH SWITCHING CAPACITY ICU=65KA, 415V AC 4-POLE; CIRCUIT BREAKER W/O ELECTRONIC TRIP UNIT N SWITCHED W/O AUXILIARY TRIP UNIT W/O AUXILIARY/ALARM SWITCH | LEISTUNGSSCHALTER 3VT2 HOHES SCHALTVERMOEGEN ICU=65KA, 415V AC 4POLIG; LEISTUNGSSCHALTER OHNE UEBERSTROMAUSLOESER N GESCHALTEN OHNE HILFSAUSLOESER OHNE HILFS/ALARMSCHALTER | 461.5538 | 1 | 1 | шт. | 20 | 4011209762831 | LF | - | P360 | 3749 | 193
3VT27253AA560AA0 | 3VT2725-3AA56-0AA0 | АВТ. ВЫКЛЮЧАТЕЛЬ 3VT2 HIGH SWITCHING CAPACITY ICU=65KA, 415V AC 4-ПОЛ.; АВТ. ВЫКЛЮЧАТЕЛЬ W/O РАСЦЕПИТЕЛЬ МАКС.ТОКА ЭЛЕКТР. N MEASURED + SWITCHED W/O AUXILIARY TRIP UNIT W/O AUXILIARY/ALARM SWITCH | CIRCUIT BREAKER 3VT2 HIGH SWITCHING CAPACITY ICU=65KA, 415V AC 4-POLE; CIRCUIT BREAKER W/O ELECTRONIC TRIP UNIT N MEASURED + SWITCHED W/O AUXILIARY TRIP UNIT W/O AUXILIARY/ALARM SWITCH | LEISTUNGSSCHALTER 3VT2 HOHES SCHALTVERMOEGEN ICU=65KA, 415V AC 4POLIG; LEISTUNGSSCHALTER OHNE UEBERSTROMAUSLOESER N GESCHALTEN + GEMESSEN OHNE HILFSAUSLOESER OHNE HILFS/ALARMSCHALTER | 516.0589 | 1 | 1 | шт. | 20 | 4011209762855 | LF | - | P360 | 3749 | 193
3VT37632AA360AA0 | 3VT3763-2AA36-0AA0 | АВТ. ВЫКЛЮЧАТЕЛЬ 3VT3 СТАНД.ОТКЛ.СПОС. ICU=36KA, 415V AC 3-ПОЛ.; АВТ. ВЫКЛЮЧАТЕЛЬ W/O РАСЦЕПИТЕЛЬ МАКС.ТОКА ЭЛЕКТР. W/O AUXILIARY TRIP UNIT W/O AUXILIARY/ALARM SWITCH | CIRCUIT BREAKER 3VT3 STANDARD SWITCHING CAPACITY ICU=36KA, 415V AC 3-POLE; CIRCUIT BREAKER W/O ELECTRONIC TRIP UNIT W/O AUXILIARY TRIP UNIT W/O AUXILIARY/ALARM SWITCH | LEISTUNGSSCHALTER 3VT3 STANDARD SCHALTVERMOEGEN ICU=36KA, 415V AC 3POLIG; LEISTUNGSSCHALTER OHNE UEBERSTROMAUSLOESER OHNE HILFSAUSLOESER OHNE HILFS/ALARMSCHALTER | 949.7804 | 1 | 1 | шт. | 20 | 4011209763166 | LF | - | P360 | 3749 | 193
3VT37632AA460AA0 | 3VT3763-2AA46-0AA0 | АВТ. ВЫКЛЮЧАТЕЛЬ 3VT3 СТАНД.ОТКЛ.СПОС. ICU=36KA, 415V AC 4-ПОЛ.; АВТ. ВЫКЛЮЧАТЕЛЬ W/O РАСЦЕПИТЕЛЬ МАКС.ТОКА ЭЛЕКТР. N SWITCHED W/O AUXILIARY TRIP UNIT W/O AUXILIARY/ALARM SWITCH | CIRCUIT BREAKER 3VT3 STANDARD SWITCHING CAPACITY ICU=36KA, 415V AC 4-POLE; CIRCUIT BREAKER W/O ELECTRONIC TRIP UNIT N SWITCHED W/O AUXILIARY TRIP UNIT W/O AUXILIARY/ALARM SWITCH | LEISTUNGSSCHALTER 3VT3 STANDARD SCHALTVERMOEGEN ICU=36KA, 415V AC 4POLIG; LEISTUNGSSCHALTER OHNE UEBERSTROMAUSLOESER N GESCHALTEN OHNE HILFSAUSLOESER OHNE HILFS/ALARMSCHALTER | 1123.7328 | 1 | 1 | шт. | 20 | 4011209763180 | LF | - | P360 | 3749 | 193
3VT37632AA560AA0 | 3VT3763-2AA56-0AA0 | АВТ. ВЫКЛЮЧАТЕЛЬ 3VT3 СТАНД.ОТКЛ.СПОС. ICU=36KA, 415V AC 4-ПОЛ.; АВТ. ВЫКЛЮЧАТЕЛЬ W/O РАСЦЕПИТЕЛЬ МАКС.ТОКА ЭЛЕКТР. N MEASURED + SWITCHED W/O AUXILIARY TRIP UNIT W/O AUXILIARY/ALARM SWITCH | CIRCUIT BREAKER 3VT3 STANDARD SWITCHING CAPACITY ICU=36KA, 415V AC 4-POLE; CIRCUIT BREAKER W/O ELECTRONIC TRIP UNIT N MEASURED + SWITCHED W/O AUXILIARY TRIP UNIT W/O AUXILIARY/ALARM SWITCH | LEISTUNGSSCHALTER 3VT3 STANDARD SCHALTVERMOEGEN ICU=36KA, 415V AC 4POLIG; LEISTUNGSSCHALTER OHNE UEBERSTROMAUSLOESER N GESCHALTEN + GEMESSEN OHNE HILFSAUSLOESER OHNE HILFS/ALARMSCHALTER | 1240.8608 | 1 | 1 | шт. | 20 | 4011209763203 | LF | - | P360 | 3749 | 193
3VT37633AA360AA0 | 3VT3763-3AA36-0AA0 | АВТ. ВЫКЛЮЧАТЕЛЬ 3VT3 HIGH SWITCHING CAPACITY ICU=65KA, 415V AC 3-ПОЛ.; АВТ. ВЫКЛЮЧАТЕЛЬ W/O РАСЦЕПИТЕЛЬ МАКС.ТОКА ЭЛЕКТР. W/O AUXILIARY TRIP UNIT W/O AUXILIARY/ALARM SWITCH | CIRCUIT BREAKER 3VT3 HIGH SWITCHING CAPACITY ICU=65KA, 415V AC 3-POLE; CIRCUIT BREAKER W/O ELECTRONIC TRIP UNIT W/O AUXILIARY TRIP UNIT W/O AUXILIARY/ALARM SWITCH | LEISTUNGSSCHALTER 3VT3 HOHES SCHALTVERMOEGEN ICU=65KA, 415V AC 3POLIG; LEISTUNGSSCHALTER OHNE UEBERSTROMAUSLOESER OHNE HILFSAUSLOESER OHNE HILFS/ALARMSCHALTER | 1171.2798 | 1 | 1 | шт. | 20 | 4011209763173 | LF | - | P360 | 3749 | 193
3VT37633AA460AA0 | 3VT3763-3AA46-0AA0 | АВТ. ВЫКЛЮЧАТЕЛЬ 3VT3 HIGH SWITCHING CAPACITY ICU=65KA, 415V AC 4-ПОЛ.; АВТ. ВЫКЛЮЧАТЕЛЬ W/O РАСЦЕПИТЕЛЬ МАКС.ТОКА ЭЛЕКТР. N SWITCHED W/O AUXILIARY TRIP UNIT W/O AUXILIARY/ALARM SWITCH | CIRCUIT BREAKER 3VT3 HIGH SWITCHING CAPACITY ICU=65KA, 415V AC 4-POLE; CIRCUIT BREAKER W/O ELECTRONIC TRIP UNIT N SWITCHED W/O AUXILIARY TRIP UNIT W/O AUXILIARY/ALARM SWITCH | LEISTUNGSSCHALTER 3VT3 HOHES SCHALTVERMOEGEN ICU=65KA, 415V AC 4POLIG; LEISTUNGSSCHALTER OHNE UEBERSTROMAUSLOESER N GESCHALTEN OHNE HILFSAUSLOESER OHNE HILFS/ALARMSCHALTER | 1495.9911 | 1 | 1 | шт. | 20 | 4011209763197 | LF | - | P360 | 3749 | 193
3VT37633AA560AA0 | 3VT3763-3AA56-0AA0 | АВТ. ВЫКЛЮЧАТЕЛЬ 3VT3 HIGH SWITCHING CAPACITY ICU=65KA, 415V AC 4-ПОЛ.; АВТ. ВЫКЛЮЧАТЕЛЬ W/O РАСЦЕПИТЕЛЬ МАКС.ТОКА ЭЛЕКТР. N MEASURED + SWITCHED W/O AUXILIARY TRIP UNIT W/O AUXILIARY/ALARM SWITCH | CIRCUIT BREAKER 3VT3 HIGH SWITCHING CAPACITY ICU=65KA, 415V AC 4-POLE; CIRCUIT BREAKER W/O ELECTRONIC TRIP UNIT N MEASURED + SWITCHED W/O AUXILIARY TRIP UNIT W/O AUXILIARY/ALARM SWITCH | LEISTUNGSSCHALTER 3VT3 HOHES SCHALTVERMOEGEN ICU=65KA, 415V AC 4POLIG; LEISTUNGSSCHALTER OHNE UEBERSTROMAUSLOESER N GESCHALTEN + GEMESSEN OHNE HILFSAUSLOESER OHNE HILFS/ALARMSCHALTER | 1611.9594 | 1 | 1 | шт. | 20 | 4011209763210 | LF | - | P360 | 3749 | 193
3VT47103AA300AA0 | 3VT4710-3AA30-0AA0 | АВТ. ВЫКЛЮЧАТЕЛЬ 3VT4 HIGH SWITCHING CAPACITY ICU=65KA, 415V AC 3-ПОЛ.; АВТ. ВЫКЛЮЧАТЕЛЬ W/O РАСЦЕПИТЕЛЬ МАКС.ТОКА ЭЛЕКТР. W/O AUXILIARY TRIP UNIT W/O AUXILIARY/ALARM SWITCH | CIRCUIT BREAKER 3VT4 HIGH SWITCHING CAPACITY ICU=65KA, 415V AC 3-POLE; CIRCUIT BREAKER W/O ELECTRONIC TRIP UNIT W/O AUXILIARY TRIP UNIT W/O AUXILIARY/ALARM SWITCH | LEISTUNGSSCHALTER 3VT4 HOHES SCHALTVERMOEGEN ICU=65KA, 415V AC 3POLIG; LEISTUNGSSCHALTER OHNE UEBERSTROMAUSLOESER OHNE HILFSAUSLOESER OHNE HILFS/ALARMSCHALTER | 1577.1689 | 1 | 1 | шт. | 20 | 4011209763227 | LF | - | P360 | 3749 | 193
3VT47103AA380AA0 | 3VT4710-3AA38-0AA0 | АВТ. ВЫКЛЮЧАТЕЛЬ 3VT4 HIGH SWITCHING CAPACITY ICU=65KA, 415V AC 3-ПОЛ.; АВТ. ВЫКЛЮЧАТЕЛЬ W/O РАСЦЕПИТЕЛЬ МАКС.ТОКА ЭЛЕКТР. W/O AUXILIARY TRIP UNIT W/O AUXILIARY/ALARM SWITCH ВЫКАТНОЙ VERSION | CIRCUIT BREAKER 3VT4 HIGH SWITCHING CAPACITY ICU=65KA, 415V AC 3-POLE; CIRCUIT BREAKER W/O ELECTRONIC TRIP UNIT W/O AUXILIARY TRIP UNIT W/O AUXILIARY/ALARM SWITCH WITHDRAWABLE VERSION | LEISTUNGSSCHALTER 3VT4 HOHES SCHALTVERMOEGEN ICU=65KA, 415V AC 3POLIG; LEISTUNGSSCHALTER OHNE UEBERSTROMAUSLOESER OHNE HILFSAUSLOESER OHNE HILFS/ALARMSCHALTER EINSCHUBAUSFUEHRUNG | 1797.5086 | 1 | 1 | шт. | 20 | 4011209763234 | LF | - | P360 | 3749 | 193
3VT57163AA300AA0 | 3VT5716-3AA30-0AA0 | АВТ. ВЫКЛЮЧАТЕЛЬ 3VT5 HIGH SWITCHING CAPACITY ICU=65KA, 415V AC 3-ПОЛ.; АВТ. ВЫКЛЮЧАТЕЛЬ W/O РАСЦЕПИТЕЛЬ МАКС.ТОКА ЭЛЕКТР. W/O AUXILIARY TRIP UNIT W/O AUXILIARY/ALARM SWITCH | CIRCUIT BREAKER 3VT5 HIGH SWITCHING CAPACITY ICU=55KA, 415V AC 3-POLE; CIRCUIT BREAKER W/O ELECTRONIC TRIP UNIT W/O AUXILIARY TRIP UNIT W/O AUXILIARY/ALARM SWITCH | LEISTUNGSSCHALTER 3VT5 HOHES SCHALTVERMOEGEN ICU=55KA, 415V AC 3POLIG; LEISTUNGSSCHALTER OHNE UEBERSTROMAUSLOESER OHNE HILFSAUSLOESER OHNE HILFS/ALARMSCHALTER | 2017.8484 | 1 | 1 | шт. | 20 | 4011209763241 | LF | - | P360 | 3749 | 193
3VT57163AA380AA0 | 3VT5716-3AA38-0AA0 | АВТ. ВЫКЛЮЧАТЕЛЬ 3VT5 HIGH SWITCHING CAPACITY ICU=65KA, 415V AC 3-ПОЛ.; АВТ. ВЫКЛЮЧАТЕЛЬ W/O РАСЦЕПИТЕЛЬ МАКС.ТОКА ЭЛЕКТР. W/O AUXILIARY TRIP UNIT W/O AUXILIARY/ALARM SWITCH ВЫКАТНОЙ VERSION | CIRCUIT BREAKER 3VT5 HIGH SWITCHING CAPACITY ICU=55KA, 415V AC 3-POLE; CIRCUIT BREAKER W/O ELECTRONIC TRIP UNIT W/O AUXILIARY TRIP UNIT W/O AUXILIARY/ALARM SWITCH WITHDRAWABLE VERSION | LEISTUNGSSCHALTER 3VT5 HOHES SCHALTVERMOEGEN ICU=55KA, 415V AC 3POLIG; LEISTUNGSSCHALTER OHNE UEBERSTROMAUSLOESER OHNE HILFSAUSLOESER OHNE HILFS/ALARMSCHALTER EINSCHUBAUSFUEHRUNG | 2319.366 | 1 | 1 | шт. | 20 | 4011209763258 | LF | - | P360 | 3749 | 193
3VT91001SB00 | 3VT9100-1SB00 | Принадлежность для VT160, независимый расцепитель 12V DC | ACCESSORY FOR VT160 SHUNT TRIP UNIT FOR 12V DC FOR MOUNTING ON THE LEFT | ZUBEHOER FUER VT160 SPANNUNGSAUSLOESER FUER 12V DC FUER EINBAU LINKS | 92.816 | 1 | 1 | шт. | 20 | 4011209800045 | LF | - | P360 | 3749 | 193
3VT91001SC00 | 3VT9100-1SC00 | Принадлежность для VT160, независимый расцепитель 24, 48V AC/DC | ACCESSORY FOR VT160 SHUNT TRIP UNIT FOR 24; 48V AC/DC FOR MOUNTING ON THE LEFT | ZUBEHOER FUER VT160 SPANNUNGSAUSLOESER FUER 24; 48V AC/DC FUER EINBAU LINKS | 92.816 | 1 | 1 | шт. | 20 | 4011209761261 | LF | - | P360 | 3749 | 193
3VT91001SD00 | 3VT9100-1SD00 | Принадлежность для VT160, независимый расцепитель 110, 230V AC/ 110,220V DC | ACCESSORY FOR VT160 SHUNT TRIP UNIT FOR 110; 230V AC/ 110,220V DC FOR MOUNTING ON THE LEFT | ZUBEHOER FUER VT160 SPANNUNGSAUSLOESER FUER 110; 230V AC/ 110,220V DC FUER EINBAU LINKS | 92.816 | 1 | 1 | шт. | 20 | 4011209761278 | LF | - | P360 | 3749 | 193
3VT91001SE00 | 3VT9100-1SE00 | Принадлежность для VT160, независимый расцепитель 230, 400V AC/ 220V DC | ACCESSORY FOR VT160 SHUNT TRIP UNIT FOR 230; 400V AC/ 220V DC FOR MOUNTING ON THE LEFT | ZUBEHOER FUER VT160 SPANNUNGSAUSLOESER FUER 230; 400V AC/ 220V DC FUER EINBAU LINKS | 92.816 | 1 | 1 | шт. | 20 | 4011209762657 | LF | - | P360 | 3749 | 193
3VT91001UC00 | 3VT9100-1UC00 | Принадлежность для VT160, расцепитель минимального напряжения 24, 48V AC/DC | ACCESSORY FOR VT160 UNDERVOLTAGE TRIP UNIT FOR 24; 48V AC/DC FOR MOUNTING ON THE LEFT | ZUBEHOER FUER VT160 UNTERSPANNUNGSAUSLOESER FUER 24; 48V AC/DC FUER EINBAU LINKS | 120.672 | 1 | 1 | шт. | 20 | 4011209762664 | LF | - | P360 | 3749 | 193
3VT91001UD00 | 3VT9100-1UD00 | Принадлежность для VT160, расцепитель минимального напряжения 110, 230V AC/ 110,220V DC | ACCESSORY FOR VT160 UNDERVOLTAGE TRIP UNIT FOR 110; 230V AC/ 110,220V DC FOR MOUNTING ON THE LEFT | ZUBEHOER FUER VT160 UNTERSPANNUNGSAUSLOESER FUER 110; 230V AC/ 110,220V DC FUER EINBAU LINKS | 120.672 | 1 | 1 | шт. | 20 | 4011209762671 | LF | - | P360 | 3749 | 193
3VT91001UE00 | 3VT9100-1UE00 | Принадлежность для VT160, расцепитель минимального напряжения 230, 400V AC/ 220V DC | ACCESSORY FOR VT160 UNDERVOLTAGE TRIP UNIT FOR 230; 400V AC/ 220V DC FOR MOUNTING ON THE LEFT | ZUBEHOER FUER VT160 UNTERSPANNUNGSAUSLOESER FUER 230; 400V AC/ 220V DC FUER EINBAU LINKS | 120.672 | 1 | 1 | шт. | 20 | 4011209762688 | LF | - | P360 | 3749 | 193
3VT91001UU00 | 3VT9100-1UU00 | Принадлежность для VT160, расцепитель минимального напряжения 24, 48V DC | ACCESSORY FOR VT160 UNDERVOLTAGE TRIP UNIT FOR 24, 48V DC FOR MOUNTING ON THE LEFT | ZUBEHOER FUER VT160 UNTERSPANNUNGSAUSLOESER FUER FUER EINBAU LINKS | 116.8971 | 1 | 1 | шт. | 20 | 4011209787025 | LF | - | P360 | 3749 | 193
3VT91001UV00 | 3VT9100-1UV00 | Принадлежность для VT160, расцепитель минимального напряжения 110, 220V DC | ACCESSORY FOR VT160 UNDERVOLTAGE TRIP UNIT FOR 110, 220V DC FOR MOUNTING ON THE LEFT | ZUBEHOER FUER VT160 UNTERSPANNUNGSAUSLOESER FUER 110, 220V DC FUER EINBAU LINKS | 120.672 | 1 | 1 | шт. | 20 | 4011209787032 | LF | - | P360 | 3749 | 193
3VT91002AB10 | 3VT9100-2AB10 | Принадлежность для VT160, блок-контакт состояния 1ПК, 60 - 250V AC/DC | ACCESSORY FOR VT160 AUX. SWITCH 1CO VT160 60 - 250V AC/DC | ZUBEHOER FUER VT160 HILFSSCHALTER 1W VT160 60 - 250V AC/DC | 27.8561 | 1 | 1 | шт. | 20 | 4011209764392 | LF | - | P360 | 3749 | 193
3VT91002AB20 | 3VT9100-2AB20 | Принадлежность для VT160, блок-контакт состояния 1ПК, 5 - 60V AC/DC | ACCESSORY FOR VT160 AUX. SWITCH 1CO VT160 5 - 60V AC/DC | ZUBEHOER FUER VT160 HILFSSCHALTER 1W VT160 5 - 60V AC/DC | 30.8499 | 1 | 1 | шт. | 20 | 4011209764842 | LF | - | P360 | 3749 | 193
3VT91002AH10 | 3VT9100-2AH10 | Принадлежность для VT160, блок-контакт срабатывания 1ПК, 60 - 250V AC/DC | ACCESSORY FOR VT160 ALARM SWITCH 1CO VT160 60 - 250V AC/DC | ZUBEHOER FUER VT160 ALARMSCHALTER 1W VT160 60 - 250V AC/DC | 29.4181 | 1 | 1 | шт. | 20 | 4011209764217 | LF | - | P360 | 3749 | 193
3VT91002AH20 | 3VT9100-2AH20 | Принадлежность для VT160, блок-контакт срабатывания 1ПК, 5 - 60V AC/DC | ACCESSORY FOR VT160 ALARM SWITCH 1CO VT160 5 - 60V AC/DC | ZUBEHOER FUER VT160 ALARMSCHALTER 1W VT160 5 - 60V AC/DC | 32.5479 | 1 | 1 | шт. | 20 | 4011209765009 | LF | - | P360 | 3749 | 193
3VT91003HA10 | 3VT9100-3HA10 | Принадлежность для VT160, ручной привод, без ручки , без запирания | ACCESSORY FOR VT160 FRONT-OP.ROT.OP.MECH. W/O PLUG W/SHAFT END W/O SELECTOR SWITCH ADDIT.SHAFT, MASKING FRAME AND SELECTOR SWITCH REQUIRED | ZUBEHOER FUER VT160 FRONTDREHANTRIEB O. VERSCHLUSS MIT WELLENSTUMPF OHNE KNEBEL ZUSAETZL. WELLE, BLENDE UND KNEBEL ERFORDERLICH | 51.6769 | 1 | 1 | шт. | 20 | 4011209762695 | LF | - | P360 | 3749 | 193
3VT91003HA20 | 3VT9100-3HA20 | Принадлежность для VT160, ручной привод, без ручки , с запиранием | ACCESSORY FOR VT160 FRONT-OP.ROT.OP.MECHAN.W/PLUG W/SHAFT END W/O SELECTOR SWITCH ADDIT.SHAFT, MASKING FRAME AND SELECTOR SWITCH REQUIRED | ZUBEHOER FUER VT160 FRONTDREHANTRIEB M. VERSCHLUSS MIT WELLENSTUMPF OHNE KNEBEL ZUSAETZL. WELLE, BLENDE UND KNEBEL ERFORDERLICH | 59.2267 | 1 | 1 | шт. | 20 | 4011209762701 | LF | - | P360 | 3749 | 193
3VT91003HB20 | 3VT9100-3HB20 | Принадлежность для VT160, ручной привод, без ручки , с запиранием, желтый | ACCESSORY FOR VT160 FRONT-OP.ROT.OP.MECHAN.W/PLUG W/SHAFT END W/O SELECTOR SWITCH ADDIT.SHAFT, MASKING FRAME AND SELECTOR SWITCH REQUIRED EMERGENCY-STOP FUNCTION | ZUBEHOER FUER VT160 FRONTDREHANTRIEB M. VERSCHLUSS MIT WELLENSTUMPF OHNE KNEBEL ZUSAETZL. WELLE, BLENDE UND KNEBEL ERFORDERLICH NOT-AUS FUNKTION | 59.2267 | 1 | 1 | шт. | 20 | 4011209762718 | LF | - | P360 | 3749 | 193
3VT91003HC10 | 3VT9100-3HC10 | Принадлежность для VT160, ручной привод, управление слева, без ручки , без запирания | ACCESSORY FOR VT160 LATERAL ROT. OP. MECHANISM W/O PLUG W/SHAFT END W/O SELECTOR SWITCH ADDIT.SHAFT, MASKING FRAME AND SELECTOR SWITCH REQUIRED LEFT | ZUBEHOER FUER VT160 SEITL. DREHANTRIEB O. VERSCHLUSS MIT WELLENSTUMPF OHNE KNEBEL ZUSAETZL. WELLE, BLENDE UND KNEBEL ERFORDERLICH LINKS | 69.5158 | 1 | 1 | шт. | 20 | 4011209762732 | LF | - | P360 | 3749 | 193
3VT91003HD10 | 3VT9100-3HD10 | Принадлежность для VT160, ручной привод, управление справа, без ручки , без запирания | ACCESSORY FOR VT160 LATERAL ROT. OP. MECHANISM W/O PLUG W/SHAFT END W/O SELECTOR SWITCH ADDIT.SHAFT, MASKING FRAME AND SELECTOR SWITCH REQUIRED RIGHT | ZUBEHOER FUER VT160 SEITL. DREHANTRIEB O. VERSCHLUSS MIT WELLENSTUMPF OHNE KNEBEL ZUSAETZL. WELLE, BLENDE UND KNEBEL ERFORDERLICH RECHTS | 69.5158 | 1 | 1 | шт. | 20 | 4011209762725 | LF | - | P360 | 3749 | 193
3VT91003HE10 | 3VT9100-3HE10 | Принадлежность для VT160, рукоятка ручного привода, без запирания | ACCESSORY FOR VT160 ACTUATOR WITHOUT PLUG BLACK | ZUBEHOER FUER VT160 HANDHABE O. VERSCHLUSS SCHWARZ | 10.7467 | 1 | 1 | шт. | 20 | 4011209762749 | LF | - | P360 | 3749 | 193
3VT91003HE20 | 3VT9100-3HE20 | Принадлежность для VT160, рукоятка ручного привода, с запиранием | ACCESSORY FOR VT160 ACTUATOR WITH PLUG BLACK | ZUBEHOER FUER VT160 HANDHABE M. VERSCHLUSS SCHWARZ | 13.1499 | 1 | 1 | шт. | 20 | 4011209762756 | LF | - | P360 | 3749 | 193
3VT91003HF20 | 3VT9100-3HF20 | Принадлежность для VT160, рукоятка ручного привода, с запиранием, красная | ACCESSORY FOR VT160 ACTUATOR WITH PLUG RED/YELLOW | ZUBEHOER FUER VT160 HANDHABE M. VERSCHLUSS ROT/GELB | 13.1499 | 1 | 1 | шт. | 20 | 4011209762763 | LF | - | P360 | 3749 | 193
3VT91003HG10 | 3VT9100-3HG10 | Принадлежность для VT160, подшипник ручного привода IP 40 | ACCESSORY FOR VT160 FRONT MASKING FRAME F. ACTUATOR BLACK DEGREE OF PROTECTION IP 40 | ZUBEHOER FUER VT160 FRONTBLENDE FUER HANDHABE SCHWARZ SCHUTZART IP40 | 18.6199 | 1 | 1 | шт. | 20 | 4011209762770 | LF | - | P360 | 3749 | 193
3VT91003HG20 | 3VT9100-3HG20 | Принадлежность для VT160, подшипник ручного привода IP 66 | ACCESSORY FOR VT160 FRONT MASKING FRAME F. ACTUATOR BLACK DEGREE OF PROTECTION IP 66 | ZUBEHOER FUER VT160 FRONTBLENDE FUER HANDHABE SCHWARZ SCHUTZART IP66 | 23.3002 | 1 | 1 | шт. | 20 | 4011209762787 | LF | - | P360 | 3749 | 193
3VT91003HH10 | 3VT9100-3HH10 | Принадлежность для VT160, подшипник ручного привода IP 40, желтый | ACCESSORY FOR VT160 FRONT MASKING FRAME F. ACTUATOR YELLOW DEGREE OF PROTECTION IP 40 | ZUBEHOER FUER VT160 FRONTBLENDE FUER HANDHABE GELB SCHUTZART IP40 | 23.3002 | 1 | 1 | шт. | 20 | 4011209762794 | LF | - | P360 | 3749 | 193
3VT91003HH20 | 3VT9100-3HH20 | Принадлежность для VT160, подшипник ручного привода IP 66, желтый | ACCESSORY FOR VT160 FRONT MASKING FRAME F. ACTUATOR YELLOW DEGREE OF PROTECTION IP 66 | ZUBEHOER FUER VT160 FRONTBLENDE FUER HANDHABE GELB SCHUTZART IP66 | 26.294 | 1 | 1 | шт. | 20 | 4011209762800 | LF | - | P360 | 3749 | 193
3VT91003HJ10 | 3VT9100-3HJ10 | Принадлежность для VT160, удлиннительный вал 350 мм | ACCESSORY FOR VT160 SHAFT FIXED LENGTH 350MM | ZUBEHOER FUER VT160 WELLE FESTE LAENGE 350MM | 10.7467 | 1 | 1 | шт. | 20 | 4011209764385 | LF | - | P360 | 3749 | 193
3VT91003HJ20 | 3VT9100-3HJ20 | Принадлежность для VT160, телескопический вал 199 - 352 мм | ACCESSORY FOR VT160 SHAFT VARIABLE LENGTH 199 - 352MM | ZUBEHOER FUER VT160 WELLE VARIABLE LAENGE 199 - 352MM | 18.6199 | 1 | 1 | шт. | 20 | 4011209765023 | LF | - | P360 | 3749 | 193
3VT91003HL00 | 3VT9100-3HL00 | Принадлежность для VT160, блокировка ручки автомата в положении ВЫКЛ | ACCESSORY FOR VT160 TOGGLE LEVER INTERLOCK | ZUBEHOER FUER VT160 KIPPHEBELVERRIEGELUNG | 52.0732 | 1 | 1 | шт. | 20 | 4011209764293 | LF | - | P360 | 3749 | 193
3VT91003MA00 | 3VT9100-3MA00 | Принадлежность для VT160, моторный привод 24V AC/DC установка сбоку | ACCESSORY FOR VT160 MOTORIZED OP. MECHANISM 24V AC/DC LATERAL MOUNTING | ZUBEHOER FUER VT160 MOTORANTRIEB 24V AC/DC SEITLICHER ANBAU | 365.7735 | 1 | 1 | шт. | 20 | 4011209764415 | LF | - | P360 | 3749 | 193
3VT91003MB00 | 3VT9100-3MB00 | Принадлежность для VT160, моторный привод 48V AC/DC установка сбоку | ACCESSORY FOR VT160 MOTORIZED OP. MECHANISM 48V AC/DC LATERAL MOUNTING | ZUBEHOER FUER VT160 MOTORANTRIEB 48V AC/DC SEITLICHER ANBAU | 365.7735 | 1 | 1 | шт. | 20 | 4011209764408 | LF | - | P360 | 3749 | 193
3VT91003MD00 | 3VT9100-3MD00 | Принадлежность для VT160, моторный привод 110V AC/DC установка сбоку | ACCESSORY FOR VT160 MOTORIZED OP. MECHANISM 110V AC/DC LATERAL MOUNTING | ZUBEHOER FUER VT160 MOTORANTRIEB 110V AC/DC SEITLICHER ANBAU | 365.7735 | 1 | 1 | шт. | 20 | 4011209764422 | LF | - | P360 | 3749 | 193
3VT91003ME00 | 3VT9100-3ME00 | Принадлежность для VT160, моторный привод 230V AC/220V DC установка сбоку | ACCESSORY FOR VT160 MOTORIZED OP. MECHANISM 230V AC/220V DC LATERAL MOUNTING | ZUBEHOER FUER VT160 MOTORANTRIEB 230V AC/220V DC SEITLICHER ANBAU | 365.7735 | 1 | 1 | шт. | 20 | 4011209764439 | LF | - | P360 | 3749 | 193
3VT91003MF00 | 3VT9100-3MF00 | Принадлежность для VT160, соединительный кабель для моторного привода | ACCESSORY FOR VT160 CONNECTION CABLE MOTORIZED OP. MECHANISM | ZUBEHOER FUER VT160 ANSCHLUSSKABEL MOTORANTRIEB | 68.7348 | 1 | 1 | шт. | 20 | 4011209765061 | LF | - | P360 | 3749 | 193
3VT91004ED30 | 3VT9100-4ED30 | Принадлежность для VT160, передние присоединительные шины с увеличенным фазным расстоянием 3-пол. | ACCESSORY FOR VT160 FRONT CONNECTION BARS INCREASED POLE SPACING COMPRISES 3 TERMINALS 3-POLE | ZUBEHOER FUER VT160 FRONTSEITIGE ANSCHLUSSSCHIENEN VERGROESSERTER POLABSTAND BESTEHT AUS 3 ANSCHL 3POLIG | 62.3565 | 1 | 1 | шт. | 20 | 4011209762565 | LF | - | P360 | 3749 | 193
3VT91004PP30 | 3VT9100-4PP30 | Принадлежность для VT160, адаптер для установки на 35мм DIN рейку | ACCESSORY FOR VT160 MOUNTING ADAPTER FOR MOUNTING ONTO DIN STANDARD RAIL | ZUBEHOER FUER VT160 MONTAGEADAPTER FUER MONTAGE AUF DIN HUTSCHIENE | 49.0735 | 1 | 1 | шт. | 20 | 4011209766327 | LF | - | P360 | 3749 | 193
3VT91004RC00 | 3VT9100-4RC00 | Принадлежность для VT160, 1 клемма для ввода питания сзади, длинная, 1-пол. | ACCESSORY FOR VT160 REAR CONNECTION, ROUND COMPRISES 1 TERMINAL LONG 1-POLE | ZUBEHOER FUER VT160 RUECKSEITIGER ANSCHLUSS, RUND BESTEHT AUS 1 ANSCHL LANG 1 POLIG | 15.4901 | 1 | 1 | шт. | 20 | 4011209762596 | LF | - | P360 | 3749 | 193
3VT91004RC30 | 3VT9100-4RC30 | Принадлежность для VT160, 3 клемма для ввода питания сзади, которкая-длинная-короткая, 3-пол. | ACCESSORY FOR VT160 REAR CONNECTION, ROUND COMPRISES 3 TERMINALS SHORT-LONG-SHORT 3-POLE | ZUBEHOER FUER VT160 RUECKSEITIGER ANSCHLUSS, RUND BESTEHT AUS 3 ANSCHL KURZ-LANG-KURZ 3 POLIG | 45.2986 | 1 | 1 | шт. | 20 | 4011209762541 | LF | - | P360 | 3749 | 193
3VT91004RG00 | 3VT9100-4RG00 | Принадлежность для VT160, 1 клемма для ввода питания сзади, короткая, 1-пол. | ACCESSORY FOR VT160 REAR CONNECTION, ROUND COMPRISES 1 TERMINAL SHORT 1-POLE | ZUBEHOER FUER VT160 RUECKSEITIGER ANSCHLUSS, RUND BESTEHT AUS 1 ANSCHL KURZ 1 POLIG | 15.4901 | 1 | 1 | шт. | 20 | 4011209762602 | LF | - | P360 | 3749 | 193
3VT91004TA00 | 3VT9100-4TA00 | Принадлежность для VT160, клемма винтовая для ввода питания спереди, 1-пол. | ACCESSORY FOR VT160 CONNECTION WITH SCREW TERMINAL METRIC THREAD M5 COMPRISES 1 TERMINAL | ZUBEHOER FUER VT160 ANSCHLUSS MIT SCHRAUBVERBINDUNG METRISCHES GEWINDE M5 BESTEHT AUS 1 ANSCHL | 7.5995 | 1 | 1 | шт. | 20 | 4011209762572 | LF | - | P360 | 3749 | 193
3VT91004TA30 | 3VT9100-4TA30 | Принадлежность для VT160, клеммы винтовые для ввода питания спереди, 3-пол. | ACCESSORY FOR VT160 CONNECTION WITH SCREW TERMINAL METRIC THREAD M5 COMPRISES 3 TERMINALS | ZUBEHOER FUER VT160 ANSCHLUSS MIT SCHRAUBVERBINDUNG METRISCHES GEWINDE M5 BESTEHT AUS 3 ANSCHL | 22.7795 | 1 | 1 | шт. | 20 | 4011209762442 | LF | - | P360 | 3749 | 193
3VT91004TC00 | 3VT9100-4TC00 | Принадлежность для VT160, клемма столбчатая, 1 клемма 1компл. = 1шт. | ACCESSORY FOR VT160 BOX TERMINALS COMPRISES 1 TERMINAL 1 SET = 1 UNIT | ZUBEHOER FUER VT160 RAHMENKLEMMEN BESTEHT AUS 1 ANSCHL 1SATZ = 1STUECK | 8.0314 | 1 | 1 | шт. | 20 | 4011209762633 | LF | - | P360 | 3749 | 193
3VT91004TC30 | 3VT9100-4TC30 | Принадлежность для VT160, клемма столбчатая, 3 клеммы 1компл. = 3шт. | ACCESSORY FOR VT160 BOX TERMINALS COMPRISES 3 TERMINALS 1 SET = 3 UNITS | ZUBEHOER FUER VT160 RAHMENKLEMMEN BESTEHT AUS 3 ANSCHL 1SATZ = 3STUECK | 23.9568 | 1 | 1 | шт. | 20 | 4011209762626 | LF | - | P360 | 3749 | 193
3VT91004TF30 | 3VT9100-4TF30 | Принадлежность для VT160, блочная клемма для подсоед. 2 проводников Cu/Al, 1компл.= 3шт. | ACCESSORY FOR VT160 MULTIPLE FEED-IN TERMINAL FOR COPPER/ALUMINIUM FOR 2 COND. PER TERMINAL 1 SET = 3 UNITS | ZUBEHOER FUER VT160 MEHRFACH-EINSPEISEKLEMME FUER CU/AL FUER 2 LEITER PRO KLEMME 1SATZ = 3STUECK | 22.7795 | 1 | 1 | шт. | 20 | 4011209762534 | LF | - | P360 | 3749 | 193
3VT91004TF40 | 3VT9100-4TF40 | Принадлежность для VT160, блочная клемма для подсоед. 2 проводников Cu/Al, 1компл.= 4шт. | ACCESSORY FOR VT160 MULTIPLE FEED-IN TERMINAL FOR COPPER/ALUMINIUM FOR 2 COND. PER TERMINAL 1 SET = 4 UNITS | ZUBEHOER FUER VT160 MEHRFACH-EINSPEISEKLEMME FUER CU/AL FUER 2 LEITER PRO KLEMME 1SATZ = 4STUECK | 30.4501 | 1 | 1 | шт. | 20 | 4011209762589 | LF | - | P360 | 3749 | 193
3VT91004TN00 | 3VT9100-4TN00 | Принадлежность для VT160, клемма изолированная для подсоед.дополнительных проводников, 1 клемма, 1компл. = 3шт. | ACCESSORY FOR VT160 AUX. CONDUCTOR CONNECTION COMPRISES 1 TERMINAL 1 SET = 3 UNITS | ZUBEHOER FUER VT160 HILFSLEITERANSCHLUSS BESTEHT AUS 1 ANSCHL 1SATZ = 3STUECK | 8.8952 | 1 | 1 | шт. | 20 | 4011209762619 | LF | - | P360 | 3749 | 193
3VT91004TN30 | 3VT9100-4TN30 | Принадлежность для VT160, клемма изолированная для подсоед.дополнительных проводников, 3 клеммы | ACCESSORY FOR VT160 AUX. CONDUCTOR CONNECTION COMPRISES 3 TERMINALS | ZUBEHOER FUER VT160 HILFSLEITERANSCHLUSS BESTEHT AUS 3 ANSCHL | 26.5544 | 1 | 1 | шт. | 20 | 4011209762558 | LF | - | P360 | 3749 | 193
3VT91008CA30 | 3VT9100-8CA30 | Принадлежность для VT160, клеммная защитная крышка, длинная, 3-пол. | ACCESSORY FOR VT160 TERMINAL COVER LONG 3-POLE | ZUBEHOER FUER VT160 ANSCHLUSSABDECKUNG LANG 3POLIG | 39.4411 | 1 | 1 | шт. | 20 | 4011209764729 | LF | - | P360 | 3749 | 193
3VT91008CA40 | 3VT9100-8CA40 | Принадлежность для VT160, клеммная защитная крышка, длинная, 4-пол. | ACCESSORY FOR VT160 TERMINAL COVER LONG 4-POLE | ZUBEHOER FUER VT160 ANSCHLUSSABDECKUNG LANG 4POLIG | 48.038 | 1 | 1 | шт. | 20 | 4011209764736 | LF | - | P360 | 3749 | 193
3VT91008CB30 | 3VT9100-8CB30 | Принадлежность для VT160, клеммная защитная крышка, короткая, 3-пол. | ACCESSORY FOR VT160 TERMINAL COVER SHORT 3-POLE | ZUBEHOER FUER VT160 ANSCHLUSSABDECKUNG KURZ 3POLIG | 28.7731 | 1 | 1 | шт. | 20 | 4011209764712 | LF | - | P360 | 3749 | 193
3VT91008CB40 | 3VT9100-8CB40 | Принадлежность для VT160, клеммная защитная крышка, короткая, 4-пол. | ACCESSORY FOR VT160 TERMINAL COVER SHORT 4-POLE | ZUBEHOER FUER VT160 KLEMMENABDECKUNG KURZ 4POLIG | 36.5832 | 1 | 1 | шт. | 20 | 4011209766433 | LF | - | P360 | 3749 | 193
3VT91008CE00 | 3VT9100-8CE00 | Принадлежность для VT160, межфазная перегородка, 1шт. | ACCESSORY FOR VT160 PHASE BARRIER COMPRISES 1 BARRIER | ZUBEHOER FUER VT160 PHASENTRENNWAND BESTEHT AUS 1 TRENNWAND | 12.3382 | 1 | 1 | шт. | 20 | 4011209765207 | LF | - | P360 | 3749 | 193
3VT91008CE30 | 3VT9100-8CE30 | Принадлежность для VT160, межфазная перегородка, 2шт. | ACCESSORY FOR VT160 PHASE BARRIER COMPRISES 2 BARRIERS | ZUBEHOER FUER VT160 PHASENTRENNWAND BESTEHT AUS 2 TRENNWAENDE | 24.3415 | 1 | 1 | шт. | 20 | 4011209765191 | LF | - | P360 | 3749 | 193
3VT91008LA00 | 3VT9100-8LA00 | Принадлежность для VT160, механическая блокировка, для дверной установки | ACCESSORY FOR VT160 INTERLOCK WITH BAR FOR DOOR COUPLING ROT.OP.MECH. | ZUBEHOER FUER VT160 VERRIEGELUNG MIT STANGE FUER TUERKUPPLUNGSDREHANTRIEB | 153.5988 | 1 | 1 | шт. | 20 | 4011209764644 | LF | - | P360 | 3749 | 193
3VT91008LB00 | 3VT9100-8LB00 | Принадлежность для VT160, механическая соединение для параллельной коммутаци, для дверной установки | ACCESSORY FOR VT160 LINK FOR PARALLELING WITH BAR FOR DOOR COUPLING ROT.OP.MECH. | ZUBEHOER FUER VT160 PARALLELSCHALTUNG MIT STANGE FUER TUERKUPPLUNGSDREHANTRIEB | 85.1302 | 1 | 1 | шт. | 20 | 4011209764705 | LF | - | P360 | 3749 | 193
3VT91165GA40 | 3VT9116-5GA40 | Принадлежность для VT160 DI BLOCK (RCD) In=150A Vi=415V 4-пол. | ACCESSORIES FOR VT160 DI BLOCK (RCD) IN=150A VI=415V 4-POLE | ZUBEHOER FUER VT160 DI-BAUSTEIN (RCD) IN=150A UE=415V 4POLIG | 904.6711 | 1 | 1 | шт. | 20 | 4011209826175 | LF | - | P360 | 3749 | 193
3VT91165GB40 | 3VT9116-5GB40 | Принадлежность для VT160 DI BLOCK (RCD) In=150A Vi=415V 4-пол. | ACCESSORIES FOR VT160 DI BLOCK (RCD) IN=150A VI=415V 4-POLE | ZUBEHOER FUER VT160 DI-BAUSTEIN (RCD) IN=150A UE=415V 4POLIG | 588.3616 | 1 | 1 | шт. | 20 | 4011209826168 | LF | - | P360 | 3749 | 193
3VT92003HA10 | 3VT9200-3HA10 | Принадлежность для VT250, ручной привод, без ручки , без запирания | ACCESSORY FOR VT250 FRONT-OP.ROT.OP.MECH. W/O PLUG W/SHAFT END W/O SELECTOR SWITCH ADDIT.SHAFT, MASKING FRAME AND SELECTOR SWITCH REQUIRED | ZUBEHOER FUER VT250 FRONTDREHANTRIEB O. VERSCHLUSS MIT WELLENSTUMPF OHNE KNEBEL ZUSAETZL. WELLE, BLENDE UND KNEBEL ERFORDERLICH | 75.8941 | 1 | 1 | шт. | 20 | 4011209764224 | LF | - | P360 | 3749 | 193
3VT92003HA20 | 3VT9200-3HA20 | Принадлежность для VT250, ручной привод, без ручки , с запиранием | ACCESSORY FOR VT250 FRONT-OP.ROT.OP.MECHAN.W/PLUG W/SHAFT END W/O SELECTOR SWITCH ADDIT.SHAFT, MASKING FRAME AND SELECTOR SWITCH REQUIRED | ZUBEHOER FUER VT250 FRONTDREHANTRIEB M. VERSCHLUSS MIT WELLENSTUMPF OHNE KNEBEL ZUSAETZL. WELLE, BLENDE UND KNEBEL ERFORDERLICH | 83.4438 | 1 | 1 | шт. | 20 | 4011209764231 | LF | - | P360 | 3749 | 193
3VT92003HB20 | 3VT9200-3HB20 | Принадлежность для VT250, ручной привод, без ручки , с запиранием, желтый | ACCESSORY FOR VT250 FRONT-OP.ROT.OP.MECHAN.W/PLUG W/SHAFT END W/O SELECTOR SWITCH ADDIT.SHAFT, MASKING FRAME AND SELECTOR SWITCH REQUIRED EMERGENCY-STOP FUNCTION | ZUBEHOER FUER VT250 FRONTDREHANTRIEB M. VERSCHLUSS MIT WELLENSTUMPF OHNE KNEBEL ZUSAETZL. WELLE, BLENDE UND KNEBEL ERFORDERLICH NOT-AUS FUNKTION | 83.4438 | 1 | 1 | шт. | 20 | 4011209764248 | LF | - | P360 | 3749 | 193
3VT92003HC10 | 3VT9200-3HC10 | Принадлежность для VT250 боковой поворотный ручной привод, установка ручки слева | ACCESSORY FOR VT250 LATERAL ROT. OP. MECHANISM W/O PLUG W/SHAFT END W/O SELECTOR SWITCH ADDIT.SHAFT, MASKING FRAME AND SELECTOR SWITCH REQUIRED LEFT | ZUBEHOER FUER VT250 SEITL. DREHANTRIEB O. VERSCHLUSS MIT WELLENSTUMPF OHNE KNEBEL ZUSAETZL. WELLE, BLENDE UND KNEBEL ERFORDERLICH LINKS | 97.3719 | 1 | 1 | шт. | 20 | 4011209830929 | LF | - | P360 | 3749 | 193
3VT92003HD10 | 3VT9200-3HD10 | Принадлежность для VT250 боковой поворотный ручной привод, установка ручки справа | ACCESSORY FOR VT250 LATERAL ROT. OP. MECHANISM W/O PLUG W/SHAFT END W/O SELECTOR SWITCH ADDIT.SHAFT, MASKING FRAME AND SELECTOR SWITCH REQUIRED RIGHT | ZUBEHOER FUER VT250 SEITL. DREHANTRIEB O. VERSCHLUSS MIT WELLENSTUMPF OHNE KNEBEL ZUSAETZL. WELLE, BLENDE UND KNEBEL ERFORDERLICH RECHTS | 97.3719 | 1 | 1 | шт. | 20 | 4011209830936 | LF | - | P360 | 3749 | 193
3VT92003HL00 | 3VT9200-3HL00 | Принадлежность для VT250, блокировка ручки автомата в положении ВЫКЛ | ACCESSORY FOR VT250 TOGGLE LEVER INTERLOCK | ZUBEHOER FUER VT250 KIPPHEBELVERRIEGELUNG | 52.0732 | 1 | 1 | шт. | 20 | 4011209764330 | LF | - | P360 | 3749 | 193
3VT92003MJ00 | 3VT9200-3MJ00 | Принадлежность для VT250, моторный привод с пружинным накопителем, 24V AC/DC | ACCESSORY FOR VT250 MOTORIZED OP. MECHANISM WITH SPRING FORCE STORAGE 24V AC/DC | ZUBEHOER FUER VT250 MOTORANTRIEB MIT FEDERKRAFTSPEICHER 24V AC/DC | 525.8807 | 1 | 1 | шт. | 20 | 4011209764446 | LF | - | P360 | 3749 | 193
3VT92003MJ10 | 3VT9200-3MJ10 | Принадлежность для VT250, моторный привод с пружинным накопителем, со счетчиком циклов, 24V AC/DC | ACCESSORY FOR VT250 MOTORIZED OP. MECHANISM WITH SPRING FORCE STORAGE W/OPERATING CYCLE COUNTER 24V AC/DC | ZUBEHOER FUER VT250 MOTORANTRIEB MIT FEDERKRAFTSPEICHER MIT SCHALTSPIELZAEHLER 24V AC/DC | 758.8824 | 1 | 1 | шт. | 20 | 4011209764484 | LF | - | P360 | 3749 | 193
3VT92003ML00 | 3VT9200-3ML00 | Принадлежность для VT250, моторный привод с пружинным накопителем, 48V AC/DC | ACCESSORY FOR VT250 MOTORIZED OP. MECHANISM WITH SPRING FORCE STORAGE 48V AC/DC | ZUBEHOER FUER VT250 MOTORANTRIEB MIT FEDERKRAFTSPEICHER 48V AC/DC | 525.8807 | 1 | 1 | шт. | 20 | 4011209764453 | LF | - | P360 | 3749 | 193
3VT92003ML10 | 3VT9200-3ML10 | Принадлежность для VT250, моторный привод с пружинным накопителем, со счетчиком циклов, 48V AC/DC | ACCESSORY FOR VT250 MOTORIZED OP. MECHANISM WITH SPRING FORCE STORAGE W/OPERATING CYCLE COUNTER 48V AC/DC | ZUBEHOER FUER VT250 MOTORANTRIEB MIT FEDERKRAFTSPEICHER MIT SCHALTSPIELZAEHLER 48V AC/DC | 758.8824 | 1 | 1 | шт. | 20 | 4011209764491 | LF | - | P360 | 3749 | 193
3VT92003MN00 | 3VT9200-3MN00 | Принадлежность для VT250, моторный привод с пружинным накопителем, 110V AC/DC | ACCESSORY FOR VT250 MOTORIZED OP. MECHANISM WITH SPRING FORCE STORAGE 110V AC/DC | ZUBEHOER FUER VT250 MOTORANTRIEB MIT FEDERKRAFTSPEICHER 110V AC/DC | 525.8807 | 1 | 1 | шт. | 20 | 4011209764460 | LF | - | P360 | 3749 | 193
3VT92003MN10 | 3VT9200-3MN10 | Принадлежность для VT250, моторный привод с пружинным накопителем, со счетчиком циклов, 110V AC/DC | ACCESSORY FOR VT250 MOTORIZED OP. MECHANISM WITH SPRING FORCE STORAGE W/OPERATING CYCLE COUNTER 110V AC/DC | ZUBEHOER FUER VT250 MOTORANTRIEB MIT FEDERKRAFTSPEICHER MIT SCHALTSPIELZAEHLER 110V AC/DC | 758.8824 | 1 | 1 | шт. | 20 | 4011209764507 | LF | - | P360 | 3749 | 193
3VT92003MQ00 | 3VT9200-3MQ00 | Принадлежность для VT250, моторный привод с пружинным накопителем, 230V AC/220V DC | ACCESSORY FOR VT250 MOTORIZED OP. MECHANISM WITH SPRING FORCE STORAGE 230V AC/220V DC | ZUBEHOER FUER VT250 MOTORANTRIEB MIT FEDERKRAFTSPEICHER 230V AC/220V DC | 525.8807 | 1 | 1 | шт. | 20 | 4011209764477 | LF | - | P360 | 3749 | 193
3VT92003MQ10 | 3VT9200-3MQ10 | Принадлежность для VT250, моторный привод с пружинным накопителем, со счетчиком циклов, 230V AC/220V DC | ACCESSORY FOR VT250 MOTORIZED OP. MECHANISM WITH SPRING FORCE STORAGE W/OPERATING CYCLE COUNTER 230V AC/220V DC | ZUBEHOER FUER VT250 MOTORANTRIEB MIT FEDERKRAFTSPEICHER MIT SCHALTSPIELZAEHLER 230V AC/220V DC | 758.8824 | 1 | 1 | шт. | 20 | 4011209764514 | LF | - | P360 | 3749 | 193
3VT92004ED30 | 3VT9200-4ED30 | Принадлежность для VT250, передние присоединительные шины с увеличенным фазным расстоянием, короткие 3-пол. | ACCESSORY FOR VT250 FRONT CONNECTION BARS INCREASED POLE SPACING COMPRISES 3 TERMINALS SHORT 3-POLE | ZUBEHOER FUER VT250 FRONTSEITIGE ANSCHLUSSSCHIENEN VERGROESSERTER POLABSTAND BESTEHT AUS 3 ANSCHL KURZ 3POLIG | 67.9538 | 1 | 1 | шт. | 20 | 4011209763852 | LF | - | P360 | 3749 | 193
3VT92004EE30 | 3VT9200-4EE30 | Принадлежность для VT250, передние присоединительные шины с увеличенным фазным расстоянием, длинные 3-пол. | ACCESSORY FOR VT250 FRONT CONNECTION BARS INCREASED POLE SPACING COMPRISES 3 TERMINALS LONG 3-POLE | ZUBEHOER FUER VT250 FRONTSEITIGE ANSCHLUSSSCHIENEN VERGROESSERTER POLABSTAND BESTEHT AUS 3 ANSCHL LANG 3POLIG | 67.9538 | 1 | 1 | шт. | 20 | 4011209763869 | LF | - | P360 | 3749 | 193
3VT92004PA30 | 3VT9200-4PA30 | Принадлежность для VT250, корзина втычная, подсоединение спереди, 3-пол. | ACCESSORY FOR VT250 PLUG-IN BASE FRONT CONNECTION 3-POLE | ZUBEHOER FUER VT250 STECKSOCKEL FRONTSEITIGER ANSCHLUSS 3POLIG | 209.5713 | 1 | 1 | шт. | 20 | 4011209764804 | LF | - | P360 | 3749 | 193
3VT92004PA40 | 3VT9200-4PA40 | Принадлежность для VT250, корзина втычная, подсоединение спереди, 4-пол. | ACCESSORY FOR VT250 PLUG-IN BASE FRONT CONNECTION 4-POLE | ZUBEHOER FUER VT250 STECKSOCKEL FRONTSEITIGER ANSCHLUSS 4POLIG | 281.164 | 1 | 1 | шт. | 20 | 4011209764811 | LF | - | P360 | 3749 | 193
3VT92004RC00 | 3VT9200-4RC00 | Принадлежность для VT250, клемма для ввода питания сзади, 1компл. = 1шт., 1-пол. | ACCESSORY FOR VT250 REAR CONNECTION COMPRISES 1 TERMINAL 1 SET = 1 UNIT | ZUBEHOER FUER VT250 RUECKSEITIGER ANSCHLUSS BESTEHT AUS 1 ANSCHL 1SATZ = 1STUECK | 19.7856 | 1 | 1 | шт. | 20 | 4011209763845 | LF | - | P360 | 3749 | 193
3VT92004RC30 | 3VT9200-4RC30 | Принадлежность для VT250, клемма для ввода питания сзади, 1компл. = 3шт., 3-пол. | ACCESSORY FOR VT250 REAR CONNECTION COMPRISES 3 TERMINALS 1 SET = 3 UNITS 3-POLE | ZUBEHOER FUER VT250 RUECKSEITIGER ANSCHLUSS BESTEHT AUS 3 ANSCHL 1SATZ = 3STUECK 3 POLIG | 59.2267 | 1 | 1 | шт. | 20 | 4011209763753 | LF | - | P360 | 3749 | 193
3VT92004TA30 | 3VT9200-4TA30 | Принадлежность для VT250, клемма винтовая для переднего подсоединения, 3-пол., 1компл. = 3шт. | ACCESSORY FOR VT250 CONNECTION WITH SCREW TERMINAL METRIC THREAD M8 COMPRISES 3 TERMINALS 1 SET = 3 UNITS | ZUBEHOER FUER VT250 ANSCHLUSS MIT SCHRAUBVERBINDUNG METRISCHES GEWINDE M8 BESTEHT AUS 3 ANSCHL 1SATZ = 3STUECK | 23.9568 | 1 | 1 | шт. | 20 | 4011209763777 | LF | - | P360 | 3749 | 193
3VT92004TC00 | 3VT9200-4TC00 | Принадлежность для VT250, клемма блочная, 1-пол., 1компл. = 1шт. | ACCESSORY FOR VT250 BOX TERMINALS COMPRISES 1 TERMINAL 1 SET = 1 UNIT | ZUBEHOER FUER VT250 RAHMENKLEMMEN BESTEHT AUS 1 ANSCHL 1SATZ = 1STUECK | 8.6119 | 1 | 1 | шт. | 20 | 4011209763784 | LF | - | P360 | 3749 | 193
3VT92004TC30 | 3VT9200-4TC30 | Принадлежность для VT250, клемма блочная, 3-пол., 1компл. = 3шт. | ACCESSORY FOR VT250 BOX TERMINALS COMPRISES 1 TERMINAL 1 SET = 1 UNIT | ZUBEHOER FUER VT250 RAHMENKLEMMEN BESTEHT AUS 1 ANSCHL 1SATZ = 1STUECK | 25.2585 | 1 | 1 | шт. | 20 | 4011209763692 | LF | - | P360 | 3749 | 193
3VT92004TN30 | 3VT9200-4TN30 | Принадлежность для VT250, клемма изолированная для подсоед.дополнительных проводников, 3 клеммы, 1компл. = 3шт | ACCESSORY FOR VT250 AUX. CONDUCTOR CONNECTION COMPRISES 3 TERMINALS 1 SET = 3 UNITS | ZUBEHOER FUER VT250 HILFSLEITERANSCHLUSS BESTEHT AUS 3 ANSCHL 1SATZ = 3STUECK | 26.5544 | 1 | 1 | шт. | 20 | 4011209763760 | LF | - | P360 | 3749 | 193
3VT92004WA30 | 3VT9200-4WA30 | Принадлежность для VT250, корзина выкатная, подсоединение спереди, 3-пол. | ACCESSORY FOR VT250 KIT WITHDRAWABLE VERSION FRONT CONNECTION 3-POLE | ZUBEHOER FUER VT250 BAUSATZ EINSCHUBTECHNIK FRONTSEITIGER ANSCHLUSS 3POLIG | 325.4212 | 1 | 1 | шт. | 20 | 4011209766457 | LF | - | P360 | 3749 | 193
3VT92004WA40 | 3VT9200-4WA40 | Принадлежность для VT250, корзина выкатная, подсоединение спереди, 4-пол. | ACCESSORY FOR VT250 KIT WITHDRAWABLE VERSION FRONT CONNECTION 4-POLE | ZUBEHOER FUER VT250 BAUSATZ EINSCHUBTECHNIK FRONTSEITIGER ANSCHLUSS 4POLIG | 429.5561 | 1 | 1 | шт. | 20 | 4011209766464 | LF | - | P360 | 3749 | 193
3VT92004WN00 | 3VT9200-4WN00 | Принадлежность для VT250, кодирующий комплект для втычной/выкатной корзины | ACCESSORY FOR VT250 CODING PLUG FOR PLUG-IN/WITHDRAWABLE BASE | ZUBEHOER FUER VT250 CODIERSTECKER FUER STECK-/EINSCHUBSOCKEL | 12.4855 | 1 | 1 | шт. | 20 | 4011209765863 | LF | - | P360 | 3749 | 193
3VT92008BL00 | 3VT9200-8BL00 | Принадлежность для VT250, прозрачная крышка для расцепителей ETU | ACCESSORY FOR VT250 TRANSPARENT COVER FOR ETU | ZUBEHOER FUER VT250 KLARSICHTABDECKUNG FUER ETU | 7.7485 | 1 | 1 | шт. | 20 | 4011209765474 | LF | - | P360 | 3749 | 193
3VT92008BN00 | 3VT9200-8BN00 | Принадлежность для VT250, пломбируемая вставка болта присоединительной клеммы | ACCESSORY FOR VT250 SEALING SCREW | ZUBEHOER FUER VT250 PLOMBIERSCHRAUBE | 12.4855 | 1 | 1 | шт. | 20 | 4011209765481 | LF | - | P360 | 3749 | 193
3VT92008CB30 | 3VT9200-8CB30 | Принадлежность для VT160, клеммная защитная крышка, короткая, 3-пол. | ACCESSORY FOR VT250 TERMINAL COVER SHORT 3-POLE | ZUBEHOER FUER VT250 ANSCHLUSSABDECKUNG KURZ 3POLIG | 28.7731 | 1 | 1 | шт. | 20 | 4011209764743 | LF | - | P360 | 3749 | 193
3VT92008CB40 | 3VT9200-8CB40 | Принадлежность для VT160, клеммная защитная крышка, короткая, 4-пол. | ACCESSORY FOR VT250 TERMINAL COVER SHORT 4-POLE | ZUBEHOER FUER VT250 ANSCHLUSSABDECKUNG KURZ 4POLIG | 39.4411 | 1 | 1 | шт. | 20 | 4011209764750 | LF | - | P360 | 3749 | 193
3VT92008LC10 | 3VT9200-8LC10 | Принадлежность для VT250, троссовая механическая блокировка двух автоматов VT250 | ACCESSORY FOR VT250 INTERLOCK WITH BOWDEN WIRE FOR 2 MCCB VT250 | ZUBEHOER FUER VT250 VERRIEGELUNG MIT BOWDENZUG FUER 2 MCCB VT250 | 193.9511 | 1 | 1 | шт. | 20 | 4011209764668 | LF | - | P360 | 3749 | 193
3VT92034TF00 | 3VT9203-4TF00 | Принадлежность для VT250, мультиклеммы столбчатая 6 - 35мм2 для 6-ти Cu/Al проводников 1компл. = 1шт. | ACCESSORY FOR VT250 MULTIPLE FEED-IN TERMINAL 6 - 35MM2 FOR COPPER/ALUMINIUM FOR 6 COND. PER TERMINAL 1 SET = 1 UNIT | ZUBEHOER FUER VT250 MEHRFACH-EINSPEISEKLEMME 6 - 35QMM FUER CU/AL FUER 6 LEITER PRO KLEMME 1SATZ = 1STUECK | 37.8849 | 1 | 1 | шт. | 20 | 4011209763838 | LF | - | P360 | 3749 | 193
3VT92034TF30 | 3VT9203-4TF30 | Принадлежность для VT250, мультиклеммы столбчатая 6 - 35мм2 для 6-ти Cu/Al проводников 1компл. = 3шт. | ACCESSORY FOR VT250 MULTIPLE FEED-IN TERMINAL 6 - 35MM2 FOR COPPER/ALUMINIUM FOR 6 COND. PER TERMINAL 1 SET = 3 UNITS | ZUBEHOER FUER VT250 MEHRFACH-EINSPEISEKLEMME 6 - 35QMM FUER CU/AL FUER 6 LEITER PRO KLEMME 1SATZ = 3STUECK | 112.8619 | 1 | 1 | шт. | 20 | 4011209763746 | LF | - | P360 | 3749 | 193
3VT92106AC00 | 3VT9210-6AC00 | Расцепитель макс.тока VT250, 3-пол., защита линий ETU DP, LI, In=Ir= 40...100A, Irm= 4... 8KA | ELECTRONIC TRIP UNIT VT250 3-POLE, SYSTEM PROTECTION ETU DP, LI IR= 40...100A, OVERLOAD PROTECTION IRM= 4... 8KA SHORT-CIRCUIT PROTECTION, SCREW TERMINAL CONNECTIONS IN SCOPE OF SUPPLY OF SWITCHING UNIT | UEBERSTROMAUSLOESER VT250 3POLIG, ANLAGENSCHUTZ ETU DP, LI IR= 40...100A, UEBERLASTSCHUTZ IRM= 4... 8KA KURZSCHLUSS-SCHUTZ, SCHRAUBVERBINDUNGSANSCHLUESSE IM LIEFERUMFANG DER SCHALTEINHEIT | 581.8532 | 1 | 1 | шт. | 20 | 4011209762886 | LF | - | P360 | 3749 | 193
3VT92106AP00 | 3VT9210-6AP00 | Расцепитель макс.тока VT250, 3-пол., защита двигателей/трансформаторов ETU MP, LI, In=Ir= 40...100A, Irm= 0.2... 2 KA | ELECTRONIC TRIP UNIT VT250 3-POLE,MOTOR/TRANSF.PROTECT. ETU MP, LI IR= 40...100A, OVERLOAD PROTECTION IRM= 0.2... 2 KA SHORT-CIRCUIT PROTECTION, SCREW TERMINAL CONNECTIONS IN SCOPE OF SUPPLY OF SWITCHING UNIT | UEBERSTROMAUSLOESER VT250 3POLIG, MOTOR/TRAFOSCHUTZ ETU MP, LI IR= 40...100A, UEBERLASTSCHUTZ IRM= 0,2... 2 KA KURZSCHLUSS-SCHUTZ, SCHRAUBVERBINDUNGSANSCHLUESSE IM LIEFERUMFANG DER SCHALTEINHEIT | 460.7965 | 1 | 1 | шт. | 20 | 4011209762961 | LF | - | P360 | 3749 | 193
3VT92106AS00 | 3VT9210-6AS00 | Расцепитель макс.тока VT250, 3-пол., защита двигателей/трансформаторов ETU MPS, LI, In=Ir= 40...100A, Irm= 3... 9KA | ELECTRONIC TRIP UNIT VT250 3-POLE,MOTOR/TRANSF.PROTECT. ETU MPS, LI IR= 40...100A, OVERLOAD PROTECTION IRM= 3... 9KA SHORT-CIRCUIT PROTECTION, SCREW TERMINAL CONNECTIONS IN SCOPE OF SUPPLY OF SWITCHING UNIT | UEBERSTROMAUSLOESER VT250 3POLIG, MOTOR/TRAFOSCHUTZ ETU MPS, LI IR= 40...100A, UEBERLASTSCHUTZ IRM= 3... 9KA KURZSCHLUSS-SCHUTZ, SCHRAUBVERBINDUNGSANSCHLUESSE IM LIEFERUMFANG DER SCHALTEINHEIT | 527.1824 | 1 | 1 | шт. | 20 | 4011209763043 | LF | - | P360 | 3749 | 193
3VT92106BC00 | 3VT9210-6BC00 | Расцепитель макс.тока VT250, 4-пол., защита линий ETU DPN, LI, In=Ir= 40...100A, Irm= 4... 8KA | ELECTRONIC TRIP UNIT VT250 4-POLE, SYSTEM PROTECTION ETU DPN, LI IR= 40...100A, OVERLOAD PROTECTION IRM= 4... 8KA SHORT-CIRCUIT PROTECTION, NEUTRAL CONDUCTOR PROTECT. IRN=0.5 TO 1X IR SCREW TERMINAL CONNECTIONS IN SCOPE OF SUPPLY OF SWITCHING UNIT | UEBERSTROMAUSLOESER VT250 4POLIG, ANLAGENSCHUTZ ETU DPN, LI IR= 40...100A, UEBERLASTSCHUTZ IRM= 4... 8KA KURZSCHLUSS-SCHUTZ, NEUTRALLEITERSCHUTZ IRN=0,5 BIS 1X IR SCHRAUBVERBINDUNGSANSCHLUESSE IM LIEFERUMFANG DER SCHALTEINHEIT | 831.7767 | 1 | 1 | шт. | 20 | 4011209763098 | LF | - | P360 | 3749 | 193
3VT92154TD00 | 3VT9215-4TD00 | Принадлежность для VT250, клемма для подсоединения проводников 25 - 150мм2, 1компл. = 1шт. | ACCESSORY FOR VT250 CIRCULAR CONDUCTOR TERMINAL 25 - 150MM2 1 SET = 1 UNIT | ZUBEHOER FUER VT250 RUNDLEITERANSCHLUSSKLEMME 25 - 150QMM 1SATZ = 1STUECK | 8.0314 | 1 | 1 | шт. | 20 | 4011209763791 | LF | - | P360 | 3749 | 193
3VT92154TD30 | 3VT9215-4TD30 | Принадлежность для VT250, клемма для проводников 25 - 150мм2, 1компл. = 3шт. | ACCESSORY FOR VT250 CIRCULAR CONDUCTOR TERMINAL 25 - 150MM2 1 SET = 3 UNITS | ZUBEHOER FUER VT250 RUNDLEITERANSCHLUSSKLEMME 25 - 150QMM 1SATZ = 3STUECK | 23.9568 | 1 | 1 | шт. | 20 | 4011209763708 | LF | - | P360 | 3749 | 193
3VT92154TF00 | 3VT9215-4TF00 | Принадлежность для VT250, клемма для подсоединения 2 проводников 25 - 150мм2 Cu/Al, 1компл. = 1шт. | ACCESSORY FOR VT250 MULTIPLE FEED-IN TERMINAL 25 - 150MM2 FOR COPPER/ALUMINIUM FOR 2 COND. PER TERMINAL 1 SET = 1 UNIT | ZUBEHOER FUER VT250 MEHRFACH-EINSPEISEKLEMME 25 - 150QMM FUER CU/AL FUER 2 LEITER PRO KLEMME 1SATZ = 1STUECK | 10.6223 | 1 | 1 | шт. | 20 | 4011209763814 | LF | - | P360 | 3749 | 193
3VT92154TF30 | 3VT9215-4TF30 | Принадлежность для VT250, клемма для подсоединения 2 проводников 25 - 150мм2 Cu/Al, 1компл. = 3шт. | ACCESSORY FOR VT250 MULTIPLE FEED-IN TERMINAL 25 - 150MM2 FOR COPPER/ALUMINIUM FOR 2 COND. PER TERMINAL 1 SET = 3 UNITS | ZUBEHOER FUER VT250 MEHRFACH-EINSPEISEKLEMME 25 - 150QMM FUER CU/AL FUER 2 LEITER PRO KLEMME 1SATZ = 3STUECK | 31.8913 | 1 | 1 | шт. | 20 | 4011209763722 | LF | - | P360 | 3749 | 193
3VT92166AB00 | 3VT9216-6AB00 | Расцепитель макс.тока VT250, 3-пол., защита линий ETU LP, LI, In=Ir= 160A, Irm= 4xIr | ELECTRONIC TRIP UNIT VT250 3-POLE, SYSTEM PROTECTION ETU LP, LI IR= 160A, OVERLOAD PROTECTION IRM= 4 X IR, SHORT-CIRCUIT PROTECTION, SCREW TERMINAL CONNECTIONS IN SCOPE OF SUPPLY OF SWITCHING UNIT | UEBERSTROMAUSLOESER VT250 3POLIG, ANLAGENSCHUTZ ETU LP, LI IR= 160A, UEBERLASTSCHUTZ IRM= 4 X IR, KURZSCHLUSS-SCHUTZ, SCHRAUBVERBINDUNGSANSCHLUESSE IM LIEFERUMFANG DER SCHALTEINHEIT | 518.0706 | 1 | 1 | шт. | 20 | 4011209762640 | LF | - | P360 | 3749 | 193
3VT92166AC00 | 3VT9216-6AC00 | Расцепитель макс.тока VT250, 3-пол., защита линий ETU DP, LI, In=Ir= 63...160A, Irm= 4... 8KA | ELECTRONIC TRIP UNIT VT250 3-POLE, SYSTEM PROTECTION ETU DP, LI IR= 63...160A, OVERLOAD PROTECTION IRM= 4... 8KA SHORT-CIRCUIT PROTECTION, SCREW TERMINAL CONNECTIONS IN SCOPE OF SUPPLY OF SWITCHING UNIT | UEBERSTROMAUSLOESER VT250 3POLIG, ANLAGENSCHUTZ ETU DP, LI IR= 63...160A, UEBERLASTSCHUTZ IRM= 4... 8KA KURZSCHLUSS-SCHUTZ, SCHRAUBVERBINDUNGSANSCHLUESSE IM LIEFERUMFANG DER SCHALTEINHEIT | 692.4964 | 1 | 1 | шт. | 20 | 4011209762909 | LF | - | P360 | 3749 | 193
3VT92166AP00 | 3VT9216-6AP00 | Расцепитель макс.тока VT250, 3-пол., защита двигателей/трансформаторов ETU MP, LI, In=Ir= 63...160A, Irm= 0.2... 2 KA | ELECTRONIC TRIP UNIT VT250 3-POLE,MOTOR/TRANSF.PROTECT. ETU MP, LI IR= 63...160A, OVERLOAD PROTECTION IRM= 0.2... 2 KA SHORT-CIRCUIT PROTECTION, SCREW TERMINAL CONNECTIONS IN SCOPE OF SUPPLY OF SWITCHING UNIT | UEBERSTROMAUSLOESER VT250 3POLIG, MOTOR/TRAFOSCHUTZ ETU MP, LI IR= 63...160A, UEBERLASTSCHUTZ IRM= 0,2... 2 KA KURZSCHLUSS-SCHUTZ, SCHRAUBVERBINDUNGSANSCHLUESSE IM LIEFERUMFANG DER SCHALTEINHEIT | 592.2667 | 1 | 1 | шт. | 20 | 4011209762985 | LF | - | P360 | 3749 | 193
3VT92166AS00 | 3VT9216-6AS00 | Расцепитель макс.тока VT250, 3-пол., защита двигателей/трансформаторов ETU MPS, LI, In=Ir= 63...160A, Irm= 3... 9KA | ELECTRONIC TRIP UNIT VT250 3-POLE,MOTOR/TRANSF.PROTECT. ETU MPS, LI IR= 63...160A, OVERLOAD PROTECTION IRM= 3... 9KA SHORT-CIRCUIT PROTECTION, SCREW TERMINAL CONNECTIONS IN SCOPE OF SUPPLY OF SWITCHING UNIT | UEBERSTROMAUSLOESER VT250 3POLIG, MOTOR/TRAFOSCHUTZ ETU MPS, LI IR= 63...160A, UEBERLASTSCHUTZ IRM= 3... 9KA KURZSCHLUSS-SCHUTZ, SCHRAUBVERBINDUNGSANSCHLUESSE IM LIEFERUMFANG DER SCHALTEINHEIT | 657.3509 | 1 | 1 | шт. | 20 | 4011209763067 | LF | - | P360 | 3749 | 193
3VT92166BC00 | 3VT9216-6BC00 | Расцепитель макс.тока VT250, 4-пол., защита линий ETU DPN, LI, In=Ir= 63...160A, Irm= 4... 8KA | ELECTRONIC TRIP UNIT VT250 4-POLE, SYSTEM PROTECTION ETU DPN, LI IR= 63...160A, OVERLOAD PROTECTION IRM= 4... 8KA SHORT-CIRCUIT PROTECTION, NEUTRAL CONDUCTOR PROTECT. IRN=0.5 TO 1X IR SCREW TERMINAL CONNECTIONS IN SCOPE OF SUPPLY OF SWITCHING UNIT | UEBERSTROMAUSLOESER VT250 4POLIG, ANLAGENSCHUTZ ETU DPN, LI IR= 63...160A, UEBERLASTSCHUTZ IRM= 4... 8KA KURZSCHLUSS-SCHUTZ, NEUTRALLEITERSCHUTZ IRN=0,5 BIS 1X IR SCHRAUBVERBINDUNGSANSCHLUESSE IM LIEFERUMFANG DER SCHALTEINHEIT | 998.3924 | 1 | 1 | шт. | 20 | 4011209763111 | LF | - | P360 | 3749 | 193
3VT92206AB00 | 3VT9220-6AB00 | Расцепитель макс.тока VT250, 3-пол., защита линий ETU LP, LI, In=Ir= 200A, Irm= 4xIr | ELECTRONIC TRIP UNIT VT250 3-POLE, SYSTEM PROTECTION ETU LP, LI IR= 200A, OVERLOAD PROTECTION IRM= 4 X IR, SHORT-CIRCUIT PROTECTION, SCREW TERMINAL CONNECTIONS IN SCOPE OF SUPPLY OF SWITCHING UNIT | UEBERSTROMAUSLOESER VT250 3POLIG, ANLAGENSCHUTZ ETU LP, LI IR= 200A, UEBERLASTSCHUTZ IRM= 4 X IR, KURZSCHLUSS-SCHUTZ, SCHRAUBVERBINDUNGSANSCHLUESSE IM LIEFERUMFANG DER SCHALTEINHEIT | 637.8256 | 1 | 1 | шт. | 20 | 4011209762862 | LF | - | P360 | 3749 | 193
3VT92244TD00 | 3VT9224-4TD00 | Принадлежность для VT250, клемма для подсоединения проводников 150 - 240мм2 1компл. = 1шт. | ACCESSORY FOR VT250 CIRCULAR CONDUCTOR TERMINAL 150 - 240MM2 1 SET = 1 UNIT | ZUBEHOER FUER VT250 RUNDLEITERANSCHLUSSKLEMME 150 - 240QMM 1SATZ = 1STUECK | 10.3264 | 1 | 1 | шт. | 20 | 4011209763807 | LF | - | P360 | 3749 | 193
3VT92244TD30 | 3VT9224-4TD30 | Принадлежность для VT250, клемма для подсоединения проводников 150 - 240мм2 1компл. = 3шт. | ACCESSORY FOR VT250 CIRCULAR CONDUCTOR TERMINAL 150 - 240MM2 1 SET = 3 UNITS | ZUBEHOER FUER VT250 RUNDLEITERANSCHLUSSKLEMME 150 - 240QMM 1SATZ = 3STUECK | 30.8499 | 1 | 1 | шт. | 20 | 4011209763715 | LF | - | P360 | 3749 | 193
3VT92244TF00 | 3VT9224-4TF00 | Принадлежность для VT250, клемма для подсоединения 2 проводников 150 - 240мм2 Cu/Al, 1компл. = 1шт. | ACCESSORY FOR VT250 MULTIPLE FEED-IN TERMINAL 150 - 240MM2 FOR COPPER/ALUMINIUM FOR 2 COND. PER TERMINAL 1 SET = 1 UNIT | ZUBEHOER FUER VT250 MEHRFACH-EINSPEISEKLEMME 150 - 240QMM FUER CU/AL FUER 2 LEITER PRO KLEMME 1SATZ = 1STUECK | 13.1499 | 1 | 1 | шт. | 20 | 4011209763821 | LF | - | P360 | 3749 | 193
3VT92244TF30 | 3VT9224-4TF30 | Принадлежность для VT250, клемма для подсоединения 2 проводников 150 - 240мм2 Cu/Al, 1компл. = 3шт. | ACCESSORY FOR VT250 MULTIPLE FEED-IN TERMINAL 150 - 240MM2 FOR COPPER/ALUMINIUM FOR 2 COND. PER TERMINAL 1 SET = 3 UNITS | ZUBEHOER FUER VT250 MEHRFACH-EINSPEISEKLEMME 150 - 240QMM FUER CU/AL FUER 2 LEITER PRO KLEMME 1SATZ = 3STUECK | 39.5771 | 1 | 1 | шт. | 20 | 4011209763739 | LF | - | P360 | 3749 | 193
3VT92256AB00 | 3VT9225-6AB00 | Расцепитель макс.тока VT250, 3-пол., защита линий ETU LP, LI, In=Ir= 250A, Irm= 4 X Ir | ELECTRONIC TRIP UNIT VT250 3-POLE, SYSTEM PROTECTION ETU LP, LI IR= 250A, OVERLOAD PROTECTION IRM= 4 X IR, SHORT-CIRCUIT PROTECTION, SCREW TERMINAL CONNECTIONS IN SCOPE OF SUPPLY OF SWITCHING UNIT | UEBERSTROMAUSLOESER VT250 3POLIG, ANLAGENSCHUTZ ETU LP, LI IR= 250A, UEBERLASTSCHUTZ IRM= 4 X IR, KURZSCHLUSS-SCHUTZ, SCHRAUBVERBINDUNGSANSCHLUESSE IM LIEFERUMFANG DER SCHALTEINHEIT | 637.8256 | 1 | 1 | шт. | 20 | 4011209762879 | LF | - | P360 | 3749 | 193
3VT92256AC00 | 3VT9225-6AC00 | Расцепитель макс.тока VT250, 3-пол., защита линий ETU DP, LI, In=Ir= 100...250A, Irm= 4... 8KA | ELECTRONIC TRIP UNIT VT250 3-POLE, SYSTEM PROTECTION ETU DP, LI IR= 100...250A, OVERLOAD PROTECTION IRM= 4... 8KA SHORT-CIRCUIT PROTECTION, SCREW TERMINAL CONNECTIONS IN SCOPE OF SUPPLY OF SWITCHING UNIT | UEBERSTROMAUSLOESER VT250 3POLIG, ANLAGENSCHUTZ ETU DP, LI IR= 100...250A, UEBERLASTSCHUTZ IRM= 4... 8KA KURZSCHLUSS-SCHUTZ, SCHRAUBVERBINDUNGSANSCHLUESSE IM LIEFERUMFANG DER SCHALTEINHEIT | 692.4964 | 1 | 1 | шт. | 20 | 4011209762930 | LF | - | P360 | 3749 | 193
3VT92256AP00 | 3VT9225-6AP00 | Расцепитель макс.тока VT250, 3-пол., защита двигателей/трансформаторов ETU MP, LI, In=Ir= 100...250A, Irm= 0.2... 2 KA | ELECTRONIC TRIP UNIT VT250 3-POLE,MOTOR/TRANSF.PROTECT. ETU MP, LI IR= 100...250A, OVERLOAD PROTECTION IRM= 0.2... 2 KA SHORT-CIRCUIT PROTECTION, SCREW TERMINAL CONNECTIONS IN SCOPE OF SUPPLY OF SWITCHING UNIT | UEBERSTROMAUSLOESER VT250 3POLIG, MOTOR/TRAFOSCHUTZ ETU MP, LI IR= 100...250A, UEBERLASTSCHUTZ IRM= 0,2... 2 KA KURZSCHLUSS-SCHUTZ, SCHRAUBVERBINDUNGSANSCHLUESSE IM LIEFERUMFANG DER SCHALTEINHEIT | 665.161 | 1 | 1 | шт. | 20 | 4011209763005 | LF | - | P360 | 3749 | 193
3VT92256AS00 | 3VT9225-6AS00 | Расцепитель макс.тока VT250, 3-пол., защита двигателей/трансформаторов ETU MPS, LI, In=Ir= 100...250A, Irm= 3... 9KA | ELECTRONIC TRIP UNIT VT250 3-POLE,MOTOR/TRANSF.PROTECT. ETU MPS, LI IR= 100...250A, OVERLOAD PROTECTION IRM= 3... 9KA SHORT-CIRCUIT PROTECTION, SCREW TERMINAL CONNECTIONS IN SCOPE OF SUPPLY OF SWITCHING UNIT | UEBERSTROMAUSLOESER VT250 3POLIG, MOTOR/TRAFOSCHUTZ ETU MPS, LI IR= 100...250A, UEBERLASTSCHUTZ IRM= 3... 9KA KURZSCHLUSS-SCHUTZ, SCHRAUBVERBINDUNGSANSCHLUESSE IM LIEFERUMFANG DER SCHALTEINHEIT | 740.6588 | 1 | 1 | шт. | 20 | 4011209763081 | LF | - | P360 | 3749 | 193
3VT92256BC00 | 3VT9225-6BC00 | Расцепитель макс.тока VT250, 4-пол., защита линий ETU DPN, LI, In=Ir= 100...250A, Irm= 4... 8KA | ELECTRONIC TRIP UNIT VT250 4-POLE, SYSTEM PROTECTION ETU DPN, LI IR= 100...250A, OVERLOAD PROTECTION IRM= 4... 8KA SHORT-CIRCUIT PROTECTION, NEUTRAL CONDUCTOR PROTECT. IRN=0.5 TO 1X IR SCREW TERMINAL CONNECTIONS IN SCOPE OF SUPPLY OF SWITCHING UNIT | UEBERSTROMAUSLOESER VT250 4POLIG, ANLAGENSCHUTZ ETU DPN, LI IR= 100...250A, UEBERLASTSCHUTZ IRM= 4... 8KA KURZSCHLUSS-SCHUTZ, NEUTRALLEITERSCHUTZ IRN=0,5 BIS 1X IR SCHRAUBVERBINDUNGSANSCHLUESSE IM LIEFERUMFANG DER SCHALTEINHEIT | 998.3924 | 1 | 1 | шт. | 20 | 4011209763128 | LF | - | P360 | 3749 | 193
3VT92256DT00 | 3VT9225-6DT00 | Модуль разъединителя VT250, 3-/4-пол. | SWITCH DISCONN. MODULE VT250 3-/4-POLE, W/O PROTECTION W/O OVERLOAD PROTECTION W/O SHORT-CIRCUIT PROTECTION SCREW TERMINAL CONNECTIONS IN SCOPE OF SUPPLY OF SWITCHING UNIT | LASTTRENNSCHALTERMODUL VT 250 3/4POLIG, OHNE SCHUTZ KEIN UEBERLASTSCHUTZ KEIN KURZSCHLUSSSCHUTZ SCHRAUBVERBINDUNGSANSCHLUESSE IM LIEFERUMFANG DER SCHALTEINHEIT | 115.9801 | 1 | 1 | шт. | 20 | 4011209763685 | LF | - | P360 | 3749 | 193
3VT93001SB00 | 3VT9300-1SB00 | Принадлежность для VT250, VT630, независимый расцепитель 24, 40, 48V AC/DC | ACCESSORY FOR VT250, VT630 SHUNT TRIP UNIT FOR 24; 40; 48V AC/DC FOR MOUNTING ON THE LEFT | ZUBEHOER FUER VT250, VT630 SPANNUNGSAUSLOESER FUER 24; 40; 48V AC/DC FUER EINBAU LINKS | 92.816 | 1 | 1 | шт. | 20 | 4011209800052 | LF | - | P360 | 3749 | 193
3VT93001SC00 | 3VT9300-1SC00 | Принадлежность для VT250, VT630, независимый расцепитель 24, 40, 48V AC/DC | ACCESSORY FOR VT250, VT630 SHUNT TRIP UNIT FOR 24; 40; 48V AC/DC FOR MOUNTING ON THE LEFT | ZUBEHOER FUER VT250, VT630 SPANNUNGSAUSLOESER FUER 24; 40; 48V AC/DC FUER EINBAU LINKS | 92.816 | 1 | 1 | шт. | 20 | 4011209765108 | LF | - | P360 | 3749 | 193
3VT93001SD00 | 3VT9300-1SD00 | Принадлежность для VT250, VT630, независимый расцепитель 110V AC/DC | ACCESSORY FOR VT250, VT630 SHUNT TRIP UNIT FOR 110V AC/DC FOR MOUNTING ON THE LEFT | ZUBEHOER FUER VT250, VT630 SPANNUNGSAUSLOESER FUER 110V AC/DC FUER EINBAU LINKS | 92.816 | 1 | 1 | шт. | 20 | 4011209765115 | LF | - | P360 | 3749 | 193
3VT93001SE00 | 3VT9300-1SE00 | Принадлежность для VT250, VT630, независимый расцепитель 230, 400, 500V AC/ 220V DC | ACCESSORY FOR VT250, VT630 SHUNT TRIP UNIT FOR 230; 400; 500V AC/ 220V DC FOR MOUNTING ON THE LEFT | ZUBEHOER FUER VT250, VT630 SPANNUNGSAUSLOESER FUER 230; 400; 500V AC/ 220V DC FUER EINBAU LINKS | 92.816 | 1 | 1 | шт. | 20 | 4011209765122 | LF | - | P360 | 3749 | 193
3VT93001UC00 | 3VT9300-1UC00 | Принадлежность для VT250, VT630, расцепитель минимального напряжения 24, 40, 48V AC/DC | ACCESSORY FOR VT250, VT630 UNDERVOLTAGE TRIP UNIT FOR 24; 40; 48V AC/DC FOR MOUNTING ON THE LEFT | ZUBEHOER FUER VT250, VT630 UNTERSPANNUNGSAUSLOESER FUER 24; 40; 48V AC/DC FUER EINBAU LINKS | 120.672 | 1 | 1 | шт. | 20 | 4011209765269 | LF | - | P360 | 3749 | 193
3VT93001UC10 | 3VT9300-1UC10 | Принадлежность для VT250, VT630, расцепитель минимального напряжения 24, 40, 48V AC/DC с опережающим контактом | ACCESSORY FOR VT250, VT630 UNDERVOLTAGE TRIP UNIT FOR 24; 40; 48V AC/DC W/LEADING AUXILIARY CONTACT FOR MOUNTING ON THE LEFT | ZUBEHOER FUER VT250, VT630 UNTERSPANNUNGSAUSLOESER FUER 24; 40; 48V AC/DC MIT VOREILENDEM HILFSKONTAKT FUER EINBAU LINKS | 145.7887 | 1 | 1 | шт. | 20 | 4011209765290 | LF | - | P360 | 3749 | 193
3VT93001UD00 | 3VT9300-1UD00 | Принадлежность для VT250, VT630, расцепитель минимального напряжения 110V AC/ 110V DC | ACCESSORY FOR VT250, VT630 UNDERVOLTAGE TRIP UNIT FOR 110V AC/ 110V DC FOR MOUNTING ON THE LEFT | ZUBEHOER FUER VT250, VT630 UNTERSPANNUNGSAUSLOESER FUER 110V AC/ 110V DC FUER EINBAU LINKS | 120.672 | 1 | 1 | шт. | 20 | 4011209765276 | LF | - | P360 | 3749 | 193
3VT93001UD10 | 3VT9300-1UD10 | Принадлежность для VT250, VT630, расцепитель минимального напряжения 110V AC/ 110V DC с опережающим контактом | ACCESSORY FOR VT250, VT630 UNDERVOLTAGE TRIP UNIT FOR 110V AC/ 110V DC W/LEADING AUXILIARY CONTACT FOR MOUNTING ON THE LEFT | ZUBEHOER FUER VT250, VT630 UNTERSPANNUNGSAUSLOESER FUER 110V AC/ 110V DC MIT VOREILENDEM HILFSKONTAKT FUER EINBAU LINKS | 145.7887 | 1 | 1 | шт. | 20 | 4011209765306 | LF | - | P360 | 3749 | 193
3VT93001UE00 | 3VT9300-1UE00 | Принадлежность для VT250, VT630, расцепитель минимального напряжения 230, 400, 500V AC/ 220V DC | ACCESSORY FOR VT250, VT630 UNDERVOLTAGE TRIP UNIT FOR 230; 400; 500V AC/ 220V DC FOR MOUNTING ON THE LEFT | ZUBEHOER FUER VT250, VT630 UNTERSPANNUNGSAUSLOESER FUER 230; 400; 500V AC/ 220V DC FUER EINBAU LINKS | 120.672 | 1 | 1 | шт. | 20 | 4011209765283 | LF | - | P360 | 3749 | 193
3VT93001UE10 | 3VT9300-1UE10 | Принадлежность для VT250, VT630, расцепитель минимального напряжения 230, 400, 500V AC/ 220V DC с опережающим контактом | ACCESSORY FOR VT250, VT630 UNDERVOLTAGE TRIP UNIT FOR 230; 400; 500V AC/ 220V DC W/LEADING AUXILIARY CONTACT FOR MOUNTING ON THE LEFT | ZUBEHOER FUER VT250, VT630 UNTERSPANNUNGSAUSLOESER FUER 230; 400; 500V AC/ 220V DC MIT VOREILENDEM HILFSKONTAKT FUER EINBAU LINKS | 145.7887 | 1 | 1 | шт. | 20 | 4011209765313 | LF | - | P360 | 3749 | 193
3VT93002AC10 | 3VT9300-2AC10 | Принадлежность для VT250, VT630, блок-контакт состояния 1НО 60 - 250V AC/DC | ACCESSORY FOR VT250, VT630 AUX. SWITCH 1NO 60 - 250V AC/DC | ZUBEHOER FUER VT250, VT630 HILFSSCHALTER 1NO 60 - 250V AC/DC | 27.8561 | 1 | 1 | шт. | 20 | 4011209764859 | LF | - | P360 | 3749 | 193
3VT93002AC20 | 3VT9300-2AC20 | Принадлежность для VT250, VT630, блок-контакт состояния 1НЗ 5 - 60V AC/DC | ACCESSORY FOR VT250, VT630 AUX. SWITCH 1NC 5 - 60V AC/DC | ZUBEHOER FUER VT250, VT630 HILFSSCHALTER 1O 5 - 60V AC/DC | 30.8499 | 1 | 1 | шт. | 20 | 4011209764866 | LF | - | P360 | 3749 | 193
3VT93002AD10 | 3VT9300-2AD10 | Принадлежность для VT250, VT630, блок-контакт состояния 1НО 60 - 250V AC/DC | ACCESSORY FOR VT250, VT630 AUX. SWITCH 1NC 60 - 250V AC/DC | ZUBEHOER FUER VT250, VT630 HILFSSCHALTER 1OEFFNER 60 - 250V AC/DC | 27.8561 | 1 | 1 | шт. | 20 | 4011209764873 | LF | - | P360 | 3749 | 193
3VT93002AD20 | 3VT9300-2AD20 | Принадлежность для VT250, VT630, блок-контакт состояния 1НО 5 - 60V AC/DC | ACCESSORY FOR VT250, VT630 AUX. SWITCH 1NO 5 - 60V AC/DC | ZUBEHOER FUER VT250, VT630 HILFSSCHALTER 1S 5 - 60V AC/DC | 30.8499 | 1 | 1 | шт. | 20 | 4011209764880 | LF | - | P360 | 3749 | 193
3VT93002AE10 | 3VT9300-2AE10 | Принадлежность для VT250, VT630, блок-контакт состояния 2НЗ 60 - 250V AC/DC | ACCESSORY FOR VT250, VT630 AUX. SWITCH 2NC 60 - 250V AC/DC | ZUBEHOER FUER VT250, VT630 HILFSSCHALTER 2O 60 - 250V AC/DC | 37.1038 | 1 | 1 | шт. | 20 | 4011209764897 | LF | - | P360 | 3749 | 193
3VT93002AE20 | 3VT9300-2AE20 | Принадлежность для VT250, VT630, блок-контакт состояния 2НЗ 5 - 60V AC/DC | ACCESSORY FOR VT250, VT630 AUX. SWITCH 2NC 5 - 60V AC/DC | ZUBEHOER FUER VT250, VT630 HILFSSCHALTER 2O 5 - 60V AC/DC | 40.2221 | 1 | 1 | шт. | 20 | 4011209764903 | LF | - | P360 | 3749 | 193
3VT93002AF10 | 3VT9300-2AF10 | Принадлежность для VT250, VT630, блок-контакт состояния 1НЗ + 1НО 60 - 250V AC/DC | ACCESSORY FOR VT250, VT630 AUX. SWITCH 1NC + 1NO 60 - 250V AC/DC | ZUBEHOER FUER VT250, VT630 HILFSSCHALTER 1O + 1S 60 - 250V AC/DC | 37.1038 | 1 | 1 | шт. | 20 | 4011209764910 | LF | - | P360 | 3749 | 193
3VT93002AF20 | 3VT9300-2AF20 | Принадлежность для VT250, VT630, блок-контакт состояния 1НЗ + 1НО 5 - 60V AC/DC | ACCESSORY FOR VT250, VT630 AUX. SWITCH 1NC + 1NO 5 - 60V AC/DC | ZUBEHOER FUER VT250, VT630 HILFSSCHALTER 1O + 1S 5 - 60V AC/DC | 40.2221 | 1 | 1 | шт. | 20 | 4011209764927 | LF | - | P360 | 3749 | 193
3VT93002AG10 | 3VT9300-2AG10 | Принадлежность для VT250, VT630, блок-контакт состояния 2НО 60 - 250V AC/DC | ACCESSORY FOR VT250, VT630 AUX. SWITCH 2NO 60 - 250V AC/DC | ZUBEHOER FUER VT250, VT630 HILFSSCHALTER 2S 60 - 250V AC/DC | 37.1038 | 1 | 1 | шт. | 20 | 4011209764934 | LF | - | P360 | 3749 | 193
3VT93002AG20 | 3VT9300-2AG20 | Принадлежность для VT250, VT630, блок-контакт состояния 2НО 5 - 60V AC/DC | ACCESSORY FOR VT250, VT630 AUX. SWITCH 2NO 5 - 60V AC/DC | ZUBEHOER FUER VT250, VT630 HILFSSCHALTER 2S 5 - 60V AC/DC | 40.2221 | 1 | 1 | шт. | 20 | 4011209764941 | LF | - | P360 | 3749 | 193
3VT93002AH10 | 3VT9300-2AH10 | Принадлежность для VT250, VT630, блок-контакт состояния 1ПК 60 - 250V AC/DC | ACCESSORY FOR VT250, VT630 AUX. SWITCH 1CO 60 - 250V AC/DC | ZUBEHOER FUER VT250, VT630 HILFSSCHALTER 1W 60 - 250V AC/DC | 27.8561 | 1 | 1 | шт. | 20 | 4011209764958 | LF | - | P360 | 3749 | 193
3VT93002AH20 | 3VT9300-2AH20 | Принадлежность для VT250, VT630, блок-контакт состояния 1ПК 5 - 60V AC/DC | ACCESSORY FOR VT250, VT630 AUX. SWITCH 1CO 5 - 60V AC/DC | ZUBEHOER FUER VT250, VT630 HILFSSCHALTER 1W 5 - 60V AC/DC | 30.8499 | 1 | 1 | шт. | 20 | 4011209764965 | LF | - | P360 | 3749 | 193
3VT93002AJ00 | 3VT9300-2AJ00 | Принадлежность для VT250, VT630, опережающийблок-контакт состояния 2ПК | ACCESSORY FOR VT250, VT630 LEADING AUX. SWITCH 2CO | ZUBEHOER FUER VT250, VT630 VOREILENDE HILFSSCHALTER 2W | 37.1038 | 1 | 1 | шт. | 20 | 4011209764972 | LF | - | P360 | 3749 | 193
3VT93003HA10 | 3VT9300-3HA10 | Принадлежность для VT630, ручной привод, без ручки , без запирания | ACCESSORY FOR VT630 FRONT-OP.ROT.OP.MECH. W/O PLUG W/SHAFT END W/O SELECTOR SWITCH ADDIT.SHAFT, MASKING FRAME AND SELECTOR SWITCH REQUIRED | ZUBEHOER FUER VT630 FRONTDREHANTRIEB O. VERSCHLUSS MIT WELLENSTUMPF OHNE KNEBEL ZUSAETZL. WELLE, BLENDE UND KNEBEL ERFORDERLICH | 105.5667 | 1 | 1 | шт. | 20 | 4011209764255 | LF | - | P360 | 3749 | 193
3VT93003HA20 | 3VT9300-3HA20 | Принадлежность для VT630, ручной привод, без ручки , с запиранием | ACCESSORY FOR VT630 FRONT-OP.ROT.OP.MECHAN.W/PLUG W/SHAFT END W/O SELECTOR SWITCH ADDIT.SHAFT, MASKING FRAME AND SELECTOR SWITCH REQUIRED | ZUBEHOER FUER VT630 FRONTDREHANTRIEB M. VERSCHLUSS MIT WELLENSTUMPF OHNE KNEBEL ZUSAETZL. WELLE, BLENDE UND KNEBEL ERFORDERLICH | 113.2524 | 1 | 1 | шт. | 20 | 4011209764262 | LF | - | P360 | 3749 | 193
3VT93003HB20 | 3VT9300-3HB20 | Принадлежность для VT630, ручной привод, без ручки , с запиранием, желтый | ACCESSORY FOR VT630 FRONT-OP.ROT.OP.MECHAN.W/PLUG W/SHAFT END W/O SELECTOR SWITCH ADDIT.SHAFT, MASKING FRAME AND SELECTOR SWITCH REQUIRED EMERGENCY-STOP FUNCTION | ZUBEHOER FUER VT630 FRONTDREHANTRIEB M. VERSCHLUSS MIT WELLENSTUMPF OHNE KNEBEL ZUSAETZL. WELLE, BLENDE UND KNEBEL ERFORDERLICH NOT-AUS FUNKTION | 113.2524 | 1 | 1 | шт. | 20 | 4011209764279 | LF | - | P360 | 3749 | 193
3VT93003HC10 | 3VT9300-3HC10 | Принадлежность для VT630 боковой поворотный ручной привод, установка ручки слева | ACCESSORY FOR VT630 LATERAL ROT. OP. MECHANISM W/O PLUG W/SHAFT END W/O SELECTOR SWITCH ADDIT.SHAFT, MASKING FRAME AND SELECTOR SWITCH REQUIRED LEFT | ZUBEHOER FUER VT630 SEITL. DREHANTRIEB O. VERSCHLUSS MIT WELLENSTUMPF OHNE KNEBEL ZUSAETZL. WELLE, BLENDE UND KNEBEL ERFORDERLICH LINKS | 239.51 | 1 | 1 | шт. | 20 | 4011209830943 | LF | - | P360 | 3749 | 193
3VT93003HD10 | 3VT9300-3HD10 | Принадлежность для VT630 боковой поворотный ручной привод, установка ручки справа | ACCESSORY FOR VT630 LATERAL ROT. OP. MECHANISM W/O PLUG W/SHAFT END W/O SELECTOR SWITCH ADDIT.SHAFT, MASKING FRAME AND SELECTOR SWITCH REQUIRED RIGHT | ZUBEHOER FUER VT630 SEITL. DREHANTRIEB O. VERSCHLUSS MIT WELLENSTUMPF OHNE KNEBEL ZUSAETZL. WELLE, BLENDE UND KNEBEL ERFORDERLICH RECHTS | 239.51 | 1 | 1 | шт. | 20 | 4011209830950 | LF | - | P360 | 3749 | 193
3VT93003HE10 | 3VT9300-3HE10 | Принадлежность для VT250, VT630, рукоятка ручного привода, без запирания | ACCESSORY FOR VT250, VT630 ACTUATOR WITHOUT PLUG BLACK | ZUBEHOER FUER VT250, VT630 HANDHABE O. VERSCHLUSS SCHWARZ | 15.4901 | 1 | 1 | шт. | 20 | 4011209764309 | LF | - | P360 | 3749 | 193
3VT93003HE20 | 3VT9300-3HE20 | Принадлежность для VT250, VT630, рукоятка ручного привода, с запиранием | ACCESSORY FOR VT250, VT630 ACTUATOR WITH PLUG BLACK | ZUBEHOER FUER VT250, VT630 HANDHABE M. VERSCHLUSS SCHWARZ | 18.6199 | 1 | 1 | шт. | 20 | 4011209764316 | LF | - | P360 | 3749 | 193
3VT93003HF20 | 3VT9300-3HF20 | Принадлежность для VT250, VT630, рукоятка ручного привода, с запиранием, красная | ACCESSORY FOR VT250, VT630 ACTUATOR WITH PLUG RED/YELLOW | ZUBEHOER FUER VT250, VT630 HANDHABE M. VERSCHLUSS ROT/GELB | 18.6199 | 1 | 1 | шт. | 20 | 4011209764323 | LF | - | P360 | 3749 | 193
3VT93003HG10 | 3VT9300-3HG10 | Принадлежность для VT250, VT630, подшипник ручного привода IP 40 | ACCESSORY FOR VT250, VT630 FRONT MASKING FRAME F. ACTUATOR BLACK DEGREE OF PROTECTION IP 40 | ZUBEHOER FUER VT250, VT630 FRONTBLENDE FUER HANDHABE SCHWARZ SCHUTZART IP40 | 23.3002 | 1 | 1 | шт. | 20 | 4011209765382 | LF | - | P360 | 3749 | 193
3VT93003HG20 | 3VT9300-3HG20 | Принадлежность для VT250, VT630, подшипник ручного привода IP 66 | ACCESSORY FOR VT250, VT630 FRONT MASKING FRAME F. ACTUATOR BLACK DEGREE OF PROTECTION IP 66 | ZUBEHOER FUER VT250, VT630 FRONTBLENDE FUER HANDHABE SCHWARZ SCHUTZART IP66 | 26.294 | 1 | 1 | шт. | 20 | 4011209765399 | LF | - | P360 | 3749 | 193
3VT93003HH10 | 3VT9300-3HH10 | Принадлежность для VT250, VT630, подшипник ручного привода IP 40, желтый | ACCESSORY FOR VT250, VT630 FRONT MASKING FRAME F. ACTUATOR YELLOW DEGREE OF PROTECTION IP 40 | ZUBEHOER FUER VT250, VT630 FRONTBLENDE FUER HANDHABE GELB SCHUTZART IP40 | 26.294 | 1 | 1 | шт. | 20 | 4011209765405 | LF | - | P360 | 3749 | 193
3VT93003HH20 | 3VT9300-3HH20 | Принадлежность для VT250, VT630, подшипник ручного привода IP 66, желтый | ACCESSORY FOR VT250, VT630 FRONT MASKING FRAME F. ACTUATOR YELLOW DEGREE OF PROTECTION IP 66 | ZUBEHOER FUER VT250, VT630 FRONTBLENDE FUER HANDHABE GELB SCHUTZART IP66 | 30.8499 | 1 | 1 | шт. | 20 | 4011209765412 | LF | - | P360 | 3749 | 193
3VT93003HJ10 | 3VT9300-3HJ10 | Принадлежность для VT250, VT630, удлиннительный вал 365мм | ACCESSORY FOR VT250, VT630 SHAFT FIXED LENGTH 365MM | ZUBEHOER FUER VT250, VT630 WELLE FESTE LAENGE 365MM | 12.4855 | 1 | 1 | шт. | 20 | 4011209765030 | LF | - | P360 | 3749 | 193
3VT93003HJ20 | 3VT9300-3HJ20 | Принадлежность для VT250, VT630, телескопический вал 245 - 410мм | ACCESSORY FOR VT250, VT630 SHAFT VARIABLE LENGTH 245 - 410MM | ZUBEHOER FUER VT250, VT630 WELLE VARIABLE LAENGE 245 - 410MM | 18.6199 | 1 | 1 | шт. | 20 | 4011209765047 | LF | - | P360 | 3749 | 193
3VT93003HL00 | 3VT9300-3HL00 | Принадлежность для VT630, блокировка ручки автомата в положении ВЫКЛ | ACCESSORY FOR VT630 TOGGLE LEVER INTERLOCK | ZUBEHOER FUER VT630 KIPPHEBELVERRIEGELUNG | 117.4178 | 1 | 1 | шт. | 20 | 4011209764347 | LF | - | P360 | 3749 | 193
3VT93003MF00 | 3VT9300-3MF00 | Принадлежность для VT250 соединительный кабель для моторного привода | ACCESSORY FOR VT250 CONNECTION CABLE MOT.OP.MECHAN. | ZUBEHOER FUER VT250 ANSCHLUSSKABEL MOTORANTRIEB | 68.7348 | 1 | 1 | шт. | 20 | 4011209765078 | LF | - | P360 | 3749 | 193
3VT93003MF10 | 3VT9300-3MF10 | Принадлежность для VT250 счетчик циклов для моторного привода | ACCESSORY FOR VT250 OPERATING CYCLE COUNTER MOTORIZED OP. MECHANISM | ZUBEHOER FUER VT250 SCHALTSPIELZAEHLER MOTORANTRIEB | 283.7673 | 1 | 1 | шт. | 20 | 4011209768383 | LF | - | P360 | 3749 | 193
3VT93003MF20 | 3VT9300-3MF20 | Принадлежность для VT250, VT630 пломбируемая крышка включения для моторного привода | ACCESSORY FOR VT250, VT630 LOCKABLE MASKING FRAME FOR ON-BUTTON MOT.OP.MECHANISM | ZUBEHOER FUER VT250, VT630 ABSCHLIESSBARE ABDECKUNG FUER EIN-TASTER MOTORANTRIEB | 32.5479 | 1 | 1 | шт. | 20 | 4011209765450 | LF | - | P360 | 3749 | 193
3VT93003MJ00 | 3VT9300-3MJ00 | Принадлежность для VT630, моторный привод с пружинным накопителем, 24V AC/DC | ACCESSORY FOR VT630 MOTORIZED OP. MECHANISM WITH SPRING FORCE STORAGE 24V AC/DC | ZUBEHOER FUER VT630 MOTORANTRIEB MIT FEDERKRAFTSPEICHER 24V AC/DC | 1081.7002 | 1 | 1 | шт. | 20 | 4011209764521 | LF | - | P360 | 3749 | 193
3VT93003MJ10 | 3VT9300-3MJ10 | Принадлежность для VT630, моторный привод с пружинным накопителем, со счетчиком циклов, 24V AC/DC | ACCESSORY FOR VT630 MOTORIZED OP. MECHANISM WITH SPRING FORCE STORAGE W/OPERATING CYCLE COUNTER 24V AC/DC | ZUBEHOER FUER VT630 MOTORANTRIEB MIT FEDERKRAFTSPEICHER MIT SCHALTSPIELZAEHLER 24V AC/DC | 1314.7018 | 1 | 1 | шт. | 20 | 4011209764569 | LF | - | P360 | 3749 | 193
3VT93003ML00 | 3VT9300-3ML00 | Принадлежность для VT630, моторный привод с пружинным накопителем, 48V AC/DC | ACCESSORY FOR VT630 MOTORIZED OP. MECHANISM WITH SPRING FORCE STORAGE 48V AC/DC | ZUBEHOER FUER VT630 MOTORANTRIEB MIT FEDERKRAFTSPEICHER 48V AC/DC | 1081.7002 | 1 | 1 | шт. | 20 | 4011209764538 | LF | - | P360 | 3749 | 193
3VT93003ML10 | 3VT9300-3ML10 | Принадлежность для VT630, моторный привод с пружинным накопителем, со счетчиком циклов, 48V AC/DC | ACCESSORY FOR VT630 MOTORIZED OP. MECHANISM WITH SPRING FORCE STORAGE W/OPERATING CYCLE COUNTER 48V AC/DC | ZUBEHOER FUER VT630 MOTORANTRIEB MIT FEDERKRAFTSPEICHER MIT SCHALTSPIELZAEHLER 48V AC/DC | 1314.7018 | 1 | 1 | шт. | 20 | 4011209764576 | LF | - | P360 | 3749 | 193
3VT93003MN00 | 3VT9300-3MN00 | Принадлежность для VT630, моторный привод с пружинным накопителем, 110V AC/DC | ACCESSORY FOR VT630 MOTORIZED OP. MECHANISM WITH SPRING FORCE STORAGE 110V AC/DC | ZUBEHOER FUER VT630 MOTORANTRIEB MIT FEDERKRAFTSPEICHER 110V AC/DC | 1081.7002 | 1 | 1 | шт. | 20 | 4011209764545 | LF | - | P360 | 3749 | 193
3VT93003MN10 | 3VT9300-3MN10 | Принадлежность для VT630, моторный привод с пружинным накопителем, со счетчиком циклов, 110V AC/DC | ACCESSORY FOR VT630 MOTORIZED OP. MECHANISM WITH SPRING FORCE STORAGE W/OPERATING CYCLE COUNTER 110V AC/DC | ZUBEHOER FUER VT630 MOTORANTRIEB MIT FEDERKRAFTSPEICHER MIT SCHALTSPIELZAEHLER 110V AC/DC | 1314.7018 | 1 | 1 | шт. | 20 | 4011209764583 | LF | - | P360 | 3749 | 193
3VT93003MQ00 | 3VT9300-3MQ00 | Принадлежность для VT630, моторный привод с пружинным накопителем, 230V AC/220V DC | ACCESSORY FOR VT630 MOTORIZED OP. MECHANISM WITH SPRING FORCE STORAGE 230V AC/220V DC | ZUBEHOER FUER VT630 MOTORANTRIEB MIT FEDERKRAFTSPEICHER 230V AC/220V DC | 1081.7002 | 1 | 1 | шт. | 20 | 4011209764552 | LF | - | P360 | 3749 | 193
3VT93003MQ10 | 3VT9300-3MQ10 | Принадлежность для VT630, моторный привод с пружинным накопителем, со счетчиком циклов, 230V AC/220V DC | ACCESSORY FOR VT630 MOTORIZED OP. MECHANISM WITH SPRING FORCE STORAGE W/OPERATING CYCLE COUNTER 230V AC/220V DC | ZUBEHOER FUER VT630 MOTORANTRIEB MIT FEDERKRAFTSPEICHER MIT SCHALTSPIELZAEHLER 230V AC/220V DC | 1314.7018 | 1 | 1 | шт. | 20 | 4011209764590 | LF | - | P360 | 3749 | 193
3VT93004ED30 | 3VT9300-4ED30 | Принадлежность для VT630, передние присоединительные шины с увеличенным фазным расстоянием 3-пол., короткие | ACCESSORY FOR VT630 FRONT CONNECTION BARS INCREASED POLE SPACING COMPRISES 3 TERMINALS SHORT 3-POLE | ZUBEHOER FUER VT630 FRONTSEITIGE ANSCHLUSSSCHIENEN VERGROESSERTER POLABSTAND BESTEHT AUS 3 ANSCHL KURZ 3POLIG | 110.3829 | 1 | 1 | шт. | 20 | 4011209764033 | LF | - | P360 | 3749 | 193
3VT93004EE30 | 3VT9300-4EE30 | Принадлежность для VT630, передние присоединительные шины с увеличенным фазным расстоянием 3-пол., длинные | ACCESSORY FOR VT630 FRONT CONNECTION BARS INCREASED POLE SPACING COMPRISES 3 TERMINALS LONG 3-POLE | ZUBEHOER FUER VT630 FRONTSEITIGE ANSCHLUSSSCHIENEN VERGROESSERTER POLABSTAND BESTEHT AUS 3 ANSCHL LANG 3POLIG | 110.3829 | 1 | 1 | шт. | 20 | 4011209764040 | LF | - | P360 | 3749 | 193
3VT93004PA30 | 3VT9300-4PA30 | Принадлежность для VT630, корзина втычная, подсоединение спереди, 3-пол. | ACCESSORY FOR VT630 PLUG-IN BASE FRONT CONNECTION 3-POLE | ZUBEHOER FUER VT630 STECKSOCKEL FRONTSEITIGER ANSCHLUSS 3POLIG | 579.2498 | 1 | 1 | шт. | 20 | 4011209764828 | LF | - | P360 | 3749 | 193
3VT93004PA40 | 3VT9300-4PA40 | Принадлежность для VT630, корзина втычная, подсоединение спереди, 4-пол. | ACCESSORY FOR VT630 PLUG-IN BASE FRONT CONNECTION 4-POLE | ZUBEHOER FUER VT630 STECKSOCKEL FRONTSEITIGER ANSCHLUSS 4POLIG | 767.9941 | 1 | 1 | шт. | 20 | 4011209764835 | LF | - | P360 | 3749 | 193
3VT93004PL00 | 3VT9300-4PL00 | Принадлежность для VT250, VT630, соединительный кабель принадлежностей автомата для использования в корзинах | ACCESSORY FOR VT250, VT630 AUX. CIRCUIT PLUG CONNECTION FOR PLUG-IN BASE | ZUBEHOER FUER VT250, VT630 HILFSSTROMSTECKVERBINDUNG FUER STECKSOCKEL | 61.5697 | 1 | 1 | шт. | 20 | 4011209765092 | LF | - | P360 | 3749 | 193
3VT93004RC00 | 3VT9300-4RC00 | Принадлежность для VT630, 1 клемма для ввода питания сзади, 1-пол. | ACCESSORY FOR VT630 REAR CONNECTION COMPRISES 1 TERMINAL 1 SET = 1 UNIT | ZUBEHOER FUER VT630 RUECKSEITIGER ANSCHLUSS BESTEHT AUS 1 ANSCHL 1SATZ = 1STUECK | 38.6659 | 1 | 1 | шт. | 20 | 4011209764026 | LF | - | P360 | 3749 | 193
3VT93004RC30 | 3VT9300-4RC30 | Принадлежность для VT630, 3 клеммы для ввода питания сзади, 3-пол. | ACCESSORY FOR VT630 REAR CONNECTION COMPRISES 3 TERMINALS 1 SET = 3 UNITS 3-POLE | ZUBEHOER FUER VT630 RUECKSEITIGER ANSCHLUSS BESTEHT AUS 3 ANSCHL 1SATZ = 3STUECK 3 POLIG | 115.4595 | 1 | 1 | шт. | 20 | 4011209763920 | LF | - | P360 | 3749 | 193
3VT93004TA30 | 3VT9300-4TA30 | Принадлежность для VT630, клемма винтовая для переднего подсоединения, 3-пол., 1компл. = 3шт. | ACCESSORY FOR VT630 CONNECTION WITH SCREW TERMINAL METRIC THREAD M8 COMPRISES 3 TERMINALS 1 SET = 3 UNITS | ZUBEHOER FUER VT630 ANSCHLUSS MIT SCHRAUBVERBINDUNG METRISCHES GEWINDE M8 BESTEHT AUS 3 ANSCHL 1SATZ = 3STUECK | 68.3385 | 1 | 1 | шт. | 20 | 4011209763944 | LF | - | P360 | 3749 | 193
3VT93004TC00 | 3VT9300-4TC00 | Принадлежность для VT630, клемма для подсоединения проводников 35 - 240мм2 1компл. = 1шт. | ACCESSORY FOR VT630 BOX TERMINALS COMPRISES 1 TERMINAL 1 SET = 1 UNIT | ZUBEHOER FUER VT630 RAHMENKLEMMEN BESTEHT AUS 1 ANSCHL 1SATZ = 1STUECK | 39.5771 | 1 | 1 | шт. | 20 | 4011209763968 | LF | - | P360 | 3749 | 193
3VT93004TC30 | 3VT9300-4TC30 | Принадлежность для VT630, клемма для подсоединения проводников 35 - 240мм2 1компл. = 3шт. | ACCESSORY FOR VT630 BOX TERMINALS COMPRISES 3 TERMINALS 1 SET = 3 UNITS | ZUBEHOER FUER VT630 RAHMENKLEMMEN BESTEHT AUS 3 ANSCHL 1SATZ = 3STUECK | 117.0215 | 1 | 1 | шт. | 20 | 4011209763876 | LF | - | P360 | 3749 | 193
3VT93004TN30 | 3VT9300-4TN30 | Принадлежность для VT630, клемма изолированная для подсоед.дополнительных проводников, 3 клеммы | ACCESSORY FOR VT630 AUX. CONDUCTOR CONNECTION COMPRISES 3 TERMINALS 1 SET = 3 UNITS | ZUBEHOER FUER VT630 HILFSLEITERANSCHLUSS BESTEHT AUS 3 ANSCHL 1SATZ = 3STUECK | 26.5544 | 1 | 1 | шт. | 20 | 4011209763951 | LF | - | P360 | 3749 | 193
3VT93004WA30 | 3VT9300-4WA30 | Принадлежность для VT630, корзина выкатная, подсоединение спереди, 3-пол. | ACCESSORY FOR VT630 KIT WITHDRAWABLE VERSION FRONT CONNECTION 3-POLE | ZUBEHOER FUER VT630 BAUSATZ EINSCHUBTECHNIK FRONTSEITIGER ANSCHLUSS 3POLIG | 907.2744 | 1 | 1 | шт. | 20 | 4011209766525 | LF | - | P360 | 3749 | 193
3VT93004WA40 | 3VT9300-4WA40 | Принадлежность для VT630, корзина выкатная, подсоединение спереди, 4-пол. | ACCESSORY FOR VT630 KIT WITHDRAWABLE VERSION FRONT CONNECTION 4-POLE | ZUBEHOER FUER VT630 BAUSATZ EINSCHUBTECHNIK FRONTSEITIGER ANSCHLUSS 4POLIG | 1197.5502 | 1 | 1 | шт. | 20 | 4011209766532 | LF | - | P360 | 3749 | 193
3VT93004WL00 | 3VT9300-4WL00 | Принадлежность для VT250, VT630, выключатель позиционный сигнализационный для втычной/выкатной корзины | ACCESSORY FOR VT250, VT630 POSITION INDICATOR SW. FOR PLUG-IN/WITHDRAWABLE BASE | ZUBEHOER FUER VT250, VT630 POSITIONSMELDESCHALTER FUER STECK-/EINSCHUBSOCKEL | 59.2267 | 1 | 1 | шт. | 20 | 4011209765856 | LF | - | P360 | 3749 | 193
3VT93004WN00 | 3VT9300-4WN00 | Принадлежность для VT630, кодирующий комплект для втычной/выкатной корзины | ACCESSORY FOR VT630 CODING PLUG FOR PLUG-IN/WITHDRAWABLE BASE | ZUBEHOER FUER VT630 CODIERSTECKER FUER STECK-/EINSCHUBSOCKEL | 12.4855 | 1 | 1 | шт. | 20 | 4011209765870 | LF | - | P360 | 3749 | 193
3VT93008BL00 | 3VT9300-8BL00 | Принадлежность для VT630, прозрачная крышка для расцепителей ETU | ACCESSORY FOR VT630 TRANSPARENT COVER FOR ETU | ZUBEHOER FUER VT630 KLARSICHTABDECKUNG FUER ETU | 7.7485 | 1 | 1 | шт. | 20 | 4011209765467 | LF | - | P360 | 3749 | 193
3VT93008BN00 | 3VT9300-8BN00 | Принадлежность для VT630, пломбируемая вставка болта присоединительной клеммы | ACCESSORY FOR VT630 SEALING SCREW | ZUBEHOER FUER VT630 PLOMBIERSCHRAUBE | 12.4855 | 1 | 1 | шт. | 20 | 4011209765498 | LF | - | P360 | 3749 | 193
3VT93008CB30 | 3VT9300-8CB30 | Принадлежность для VT630, клеммная защитная крышка, короткая, 3-пол. | ACCESSORY FOR VT630 TERMINAL COVER SHORT 3-POLE | ZUBEHOER FUER VT630 ANSCHLUSSABDECKUNG KURZ 3POLIG | 102.9691 | 1 | 1 | шт. | 20 | 4011209764774 | LF | - | P360 | 3749 | 193
3VT93008CB40 | 3VT9300-8CB40 | Принадлежность для VT630, клеммная защитная крышка, короткая, 4-пол. | ACCESSORY FOR VT630 TERMINAL COVER SHORT 4-POLE | ZUBEHOER FUER VT630 ANSCHLUSSABDECKUNG KURZ 4POLIG | 136.6769 | 1 | 1 | шт. | 20 | 4011209764767 | LF | - | P360 | 3749 | 193
3VT93008CE00 | 3VT9300-8CE00 | Принадлежность для VT630, межфазная перегородка, 1шт. | ACCESSORY FOR VT630 PHASE BARRIER COMPRISES 1 BARRIER | ZUBEHOER FUER VT630 PHASENTRENNWAND BESTEHT AUS 1 TRENNWAND | 12.3382 | 1 | 1 | шт. | 20 | 4011209765221 | LF | - | P360 | 3749 | 193
3VT93008CE30 | 3VT9300-8CE30 | Принадлежность для VT630, межфазная перегородка, 2шт. | ACCESSORY FOR VT630 PHASE BARRIER COMPRISES 2 BARRIERS | ZUBEHOER FUER VT630 PHASENTRENNWAND BESTEHT AUS 2 TRENNWAENDE | 24.3415 | 1 | 1 | шт. | 20 | 4011209765214 | LF | - | P360 | 3749 | 193
3VT93008LA00 | 3VT9300-8LA00 | Принадлежность для VT630, механическая блокировка, для дверной установки | ACCESSORY FOR VT630 INTERLOCK WITH BAR FOR DOOR COUPLING ROT.OP. MECH. | ZUBEHOER FUER VT630 VERRIEGELUNG MIT STANGE FUER TUERKUPPLUNGSDREHANTRIEB | 193.9511 | 1 | 1 | шт. | 20 | 4011209764651 | LF | - | P360 | 3749 | 193
3VT93008LB00 | 3VT9300-8LB00 | Принадлежность для VT630, механическая соединение для параллельной коммутаци, для дверной установки | ACCESSORY FOR VT630 LINK FOR PARALLELING W/BAR FOR DOOR COUPLING ROT.OP. MECH. | ZUBEHOER FUER VT630 PARALLELSCHALTUNG MIT STANGE FUER TUERKUPPLUNGSDREHANTRIEB | 97.3719 | 1 | 1 | шт. | 20 | 4011209765054 | LF | - | P360 | 3749 | 193
3VT93008LC10 | 3VT9300-8LC10 | Принадлежность для VT630, троссовая механическая блокировка двух автоматов VT630, | ACCESSORY FOR VT630 INTERLOCK WITH BOWDEN WIRE FOR 2 MCCB VT630 | ZUBEHOER FUER VT630 VERRIEGELUNG MIT BOWDENZUG FUER 2 MCCB VT630 | 193.9511 | 1 | 1 | шт. | 20 | 4011209764682 | LF | - | P360 | 3749 | 193
3VT93008LC20 | 3VT9300-8LC20 | Принадлежность для VT250, VT630, троссовая механическая блокировка двух автоматов VT250 и VT630, | ACCESSORY FOR VT250, VT630 INTERLOCK WITH BOWDEN WIRE FOR 2 MCCB VT250 AND VT630 | ZUBEHOER FUER VT250, VT630 VERRIEGELUNG MIT BOWDENZUG FUER 2 MCCB VT250 UND VT630 | 193.9511 | 1 | 1 | шт. | 20 | 4011209764675 | LF | - | P360 | 3749 | 193
3VT93034TF00 | 3VT9303-4TF00 | Принадлежность для VT630, клемма для подсоединения 6 проводников 6 - 35мм2 Cu/Al, 1компл. = 1шт. | ACCESSORY FOR VT630 MULTIPLE FEED-IN TERMINAL 6 - 35MM2 FOR COPPER/ALUMINIUM FOR 6 COND. PER TERMINAL 1 SET = 1 UNIT | ZUBEHOER FUER VT630 MEHRFACH-EINSPEISEKLEMME 6 - 35QMM FUER CU/AL FUER 6 LEITER PRO KLEMME 1SATZ = 1STUECK | 42.9614 | 1 | 1 | шт. | 20 | 4011209764019 | LF | - | P360 | 3749 | 193
3VT93034TF30 | 3VT9303-4TF30 | Принадлежность для VT630, клемма для подсоединения 6 проводников 6 - 35мм2 Cu/Al, 1компл. = 3шт. | ACCESSORY FOR VT630 MULTIPLE FEED-IN TERMINAL 6 - 35MM2 FOR COPPER/ALUMINIUM FOR 6 COND. PER TERMINAL 1 SET = 3 UNITS | ZUBEHOER FUER VT630 MEHRFACH-EINSPEISEKLEMME 6 - 35QMM FUER CU/AL FUER 6 LEITER PRO KLEMME 1SATZ = 3STUECK | 128.6065 | 1 | 1 | шт. | 20 | 4011209763937 | LF | - | P360 | 3749 | 193
3VT93154TD00 | 3VT9315-4TD00 | Принадлежность для VT630, клемма для подсоединения проводников 25 - 150мм2, 1компл. = 1шт. | ACCESSORY FOR VT630 CIRCULAR CONDUCTOR TERMINAL 25 - 150MM2 1 SET = 1 UNIT | ZUBEHOER FUER VT630 RUNDLEITERANSCHLUSSKLEMME 25 - 150QMM 1SATZ = 1STUECK | 36.8435 | 1 | 1 | шт. | 20 | 4011209763982 | LF | - | P360 | 3749 | 193
3VT93154TD30 | 3VT9315-4TD30 | Принадлежность для VT630, клемма для подсоединения проводников 25 - 150мм2, 1компл. = 3шт. | ACCESSORY FOR VT630 CIRCULAR CONDUCTOR TERMINAL 25 - 150MM2 1 SET = 3 UNITS | ZUBEHOER FUER VT630 RUNDLEITERANSCHLUSSKLEMME 25 - 150QMM 1SATZ = 3STUECK | 110.3829 | 1 | 1 | шт. | 20 | 4011209763890 | LF | - | P360 | 3749 | 193
3VT93154TF00 | 3VT9315-4TF00 | Принадлежность для VT630, мультиклемма для подсоединения 2 проводников 25 - 150мм2 Cu/Al, 1компл. = 1шт. | ACCESSORY FOR VT630 MULTIPLE FEED-IN TERMINAL 25 - 150MM2 FOR COPPER/ALUMINIUM FOR 2 COND. PER TERMINAL 1 SET = 1 UNIT | ZUBEHOER FUER VT630 MEHRFACH-EINSPEISEKLEMME 25 - 150QMM FUER CU/AL FUER 2 LEITER PRO KLEMME 1SATZ = 1STUECK | 50.2509 | 1 | 1 | шт. | 20 | 4011209764002 | LF | - | P360 | 3749 | 193
3VT93154TF30 | 3VT9315-4TF30 | Принадлежность для VT630, мультиклемма для подсоединения 2 проводников 25 - 150мм2 Cu/Al, 1компл. = 3шт. | ACCESSORY FOR VT630 MULTIPLE FEED-IN TERMINAL 25 - 150MM2 FOR COPPER/ALUMINIUM FOR 2 COND. PER TERMINAL 1 SET = 3 UNITS | ZUBEHOER FUER VT630 MEHRFACH-EINSPEISEKLEMME 25 - 150QMM FUER CU/AL FUER 2 LEITER PRO KLEMME 1SATZ = 3STUECK | 149.6938 | 1 | 1 | шт. | 20 | 4011209763913 | LF | - | P360 | 3749 | 193
3VT93244TD00 | 3VT9324-4TD00 | Принадлежность для VT630, клемма для подсоединения проводников 150 - 240мм2, 1компл. = 1шт. | ACCESSORY FOR VT630 CIRCULAR CONDUCTOR TERMINAL 150 - 240MM2 1 SET = 1 UNIT | ZUBEHOER FUER VT630 RUNDLEITERANSCHLUSSKLEMME 150 - 240QMM 1SATZ = 1STUECK | 39.5771 | 1 | 1 | шт. | 20 | 4011209763975 | LF | - | P360 | 3749 | 193
3VT93244TD30 | 3VT9324-4TD30 | Принадлежность для VT630, клемма для подсоединения проводников 150 - 240мм2, 1компл. = 3шт. | ACCESSORY FOR VT630 CIRCULAR CONDUCTOR TERMINAL 150 - 240MM2 1 SET = 3 UNITS | ZUBEHOER FUER VT630 RUNDLEITERANSCHLUSSKLEMME 150 - 240QMM 1SATZ = 3STUECK | 117.9327 | 1 | 1 | шт. | 20 | 4011209763883 | LF | - | P360 | 3749 | 193
3VT93244TF00 | 3VT9324-4TF00 | Принадлежность для VT630, мультиклемма для подсоединения 2 проводников 150 - 240мм2 Cu/Al, 1компл. = 1шт. | ACCESSORY FOR VT630 MULTIPLE FEED-IN TERMINAL 150 - 240MM2 FOR COPPER/ALUMINIUM FOR 2 COND. PER TERMINAL 1 SET = 1 UNIT | ZUBEHOER FUER VT630 MEHRFACH-EINSPEISEKLEMME 150 - 240QMM FUER CU/AL FUER 2 LEITER PRO KLEMME 1SATZ = 1STUECK | 52.5939 | 1 | 1 | шт. | 20 | 4011209763999 | LF | - | P360 | 3749 | 193
3VT93244TF30 | 3VT9324-4TF30 | Принадлежность для VT630, мультиклемма для подсоединения 2 проводников 150 - 240мм2 Cu/Al, 1компл. = 3шт. | ACCESSORY FOR VT630 MULTIPLE FEED-IN TERMINAL 150 - 240MM2 FOR COPPER/ALUMINIUM FOR 2 COND. PER TERMINAL 1 SET = 3 UNITS | ZUBEHOER FUER VT630 MEHRFACH-EINSPEISEKLEMME 150 - 240QMM FUER CU/AL FUER 2 LEITER PRO KLEMME 1SATZ = 3STUECK | 157.5039 | 1 | 1 | шт. | 20 | 4011209763906 | LF | - | P360 | 3749 | 193
3VT93256AB00 | 3VT9325-6AB00 | Расцепитель макс.тока VT630, 3-пол., защита линий ETU LP, LI, In=Ir= 250A, Irm= 4xIr | ELECTRONIC TRIP UNIT VT630 3-POLE, SYSTEM PROTECTION ETU LP, LI IR= 250A, OVERLOAD PROTECTION IRM= 4 X IR, SHORT-CIRCUIT PROTECTION, SCREW TERMINAL CONNECTIONS IN SCOPE OF SUPPLY OF SWITCHING UNIT | UEBERSTROMAUSLOESER VT630 3POLIG, ANLAGENSCHUTZ ETU LP, LI IR= 250A, UEBERLASTSCHUTZ IRM= 4 X IR, KURZSCHLUSS-SCHUTZ, SCHRAUBVERBINDUNGSANSCHLUESSE IM LIEFERUMFANG DER SCHALTEINHEIT | 637.8256 | 1 | 1 | шт. | 20 | 4011209763265 | LF | - | P360 | 3749 | 193
3VT93256AC00 | 3VT9325-6AC00 | Расцепитель макс.тока VT630, 3-пол., защита линий ETU DP, LI, In=Ir= 100... 250A, Irm= 4 TO 12.5xIr | ELECTRONIC TRIP UNIT VT630 3-POLE, SYSTEM PROTECTION ETU DP, LI IR= 100... 250A, OVERLOAD PROTECTION IRM= 4 TO 12.5X IR, SHORT-CIRCUIT PROTECTION, SCREW TERMINAL CONNECTIONS IN SCOPE OF SUPPLY OF SWITCHING UNIT | UEBERSTROMAUSLOESER VT630 3POLIG, ANLAGENSCHUTZ ETU DP, LI IR= 100...250A, UEBERLASTSCHUTZ IRM= 4 BIS 12,5X IR, KURZSCHLUSS-SCHUTZ, SCHRAUBVERBINDUNGSANSCHLUESSE IM LIEFERUMFANG DER SCHALTEINHEIT | 692.4964 | 1 | 1 | шт. | 20 | 4011209763319 | LF | - | P360 | 3749 | 193
3VT93256AP00 | 3VT9325-6AP00 | Расцепитель макс.тока VT630, 3-пол., защита двигателей/трансформаторов ETU MP, LI, In=Ir= 100... 250A, Irm= 0.5... 6 KA | ELECTRONIC TRIP UNIT VT630 3-POLE,MOTOR/TRANSF.PROTECT. ETU MP, LI IR= 100... 250A, OVERLOAD PROTECTION IRM= 0.5... 6 KA SHORT-CIRCUIT PROTECTION, SCREW TERMINAL CONNECTIONS IN SCOPE OF SUPPLY OF SWITCHING UNIT | UEBERSTROMAUSLOESER VT630 3POLIG, MOTOR/TRAFOSCHUTZ ETU MP, LI IR= 100...250A, UEBERLASTSCHUTZ IRM= 0,5...6 KA KURZSCHLUSS-SCHUTZ, SCHRAUBVERBINDUNGSANSCHLUESSE IM LIEFERUMFANG DER SCHALTEINHEIT | 665.161 | 1 | 1 | шт. | 20 | 4011209763340 | LF | - | P360 | 3749 | 193
3VT93256AS00 | 3VT9325-6AS00 | Расцепитель макс.тока VT630, 3-пол., защита двигателей/трансформаторов ETU MPS, LI, In=Ir= 100... 250A, Irm= 3... 9KA | ELECTRONIC TRIP UNIT VT630 3-POLE,MOTOR/TRANSF.PROTECT. ETU MPS, LI IR= 100... 250A, OVERLOAD PROTECTION IRM= 3... 9KA SHORT-CIRCUIT PROTECTION, SCREW TERMINAL CONNECTIONS IN SCOPE OF SUPPLY OF SWITCHING UNIT | UEBERSTROMAUSLOESER VT630 3POLIG, MOTOR/TRAFOSCHUTZ ETU MPS, LI IR= 100...250A, UEBERLASTSCHUTZ IRM= 3...9KA KURZSCHLUSS-SCHUTZ, SCHRAUBVERBINDUNGSANSCHLUESSE IM LIEFERUMFANG DER SCHALTEINHEIT | 739.3571 | 1 | 1 | шт. | 20 | 4011209763371 | LF | - | P360 | 3749 | 193
3VT93256BC00 | 3VT9325-6BC00 | Расцепитель макс.тока VT630, 4-пол., защита линий ETU DPN, LI, In=Ir= 100... 250A, Irm= 2...9KA | ELECTRONIC TRIP UNIT VT630 4-POLE, SYSTEM PROTECTION ETU DPN, LI IR= 100... 250A, OVERLOAD PROTECTION IRM= 2...9KA, SHORT-CIRCUIT PROTECTION, NEUTRAL CONDUCTOR PROTECT. IRN=0.5 TO 1X IR SCREW TERMINAL CONNECTIONS IN SCOPE OF SUPPLY OF | UEBERSTROMAUSLOESER VT630 4POLIG, ANLAGENSCHUTZ ETU DPN, LI IR= 100...250A, UEBERLASTSCHUTZ IRM= 2...9KA, KURZSCHLUSS-SCHUTZ, NEUTRALLEITERSCHUTZ IRN=0,5 BIS 1X IR SCHRAUBVERBINDUNGSANSCHLUESSE IM LIEFERUMFANG DER | 831.7767 | 1 | 1 | шт. | 20 | 4011209763401 | LF | - | P360 | 3749 | 193
3VT93316AB00 | 3VT9331-6AB00 | Расцепитель макс.тока VT630, 3-пол., защита линий ETU LP, LI, In=Ir= 315A, Irm= 4xIr | ELECTRONIC TRIP UNIT VT630 3-POLE, SYSTEM PROTECTION ETU LP, LI IR= 315A, OVERLOAD PROTECTION IRM= 4 X IR, SHORT-CIRCUIT PROTECTION, SCREW TERMINAL CONNECTIONS IN SCOPE OF SUPPLY OF SWITCHING UNIT | UEBERSTROMAUSLOESER VT630 3POLIG, ANLAGENSCHUTZ ETU LP, LI IR= 315A, UEBERLASTSCHUTZ IRM= 4 X IR, KURZSCHLUSS-SCHUTZ, SCHRAUBVERBINDUNGSANSCHLUESSE IM LIEFERUMFANG DER SCHALTEINHEIT | 663.8593 | 1 | 1 | шт. | 20 | 4011209763272 | LF | - | P360 | 3749 | 193
3VT93406AB00 | 3VT9340-6AB00 | Расцепитель макс.тока VT630, 3-пол., защита линий ETU LP, LI, In=Ir= 400A, Irm= 4xIr | ELECTRONIC TRIP UNIT VT630 3-POLE, SYSTEM PROTECTION ETU LP, LI IR= 400A, OVERLOAD PROTECTION IRM= 4 X IR, SHORT-CIRCUIT PROTECTION, SCREW TERMINAL CONNECTIONS IN SCOPE OF SUPPLY OF SWITCHING UNIT | UEBERSTROMAUSLOESER VT630 3POLIG, ANLAGENSCHUTZ ETU LP, LI IR= 400A, UEBERLASTSCHUTZ IRM= 4 X IR, KURZSCHLUSS-SCHUTZ, SCHRAUBVERBINDUNGSANSCHLUESSE IM LIEFERUMFANG DER SCHALTEINHEIT | 663.8593 | 1 | 1 | шт. | 20 | 4011209763289 | LF | - | P360 | 3749 | 193
3VT93406AC00 | 3VT9340-6AC00 | Расцепитель макс.тока VT630, 3-пол., защита линий ETU DP, LI, In=Ir= 160... 400A, Irm= 4 TO 12.5xIr | ELECTRONIC TRIP UNIT VT630 3-POLE, SYSTEM PROTECTION ETU DP, LI IR= 160... 400A, OVERLOAD PROTECTION IRM= 4 TO 12.5X IR, SHORT-CIRCUIT PROTECTION, SCREW TERMINAL CONNECTIONS IN SCOPE OF SUPPLY OF SWITCHING UNIT | UEBERSTROMAUSLOESER VT630 3POLIG, ANLAGENSCHUTZ ETU DP, LI IR= 160...400A, UEBERLASTSCHUTZ IRM= 4 BIS 12,5X IR, KURZSCHLUSS-SCHUTZ, SCHRAUBVERBINDUNGSANSCHLUESSE IM LIEFERUMFANG DER SCHALTEINHEIT | 804.4413 | 1 | 1 | шт. | 20 | 4011209763326 | LF | - | P360 | 3749 | 193
3VT93406AP00 | 3VT9340-6AP00 | Расцепитель макс.тока VT630, 3-пол., защита двигателей/трансформаторов ETU MP, LI, In=Ir= 160... 400A, Irm= 0.5... 6 KA | ELECTRONIC TRIP UNIT VT630 3-POLE,MOTOR/TRANSF.PROTECT. ETU MP, LI IR= 160... 400A, OVERLOAD PROTECTION IRM= 0.5... 6 KA SHORT-CIRCUIT PROTECTION, SCREW TERMINAL CONNECTIONS IN SCOPE OF SUPPLY OF SWITCHING UNIT | UEBERSTROMAUSLOESER VT630 3POLIG, MOTOR/TRAFOSCHUTZ ETU MP, LI IR= 160...400A, UEBERLASTSCHUTZ IRM= 0,5...6 KA KURZSCHLUSS-SCHUTZ, SCHRAUBVERBINDUNGSANSCHLUESSE IM LIEFERUMFANG DER SCHALTEINHEIT | 909.8778 | 1 | 1 | шт. | 20 | 4011209763357 | LF | - | P360 | 3749 | 193
3VT93406AS00 | 3VT9340-6AS00 | Расцепитель макс.тока VT630, 3-пол., защита двигателей/трансформаторов ETU MPS, LI, In=Ir= 160... 400A, Irm= 3... 9KA | ELECTRONIC TRIP UNIT VT630 3-POLE,MOTOR/TRANSF.PROTECT. ETU MPS, LI IR= 160... 400A, OVERLOAD PROTECTION IRM= 3... 9KA SHORT-CIRCUIT PROTECTION, SCREW TERMINAL CONNECTIONS IN SCOPE OF SUPPLY OF SWITCHING UNIT | UEBERSTROMAUSLOESER VT630 3POLIG, MOTOR/TRAFOSCHUTZ ETU MPS, LI IR= 160...400A, UEBERLASTSCHUTZ IRM= 3...9KA KURZSCHLUSS-SCHUTZ, SCHRAUBVERBINDUNGSANSCHLUESSE IM LIEFERUMFANG DER SCHALTEINHEIT | 1030.9345 | 1 | 1 | шт. | 20 | 4011209763388 | LF | - | P360 | 3749 | 193
3VT93406BC00 | 3VT9340-6BC00 | Расцепитель макс.тока VT630, 4-пол., защита линий ETU DPN, LI, In=Ir= 160... 400A, Irm= 2...9KA | ELECTRONIC TRIP UNIT VT630 4-POLE, SYSTEM PROTECTION ETU DPN, LI IR= 160... 400A, OVERLOAD PROTECTION IRM= 2...9KA, SHORT-CIRCUIT PROTECTION, NEUTRAL CONDUCTOR PROTECT. IRN=0.5 TO 1X IR SCREW TERMINAL CONNECTIONS IN SCOPE OF SUPPLY OF | UEBERSTROMAUSLOESER VT630 4POLIG, ANLAGENSCHUTZ ETU DPN, LI IR= 160...400A, UEBERLASTSCHUTZ IRM= 2...9KA, KURZSCHLUSS-SCHUTZ, NEUTRALLEITERSCHUTZ IRN=0,5 BIS 1X IR SCHRAUBVERBINDUNGSANSCHLUESSE IM LIEFERUMFANG DER | 1154.5946 | 1 | 1 | шт. | 20 | 4011209763418 | LF | - | P360 | 3749 | 193
3VT93506AB00 | 3VT9350-6AB00 | Расцепитель макс.тока VT630, 3-пол., защита линий ETU LP, LI, In=Ir= 500A, Irm= 4xIr | ELECTRONIC TRIP UNIT VT630 3-POLE, SYSTEM PROTECTION ETU LP, LI IR= 500A, OVERLOAD PROTECTION IRM= 4 X IR, SHORT-CIRCUIT PROTECTION, SCREW TERMINAL CONNECTIONS IN SCOPE OF SUPPLY OF SWITCHING UNIT | UEBERSTROMAUSLOESER VT630 3POLIG, ANLAGENSCHUTZ ETU LP, LI IR= 500A, UEBERLASTSCHUTZ IRM= 4 X IR, KURZSCHLUSS-SCHUTZ, SCHRAUBVERBINDUNGSANSCHLUESSE IM LIEFERUMFANG DER SCHALTEINHEIT | 804.4413 | 1 | 1 | шт. | 20 | 4011209763296 | LF | - | P360 | 3749 | 193
3VT93636AB00 | 3VT9363-6AB00 | Расцепитель макс.тока VT630, 3-пол., защита линий ETU LP, LI, In=Ir= 630,A, Irm= 4xIr | ELECTRONIC TRIP UNIT VT630 3-POLE, SYSTEM PROTECTION ETU LP, LI IR= 630A, OVERLOAD PROTECTION IRM= 4 X IR, SHORT-CIRCUIT PROTECTION, SCREW TERMINAL CONNECTIONS IN SCOPE OF SUPPLY OF SWITCHING UNIT | UEBERSTROMAUSLOESER VT630 3POLIG, ANLAGENSCHUTZ ETU LP, LI IR= 630A, UEBERLASTSCHUTZ IRM= 4 X IR, KURZSCHLUSS-SCHUTZ, SCHRAUBVERBINDUNGSANSCHLUESSE IM LIEFERUMFANG DER SCHALTEINHEIT | 877.3357 | 1 | 1 | шт. | 20 | 4011209763302 | LF | - | P360 | 3749 | 193
3VT93636AC00 | 3VT9363-6AC00 | Расцепитель макс.тока VT630, 3-пол., защита линий ETU DP, LI, In=Ir= 250... 630,A, Irm= 4 TO 12.5xIr | ELECTRONIC TRIP UNIT VT630 3-POLE, SYSTEM PROTECTION ETU DP, LI IR= 250... 630A, OVERLOAD PROTECTION IRM= 4 TO 12.5X IR, SHORT-CIRCUIT PROTECTION, SCREW TERMINAL CONNECTIONS IN SCOPE OF SUPPLY OF SWITCHING UNIT | UEBERSTROMAUSLOESER VT630 3POLIG, ANLAGENSCHUTZ ETU DP, LI IR= 250...630A, UEBERLASTSCHUTZ IRM= 4 BIS 12,5X IR, KURZSCHLUSS-SCHUTZ, SCHRAUBVERBINDUNGSANSCHLUESSE IM LIEFERUMFANG DER SCHALTEINHEIT | 977.5654 | 1 | 1 | шт. | 20 | 4011209763333 | LF | - | P360 | 3749 | 193
3VT93636AP00 | 3VT9363-6AP00 | Расцепитель макс.тока VT630, 3-пол., защита двигателей/трансформаторов ETU MP, LI, In=Ir= 250... 630,A, Irm= 0.5... 6 KA | ELECTRONIC TRIP UNIT VT630 3-POLE,MOTOR/TRANSF. PROTECTION ETU MP, LI IR= 250... 630A, OVERLOAD PROTECTION IRM= 0.5... 6 KA SHORT-CIRCUIT PROTECTION, SCREW TERMINAL CONNECTIONS IN SCOPE OF SUPPLY OF SWITCHING UNIT | UEBERSTROMAUSLOESER VT630 3POLIG, MOTOR/TRAFOSCHUTZ ETU MP, LI IR= 250...630A, UEBERLASTSCHUTZ IRM= 0,5...6 KA KURZSCHLUSS-SCHUTZ, SCHRAUBVERBINDUNGSANSCHLUESSE IM LIEFERUMFANG DER SCHALTEINHEIT | 1159.8013 | 1 | 1 | шт. | 20 | 4011209763364 | LF | - | P360 | 3749 | 193
3VT93636AS00 | 3VT9363-6AS00 | Расцепитель макс.тока VT630, 3-пол., защита двигателей/трансформаторов ETU MPS, LI, In=Ir= 250... 630,A, Irm= 3... 9KA | ELECTRONIC TRIP UNIT VT630 3-POLE,MOTOR/TRANSF.PROTECT. ETU MPS, LI IR= 250... 630A, OVERLOAD PROTECTION IRM= 3... 9KA SHORT-CIRCUIT PROTECTION, SCREW TERMINAL CONNECTIONS IN SCOPE OF SUPPLY OF SWITCHING UNIT | UEBERSTROMAUSLOESER VT630 3POLIG, MOTOR/TRAFOSCHUTZ ETU MPS, LI IR= 250...630A, UEBERLASTSCHUTZ IRM= 3...9KA KURZSCHLUSS-SCHUTZ, SCHRAUBVERBINDUNGSANSCHLUESSE IM LIEFERUMFANG DER SCHALTEINHEIT | 1327.7187 | 1 | 1 | шт. | 20 | 4011209763395 | LF | - | P360 | 3749 | 193
3VT93636BC00 | 3VT9363-6BC00 | Расцепитель макс.тока VT630, 4-пол., защита линий ETU DPN, LI, In=Ir= 250...630,A, Irm= 2...9KA | ELECTRONIC TRIP UNIT VT630 4-POLE, SYSTEM PROTECTION ETU DPN, LI IR= 250...630A, OVERLOAD PROTECTION IRM= 2...9KA, SHORT-CIRCUIT PROTECTION, NEUTRAL CONDUCTOR PROTECT. IRN=0.5 TO 1X IR SCREW TERMINAL CONNECTIONS IN SCOPE OF SUPPLY OF SWITCHING UNIT | UEBERSTROMAUSLOESER VT630 4POLIG, ANLAGENSCHUTZ ETU DPN, LI IR= 250...630A, UEBERLASTSCHUTZ IRM= 2...9KA, KURZSCHLUSS-SCHUTZ, NEUTRALLEITERSCHUTZ IRN=0,5 BIS 1X IR SCHRAUBVERBINDUNGSANSCHLUESSE IM LIEFERUMFANG DER SCHALTEINHEIT | 1405.8198 | 1 | 1 | шт. | 20 | 4011209763425 | LF | - | P360 | 3749 | 193
3VT93636DT00 | 3VT9363-6DT00 | Модуль разъединителя VT630, 3-/4-пол., | SWITCH DISCONN. MODULE VT630 3-/4-POLE, W/O PROTECTION W/O OVERLOAD PROTECTION W/O SHORT-CIRCUIT PROTECTION SCREW TERMINAL CONNECTIONS IN SCOPE OF SUPPLY OF SWITCHING UNIT | LASTTRENNSCHALTERMODUL VT 630 3/4POLIG, OHNE SCHUTZ KEIN UEBERLASTSCHUTZ KEIN KURZSCHLUSSSCHUTZ SCHRAUBVERBINDUNGSANSCHLUESSE IM LIEFERUMFANG DER SCHALTEINHEIT | 154.9005 | 1 | 1 | шт. | 20 | 4011209764187 | LF | - | P360 | 3749 | 193
3VT94004RC30 | 3VT9400-4RC30 | Принадлежность для VT1000, VT1600, клемма для ввода питания сзади, 1компл. = 3шт., 3-пол. | ACCESSORY FOR VT1000, VT1600 REAR CONNECTION COMPRISES 3 TERMINALS 1 SET = 3 UNITS | ZUBEHOER FUER VT1000, VT1600 RUECKSEITIGER ANSCHLUSS BESTEHT AUS 3 ANSCHL 1SATZ = 3STUECK | 167.9174 | 1 | 1 | шт. | 20 | 4011209764071 | LF | - | P360 | 3749 | 193
3VT94106AC00 | 3VT9410-6AC00 | Расцепитель макс.тока VT1000, 3-пол., защита линий ETU DP, LI, In=Ir= 400... 1000,A, Irm= 1.25... 14KA | ELECTRONIC TRIP UNIT VT1000 3-POLE, SYSTEM PROTECTION ETU DP, LI IR= 400... 1000A, OVERLOAD PROTECTION IRM= 1.25... 14KA, SHORT-CIRCUIT PROTECTION, SCREW TERMINAL CONNECTIONS IN SCOPE OF SUPPLY OF SWITCHING UNIT | UEBERSTROMAUSLOESER VT1000 3POLIG, ANLAGENSCHUTZ ETU DP, LI IR= 400... 1000A, UEBERLASTSCHUTZ IRM= 1,25... 14KA, KURZSCHLUSS-SCHUTZ, SCHRAUBVERBINDUNGSANSCHLUESSE IM LIEFERUMFANG DER SCHALTEINHEIT | 1848.3927 | 1 | 1 | шт. | 20 | 4011209763463 | LF | - | P360 | 3749 | 193
3VT94106AD00 | 3VT9410-6AD00 | Расцепитель макс.тока VT1000, 3-пол., защита линий ETU UP, LI, In=Ir= 400... 1000,A, Irm= 1.25... 14KA | ELECTRONIC TRIP UNIT VT1000 3-POLE, SYSTEM PROTECTION ETU UP, LI IR= 400... 1000A, OVERLOAD PROTECTION IRM= 1.25... 14KA, SHORT-CIRCUIT PROTECTION, SCREW TERMINAL CONNECTIONS IN SCOPE OF SUPPLY OF SWITCHING UNIT | UEBERSTROMAUSLOESER VT1000 3POLIG, ANLAGENSCHUTZ ETU UP, LI IR= 400... 1000A, UEBERLASTSCHUTZ IRM= 1,25... 14KA, KURZSCHLUSS-SCHUTZ, SCHRAUBVERBINDUNGSANSCHLUESSE IM LIEFERUMFANG DER SCHALTEINHEIT | 1900.4601 | 1 | 1 | шт. | 20 | 4011209763548 | LF | - | P360 | 3749 | 193
3VT94106AP00 | 3VT9410-6AP00 | Расцепитель макс.тока VT1000, 3-пол., защита двигателей/трансформаторов ETU MP, LI, In=Ir= 400... 1000,A, Irm= 1.25... 14 KA | OVERCURRENT TRIP UNIT VT1000 3-POLE,MOTOR/TRANSF.PROTECTION ETU MP, LI IR= 400... 1000A, OVERLOAD PROTECTION IRM= 1.25... 14 KA SHORT-CIRCUIT PROTECTION, SCREW TERMINAL CONNECTIONS IN SCOPE OF SUPPLY OF SWITCHING UNIT | UEBERSTROMAUSLOESER VT1000 3POLIG, MOTOR/TRAFOSCHUTZ ETU MP, LI IR= 400... 1000A, UEBERLASTSCHUTZ IRM= 1,25... 14 KA KURZSCHLUSS-SCHUTZ, SCHRAUBVERBINDUNGSANSCHLUESSE IM LIEFERUMFANG DER SCHALTEINHEIT | 1640.1231 | 1 | 1 | шт. | 20 | 4011209763500 | LF | - | P360 | 3749 | 193
3VT94106DT00 | 3VT9410-6DT00 | Модуль разъединителя VT1000, 3-пол. | SWITCH DISCONN. MODULE VT1000 3-POLE, W/O PROTECTION W/O OVERLOAD PROTECTION W/O SHORT-CIRCUIT PROTECTION SCREW TERMINAL CONNECTIONS IN SCOPE OF SUPPLY OF SWITCHING UNIT | LASTTRENNSCHALTERMODUL VT1000 3POLIG, OHNE SCHUTZ KEIN UEBERLASTSCHUTZ KEIN KURZSCHLUSSSCHUTZ SCHRAUBVERBINDUNGSANSCHLUESSE IM LIEFERUMFANG DER SCHALTEINHEIT | 233.0016 | 1 | 1 | шт. | 20 | 4011209764194 | LF | - | P360 | 3749 | 193
3VT94316AC00 | 3VT9431-6AC00 | Расцепитель макс.тока VT1000, 3-пол., защита линий ETU DP, LI, In=Ir= 125... 315A, Irm= 0.5...5KA | ELECTRONIC TRIP UNIT VT1000 3-POLE, SYSTEM PROTECTION ETU DP, LI IR= 125... 315A, OVERLOAD PROTECTION IRM= 0.5...5KA, SHORT-CIRCUIT PROTECTION, SCREW TERMINAL CONNECTIONS IN SCOPE OF SUPPLY OF SWITCHING UNIT | UEBERSTROMAUSLOESER VT1000 3POLIG, ANLAGENSCHUTZ ETU DP, LI IR= 125... 315A, UEBERLASTSCHUTZ IRM= 0,5...5KA, KURZSCHLUSS-SCHUTZ, SCHRAUBVERBINDUNGSANSCHLUESSE IM LIEFERUMFANG DER SCHALTEINHEIT | 663.8593 | 1 | 1 | шт. | 20 | 4011209763432 | LF | - | P360 | 3749 | 193
3VT94316AD00 | 3VT9431-6AD00 | Расцепитель макс.тока VT1000, 3-пол., защита линий ETU UP, LI, In=Ir= 125... 315A, Irm= 0.5...5KA | ELECTRONIC TRIP UNIT VT1000 3-POLE, SYSTEM PROTECTION ETU UP, LI IR= 125... 315A, OVERLOAD PROTECTION IRM= 0.5...5KA, SHORT-CIRCUIT PROTECTION, SCREW TERMINAL CONNECTIONS IN SCOPE OF SUPPLY OF SWITCHING UNIT | UEBERSTROMAUSLOESER VT1000 3POLIG, ANLAGENSCHUTZ ETU UP, LI IR= 125... 315A, UEBERLASTSCHUTZ IRM= 0,5...5KA, KURZSCHLUSS-SCHUTZ, SCHRAUBVERBINDUNGSANSCHLUESSE IM LIEFERUMFANG DER SCHALTEINHEIT | 804.4413 | 1 | 1 | шт. | 20 | 4011209763517 | LF | - | P360 | 3749 | 193
3VT94316AP00 | 3VT9431-6AP00 | Расцепитель макс.тока VT1000, 3-пол., защита двигателей/трансформаторов ETU MP, LI, In=Ir= 125... 315A, Irm= 0.5... 5 KA | OVERCURRENT TRIP UNIT VT1000 3-POLE,MOTOR/TRANSF.PROTECTION ETU MP, LI IR= 125... 315A, OVERLOAD PROTECTION IRM= 0.5... 5 KA SHORT-CIRCUIT PROTECTION, SCREW TERMINAL CONNECTIONS IN SCOPE OF SUPPLY OF SWITCHING UNIT | UEBERSTROMAUSLOESER VT1000 3POLIG, MOTOR/TRAFOSCHUTZ ETU MP, LI IR= 125... 315A, UEBERLASTSCHUTZ IRM= 0,5... 5 KA KURZSCHLUSS-SCHUTZ, SCHRAUBVERBINDUNGSANSCHLUESSE IM LIEFERUMFANG DER SCHALTEINHEIT | 744.5638 | 1 | 1 | шт. | 20 | 4011209763470 | LF | - | P360 | 3749 | 193
3VT94636AC00 | 3VT9463-6AC00 | Расцепитель макс.тока VT1000, 3-пол., защита линий ETU DP, LI, In=Ir= 250... 630A, Irm= 0.8... 10KA | ELECTRONIC TRIP UNIT VT1000 3-POLE, SYSTEM PROTECTION ETU DP, LI IR= 250... 630A, OVERLOAD PROTECTION IRM= 0.8... 10KA, SHORT-CIRCUIT PROTECTION, SCREW TERMINAL CONNECTIONS IN SCOPE OF SUPPLY OF SWITCHING UNIT | UEBERSTROMAUSLOESER VT1000 3POLIG, ANLAGENSCHUTZ ETU DP, LI IR= 250... 630A, UEBERLASTSCHUTZ IRM= 0,8... 10KA, KURZSCHLUSS-SCHUTZ, SCHRAUBVERBINDUNGSANSCHLUESSE IM LIEFERUMFANG DER SCHALTEINHEIT | 877.3357 | 1 | 1 | шт. | 20 | 4011209763449 | LF | - | P360 | 3749 | 193
3VT94636AD00 | 3VT9463-6AD00 | Расцепитель макс.тока VT1000, 3-пол., защита линий ETU UP, LI, In=Ir= 250... 630A, Irm= 0.8... 10KA | ELECTRONIC TRIP UNIT VT1000 3-POLE, SYSTEM PROTECTION ETU UP, LI IR= 250... 630A, OVERLOAD PROTECTION IRM= 0.8... 10KA, SHORT-CIRCUIT PROTECTION, SCREW TERMINAL CONNECTIONS IN SCOPE OF SUPPLY OF SWITCHING UNIT | UEBERSTROMAUSLOESER VT1000 3POLIG, ANLAGENSCHUTZ ETU UP, LI IR= 250... 630A, UEBERLASTSCHUTZ IRM= 0,8... 10KA, KURZSCHLUSS-SCHUTZ, SCHRAUBVERBINDUNGSANSCHLUESSE IM LIEFERUMFANG DER SCHALTEINHEIT | 977.5654 | 1 | 1 | шт. | 20 | 4011209763524 | LF | - | P360 | 3749 | 193
3VT94636AP00 | 3VT9463-6AP00 | Расцепитель макс.тока VT1000, 3-пол., защита двигателей/трансформаторов ETU MP, LI, In=Ir= 250..630A, Irm= 0.8... 10 KA | OVERCURRENT TRIP UNIT VT1000 3-POLE,MOTOR/TRANSF.PROTECTION ETU MP, LI IR= 250..630A, OVERLOAD PROTECTION IRM= 0.8... 10 KA SHORT-CIRCUIT PROTECTION, SCREW TERMINAL CONNECTIONS IN SCOPE OF SUPPLY OF SWITCHING UNIT | UEBERSTROMAUSLOESER VT1000 3POLIG, MOTOR/TRAFOSCHUTZ ETU MP, LI IR= 250..630A, UEBERLASTSCHUTZ IRM= 0,8... 10 KA KURZSCHLUSS-SCHUTZ, SCHRAUBVERBINDUNGSANSCHLUESSE IM LIEFERUMFANG DER SCHALTEINHEIT | 1159.8013 | 1 | 1 | шт. | 20 | 4011209763487 | LF | - | P360 | 3749 | 193
3VT94806AC00 | 3VT9480-6AC00 | Расцепитель макс.тока VT1000, 3-пол., защита линий ETU DP, LI, In=Ir= 315... 800A, Irm= 1... 12KA | ELECTRONIC TRIP UNIT VT1000 3-POLE, SYSTEM PROTECTION ETU DP, LI IR= 315... 800A, OVERLOAD PROTECTION IRM= 1... 12KA, SHORT-CIRCUIT PROTECTION, SCREW TERMINAL CONNECTIONS IN SCOPE OF SUPPLY OF SWITCHING UNIT | UEBERSTROMAUSLOESER VT1000 3POLIG, ANLAGENSCHUTZ ETU DP, LI IR= 315... 800A, UEBERLASTSCHUTZ IRM= 1... 12KA, KURZSCHLUSS-SCHUTZ, SCHRAUBVERBINDUNGSANSCHLUESSE IM LIEFERUMFANG DER SCHALTEINHEIT | 1056.9682 | 1 | 1 | шт. | 20 | 4011209763456 | LF | - | P360 | 3749 | 193
3VT94806AD00 | 3VT9480-6AD00 | Расцепитель макс.тока VT1000, 3-пол., защита линий ETU UP, LI, In=Ir= 315... 800A, Irm= 1... 12KA | ELECTRONIC TRIP UNIT VT1000 3-POLE, SYSTEM PROTECTION ETU UP, LI IR= 315... 800A, OVERLOAD PROTECTION IRM= 1... 12KA, SHORT-CIRCUIT PROTECTION, SCREW TERMINAL CONNECTIONS IN SCOPE OF SUPPLY OF SWITCHING UNIT | UEBERSTROMAUSLOESER VT1000 3POLIG, ANLAGENSCHUTZ ETU UP, LI IR= 315... 800A, UEBERLASTSCHUTZ IRM= 1... 12KA, KURZSCHLUSS-SCHUTZ, SCHRAUBVERBINDUNGSANSCHLUESSE IM LIEFERUMFANG DER SCHALTEINHEIT | 1198.8519 | 1 | 1 | шт. | 20 | 4011209763531 | LF | - | P360 | 3749 | 193
3VT94806AP00 | 3VT9480-6AP00 | Расцепитель макс.тока VT1000, 3-пол., защита двигателей/трансформаторов ETU MP, LI, In=Ir= 315... 800A, Irm= 1... 12 KA | OVERCURRENT TRIP UNIT VT1000 3-POLE,MOTOR/TRANSF.PROTECTION ETU MP, LI IR= 315... 800A, OVERLOAD PROTECTION IRM= 1... 12 KA SHORT-CIRCUIT PROTECTION, SCREW TERMINAL CONNECTIONS IN SCOPE OF SUPPLY OF SWITCHING UNIT | UEBERSTROMAUSLOESER VT1000 3POLIG, MOTOR/TRAFOSCHUTZ ETU MP, LI IR= 315... 800A, UEBERLASTSCHUTZ IRM= 1... 12 KA KURZSCHLUSS-SCHUTZ, SCHRAUBVERBINDUNGSANSCHLUESSE IM LIEFERUMFANG DER SCHALTEINHEIT | 1267.8412 | 1 | 1 | шт. | 20 | 4011209763494 | LF | - | P360 | 3749 | 193
3VT95001SF00 | 3VT9500-1SF00 | Принадлежность для VT1000, VT1600, независимый расцепитель 24V AC/DC | ACCESSORY FOR VT1000, VT1600 SHUNT TRIP UNIT FOR 24V AC/DC FOR MOUNTING ON THE LEFT | ZUBEHOER FUER VT1000, VT1600 SPANNUNGSAUSLOESER FUER 24V AC/DC FUER EINBAU LINKS | 135.3752 | 1 | 1 | шт. | 20 | 4011209765139 | LF | - | P360 | 3749 | 193
3VT95001SG00 | 3VT9500-1SG00 | Принадлежность для VT1000, VT1600, независимый расцепитель 48V AC/DC | ACCESSORY FOR VT1000, VT1600 SHUNT TRIP UNIT FOR 48V AC/DC FOR MOUNTING ON THE LEFT | ZUBEHOER FUER VT1000, VT1600 SPANNUNGSAUSLOESER FUER 48V AC/DC FUER EINBAU LINKS | 135.3752 | 1 | 1 | шт. | 20 | 4011209765146 | LF | - | P360 | 3749 | 193
3VT95001SH00 | 3VT9500-1SH00 | Принадлежность для VT1000, VT1600, независимый расцепитель 110V AC/DC | ACCESSORY FOR VT1000, VT1600 SHUNT TRIP UNIT FOR 110V AC/DC FOR MOUNTING ON THE LEFT | ZUBEHOER FUER VT1000, VT1600 SPANNUNGSAUSLOESER FUER 110V AC/DC FUER EINBAU LINKS | 135.3752 | 1 | 1 | шт. | 20 | 4011209765153 | LF | - | P360 | 3749 | 193
3VT95001SJ00 | 3VT9500-1SJ00 | Принадлежность для VT1000, VT1600, независимый расцепитель 230V AC/DC | ACCESSORY FOR VT1000, VT1600 SHUNT TRIP UNIT FOR 230V AC/DC FOR MOUNTING ON THE LEFT | ZUBEHOER FUER VT1000, VT1600 SPANNUNGSAUSLOESER FUER 230V AC/DC FUER EINBAU LINKS | 135.3752 | 1 | 1 | шт. | 20 | 4011209765160 | LF | - | P360 | 3749 | 193
3VT95001SK00 | 3VT9500-1SK00 | Принадлежность для VT1000, VT1600, независимый расцепитель 400V AC | ACCESSORY FOR VT1000, VT1600 SHUNT TRIP UNIT FOR 400V AC FOR MOUNTING ON THE LEFT | ZUBEHOER FUER VT1000, VT1600 SPANNUNGSAUSLOESER FUER 400V AC FUER EINBAU LINKS | 135.3752 | 1 | 1 | шт. | 20 | 4011209765177 | LF | - | P360 | 3749 | 193
3VT95001SL00 | 3VT9500-1SL00 | Принадлежность для VT1000, VT1600, независимый расцепитель 500V AC FOR | ACCESSORY FOR VT1000, VT1600 SHUNT TRIP UNIT FOR 500V AC FOR MOUNTING ON THE LEFT | ZUBEHOER FUER VT1000, VT1600 SPANNUNGSAUSLOESER FUER 500V AC FUER EINBAU LINKS | 135.3752 | 1 | 1 | шт. | 20 | 4011209765184 | LF | - | P360 | 3749 | 193
3VT95001UF00 | 3VT9500-1UF00 | Принадлежность для VT1000, VT1600, расцепитель минимального напряжения 24V AC/DC | ACCESSORY FOR VT1000, VT1600 UNDERVOLTAGE TRIP UNIT FOR 24V AC/DC FOR MOUNTING ON THE LEFT | ZUBEHOER FUER VT1000, VT1600 UNTERSPANNUNGSAUSLOESER FUER 24V AC/DC FUER EINBAU LINKS | 149.6938 | 1 | 1 | шт. | 20 | 4011209765320 | LF | - | P360 | 3749 | 193
3VT95001UG00 | 3VT9500-1UG00 | Принадлежность для VT1000, VT1600, расцепитель минимального напряжения 48V AC/DC | ACCESSORY FOR VT1000, VT1600 UNDERVOLTAGE TRIP UNIT FOR 48V AC/DC FOR MOUNTING ON THE LEFT | ZUBEHOER FUER VT1000, VT1600 UNTERSPANNUNGSAUSLOESER FUER 48V AC/DC FUER EINBAU LINKS | 149.6938 | 1 | 1 | шт. | 20 | 4011209765337 | LF | - | P360 | 3749 | 193
3VT95001UH00 | 3VT9500-1UH00 | Принадлежность для VT1000, VT1600, расцепитель минимального напряжения 110V AC/DC | ACCESSORY FOR VT1000, VT1600 UNDERVOLTAGE TRIP UNIT FOR 110V AC/DC FOR MOUNTING ON THE LEFT | ZUBEHOER FUER VT1000, VT1600 UNTERSPANNUNGSAUSLOESER FUER 110V AC/DC FUER EINBAU LINKS | 149.6938 | 1 | 1 | шт. | 20 | 4011209765344 | LF | - | P360 | 3749 | 193
3VT95001UJ00 | 3VT9500-1UJ00 | Принадлежность для VT1000, VT1600, расцепитель минимального напряжения 230V AC/DC | ACCESSORY FOR VT1000, VT1600 UNDERVOLTAGE TRIP UNIT FOR 230V AC/DC FOR MOUNTING ON THE LEFT | ZUBEHOER FUER VT1000, VT1600 UNTERSPANNUNGSAUSLOESER FUER 230V AC/DC FUER EINBAU LINKS | 149.6938 | 1 | 1 | шт. | 20 | 4011209765351 | LF | - | P360 | 3749 | 193
3VT95001UK00 | 3VT9500-1UK00 | Принадлежность для VT1000, VT1600, расцепитель минимального напряжения 400V AC | ACCESSORY FOR VT1000, VT1600 UNDERVOLTAGE TRIP UNIT FOR 400V AC FOR MOUNTING ON THE LEFT | ZUBEHOER FUER VT1000, VT1600 UNTERSPANNUNGSAUSLOESER FUER 400V AC FUER EINBAU LINKS | 149.6938 | 1 | 1 | шт. | 20 | 4011209765368 | LF | - | P360 | 3749 | 193
3VT95001UL00 | 3VT9500-1UL00 | Принадлежность для VT1000, VT1600, расцепитель минимального напряжения 500V AC | ACCESSORY FOR VT1000, VT1600 UNDERVOLTAGE TRIP UNIT FOR 500V AC FOR MOUNTING ON THE LEFT | ZUBEHOER FUER VT1000, VT1600 UNTERSPANNUNGSAUSLOESER FUER 500V AC FUER EINBAU LINKS | 149.6938 | 1 | 1 | шт. | 20 | 4011209765375 | LF | - | P360 | 3749 | 193
3VT95002AF10 | 3VT9500-2AF10 | Принадлежность для VT1000, VT160, блок-контакт состояния 1НО + 1 НЗ, 60 - 500 V AC/60 - 240 V DC | ACCESSORY FOR VT1000, VT1600 AUX. SWITCH 2NC + 2NO 60 - 250V AC/DC | ZUBEHOER FUER VT1000, VT1600 HILFSSCHALTER 2O + 2S 60 - 250V AC/DC | 37.1038 | 1 | 1 | шт. | 20 | 4011209764989 | LF | - | P360 | 3749 | 193
3VT95002AF20 | 3VT9500-2AF20 | Принадлежность для VT1000, VT160, блок-контакт состояния 1НО + 1 НЗ, 5 - 60 V AC/DC | ACCESSORY FOR VT1000, VT1600 AUX. SWITCH 2NC + 2NO 5 - 60V AC/DC | ZUBEHOER FUER VT1000, VT1600 HILFSSCHALTER 2O + 2S 5 - 60V AC/DC | 40.2221 | 1 | 1 | шт. | 20 | 4011209764996 | LF | - | P360 | 3749 | 193
3VT95003HA10 | 3VT9500-3HA10 | Принадлежность для VT1000, VT1600, ручной привод, без ручки, с запиранием | ACCESSORY FOR VT1000, VT1600 FRONT-OP.ROT.OP.MECH. W/O PLUG W/SHAFT END W/O SELECTOR SWITCH ADDIT.SHAFT, MASKING FRAME AND SELECTOR SWITCH REQUIRED | ZUBEHOER FUER VT1000, VT1600 FRONTDREHANTRIEB O. VERSCHLUSS MIT WELLENSTUMPF OHNE KNEBEL ZUSAETZL. WELLE, BLENDE UND KNEBEL ERFORDERLICH | 187.4426 | 1 | 1 | шт. | 20 | 4011209764286 | LF | - | P360 | 3749 | 193
3VT95003HE10 | 3VT9500-3HE10 | Принадлежность для VT1000, VT1600, рукоятка ручного привода, с запиранием | ACCESSORY FOR VT1000, VT1600 ACTUATOR WITHOUT PLUG BLACK | ZUBEHOER FUER VT1000, VT1600 HANDHABE O. VERSCHLUSS SCHWARZ | 30.8499 | 1 | 1 | шт. | 20 | 4011209764354 | LF | - | P360 | 3749 | 193
3VT95003HF10 | 3VT9500-3HF10 | Принадлежность для VT1000, VT1600, рукоятка ручного привода, с запиранием, красная | ACCESSORY FOR VT1000, VT1600 ACTUATOR WITHOUT PLUG RED/YELLOW | ZUBEHOER FUER VT1000, VT1600 HANDHABE O. VERSCHLUSS ROT/GELB | 35.6662 | 1 | 1 | шт. | 20 | 4011209764361 | LF | - | P360 | 3749 | 193
3VT95003HG10 | 3VT9500-3HG10 | Принадлежность для VT1000, VT1600, подшипник ручного привода IP 40 | ACCESSORY FOR VT1000, VT1600 FRONT MASKING FRAME F. ACTUATOR BLACK DEGREE OF PROTECTION IP 40 | ZUBEHOER FUER VT1000, VT1600 FRONTBLENDE FUER HANDHABE SCHWARZ SCHUTZART IP40 | 38.6659 | 1 | 1 | шт. | 20 | 4011209765429 | LF | - | P360 | 3749 | 193
3VT95003HG20 | 3VT9500-3HG20 | Принадлежность для VT1000, VT1600, подшипник ручного привода IP 66 | ACCESSORY FOR VT1000, VT1600 FRONT MASKING FRAME F. ACTUATOR BLACK DEGREE OF PROTECTION IP 66 | ZUBEHOER FUER VT1000, VT1600 FRONTBLENDE FUER HANDHABE SCHWARZ SCHUTZART IP66 | 46.476 | 1 | 1 | шт. | 20 | 4011209765436 | LF | - | P360 | 3749 | 193
3VT95003HJ10 | 3VT9500-3HJ10 | Принадлежность для VT1000, VT1600, удлиннительный вал 365мм | ACCESSORY FOR VT1000, VT1600 SHAFT FIXED LENGTH 365MM | ZUBEHOER FUER VT1000, VT1600 WELLE FESTE LAENGE 365MM | 23.3002 | 1 | 1 | шт. | 20 | 4011209765252 | LF | - | P360 | 3749 | 193
3VT95003HL00 | 3VT9500-3HL00 | Принадлежность для VT1000, VT1600, блокировка ручки автомата в положении ВЫКЛ | ACCESSORIES FOR VT1000, VT1600 TOGGLE HANDLE INTERLOCK | ZUBEHOER FUER VT1000, VT1600 KIPPHEBELVERRIEGELUNG | 154.9005 | 1 | 1 | шт. | 20 | 4011209764378 | LF | - | P360 | 3749 | 193
3VT95003MF20 | 3VT9500-3MF20 | Принадлежность для VT1000, VT1600, пломбируемая крышка включения для моторного привода | ACCESSORY FOR VT1000, VT1600 LOCKABLE MASKING FRAME FOR ON-BUTTON MOT.OP. MECHANISM | ZUBEHOER FUER VT1000, VT1600 ABSCHLIESSBARE ABDECKUNG FUER EIN-TASTER MOTORANTRIEB | 32.5479 | 1 | 1 | шт. | 20 | 4011209765443 | LF | - | P360 | 3749 | 193
3VT95003MN00 | 3VT9500-3MN00 | Принадлежность для VT1000, VT1600, моторный привод с пружинным накопителем, 110V AC/DC | ACCESSORY FOR VT1000, VT1600 MOTORIZED OP. MECHANISM WITH 110V AC/DC | ZUBEHOER FUER VT1000, VT1600 MOTORANTRIEB MIT 110V AC/DC | 1483.9209 | 1 | 1 | шт. | 20 | 4011209764606 | LF | - | P360 | 3749 | 193
3VT95003MN10 | 3VT9500-3MN10 | Принадлежность для VT1000, VT1600, моторный привод с пружинным накопителем, со счетчиком циклов, 110V AC/DC | ACCESSORY FOR VT1000, VT1600 MOTORIZED OP. MECHANISM WITH SPRING FORCE STORAGE W/OPERATING CYCLE COUNTER 110V AC/DC | ZUBEHOER FUER VT1000, VT1600 MOTORANTRIEB MIT FEDERKRAFTSPEICHER MIT SCHALTSPIELZAEHLER 110V AC/DC | 1483.9209 | 1 | 1 | шт. | 20 | 4011209764620 | LF | - | P360 | 3749 | 193
3VT95003MQ00 | 3VT9500-3MQ00 | Принадлежность для VT1000, VT1600, моторный привод с пружинным накопителем, 230V AC/220V DC | ACCESSORY FOR VT1000, VT1600 MOTORIZED OP. MECHANISM WITH SPRING FORCE STORAGE 230V AC/220V DC | ZUBEHOER FUER VT1000, VT1600 MOTORANTRIEB MIT FEDERKRAFTSPEICHER 230V AC/220V DC | 1483.9209 | 1 | 1 | шт. | 20 | 4011209764613 | LF | - | P360 | 3749 | 193
3VT95003MQ10 | 3VT9500-3MQ10 | Принадлежность для VT1000, VT1600, моторный привод с пружинным накопителем, со счетчиком циклов, 230V AC/220V DC | ACCESSORY FOR VT1000, VT1600 MOTORIZED OP. MECHANISM WITH SPRING FORCE STORAGE W/OPERATING CYCLE COUNTER 230V AC/220V DC | ZUBEHOER FUER VT1000, VT1600 MOTORANTRIEB MIT FEDERKRAFTSPEICHER MIT SCHALTSPIELZAEHLER 230V AC/220V DC | 1483.9209 | 1 | 1 | шт. | 20 | 4011209764637 | LF | - | P360 | 3749 | 193
3VT95004EF30 | 3VT9500-4EF30 | Принадлежность для VT1000, VT1600, передние присоединительные шины для выкатной версии 3-пол. | ACCESSORY FOR VT1000, VT1600 FRONT CONNECTION FOR WITHDRAWABLE VERSION COMPRISES 3 TERMINALS 1 SET = 3 UNITS | ZUBEHOER FUER VT1000, VT1600 FRONTSEITIGER ANSCHLUSS FUER EINSCHUBTECHNIK BESTEHT AUS 3 ANSCHL 1SATZ = 3STUECK | 270.7505 | 1 | 1 | шт. | 20 | 4011209764095 | LF | - | P360 | 3749 | 193
3VT95004PL00 | 3VT9500-4PL00 | Принадлежность для VT1000, VT1600, соединительный кабель принадлежностей автомата для выкатной версии | ACCESSORY FOR VT1000, VT1600 AUX. CIRCUIT PLUG CONNECTION FOR WITHDRAWABLE VERSION | ZUBEHOER FUER VT1000, VT1600 HILFSSTROMSTECKVERBINDUNG FUER EINSCHUBTECHNIK | 7.7485 | 1 | 1 | шт. | 20 | 4011209765085 | LF | - | P360 | 3749 | 193
3VT95004RC30 | 3VT9500-4RC30 | Принадлежность для VT1600, задние присоединительные шины, 1компл. = 3шт., 3-пол. | ACCESSORY FOR VT1600 REAR CONNECTION COMPRISES 3 TERMINALS 1 SET = 3 UNITS | ZUBEHOER FUER VT1600 RUECKSEITIGER ANSCHLUSS BESTEHT AUS 3 ANSCHL 1SATZ = 3STUECK | 182.2359 | 1 | 1 | шт. | 20 | 4011209764088 | LF | - | P360 | 3749 | 193
3VT95004RD30 | 3VT9500-4RD30 | Принадлежность для VT1000, VT1600, задние присоединительные шины для выкатной версии, 1компл. = 3шт., 3-пол. | ACCESSORY FOR VT1000, VT1600 REAR CONNECTION FOR WITHDRAWABLE VERSION COMPRISES 3 TERMINALS 1 SET = 3 UNITS | ZUBEHOER FUER VT1000, VT1600 RUECKSEITIGER ANSCHLUSS FUER EINSCHUBTECHNIK BESTEHT AUS 3 ANSCHL 1SATZ = 3STUECK | 193.9511 | 1 | 1 | шт. | 20 | 4011209764101 | LF | - | P360 | 3749 | 193
3VT95004SA40 | 3VT9500-4SA40 | Принадлежность для VT1000, VT1600, крепежные болты для выкатной версии, 1компл.= 4шт. M8X60 | ACCESSORY FOR VT1000, VT1600 KIT OF MOUNTING SCREWS 4 UNITS M8X60 | ZUBEHOER FUER VT1000, VT1600 SATZ MONTAGESCHRAUBEN 4 STUECK M8X60 | 38.6659 | 1 | 1 | шт. | 20 | 4011209765511 | LF | - | P360 | 3749 | 193
3VT95004WA30 | 3VT9500-4WA30 | Принадлежность для VT1600, корзина выкатная, подсоединение спереди, 3-пол. | ACCESSORY FOR VT1600 KIT WITHDRAWABLE VERSION FRONT CONNECTION 3-POLE | ZUBEHOER FUER VT1600 BAUSATZ EINSCHUBTECHNIK FRONTSEITIGER ANSCHLUSS 3POLIG | 1666.1568 | 1 | 1 | шт. | 20 | 4011209829091 | LF | - | P360 | 3749 | 193
3VT95004WL00 | 3VT9500-4WL00 | Принадлежность для VT1000, VT1600, выключатель позиционный сигнализационный для втычной/выкатной корзины | ACCESSORY FOR VT1000, VT1600 POSITION INDICATOR SWITCH FOR PLUG-IN/WITHDRAWABLE BASE | ZUBEHOER FUER VT1000, VT1600 POSITIONSMELDESCHALTER FUER STECK-/EINSCHUBSOCKEL | 59.2267 | 1 | 1 | шт. | 20 | 4011209765849 | LF | - | P360 | 3749 | 193
3VT95006AE00 | 3VT9500-6AE00 | Сигнализационный блок VT1000, VT1600, 3-пол., для расцепителей ETU DP, ETU MP, ETU UP | SIGNAL MODULE VT1000, VT1600 3-POLE, W/O PROTECTION FOR OVERCURRENT TRIP UNIT ETU DP, ETU MP, ETU UP | SIGNALMODUL VT1000, VT1600 3POLIG, OHNE SCHUTZ FUER UEBERSTROMAUSLOESER ETU DP, ETU MP, ETU UP | 695.0998 | 1 | 1 | шт. | 20 | 4011209765016 | LF | - | P360 | 3749 | 193
3VT95008BN00 | 3VT9500-8BN00 | Принадлежность для VT1000, VT1600, пломбируемая вставка болта присоединительной клеммы | ACCESSORIES FOR VT1000, VT1600 SEALING SCREW | ZUBEHOER FUER VT1000, VT1600 PLOMBIERSCHRAUBE | 12.4855 | 1 | 1 | шт. | 20 | 4011209765504 | LF | - | P360 | 3749 | 193
3VT95008CC30 | 3VT9500-8CC30 | Принадлежность для VT1000, VT1600, клеммная защитная крышка, короткая, для выдвижного исполнения, для переднего подсоединения, 3-пол. | ACCESSORY FOR VT1000, VT1600 TERMINAL COVER SHORT FOR FRONT CONNECTION 3-POLE | ZUBEHOER FUER VT1000, VT1600 ANSCHLUSSABDECKUNG KURZ FUER FRONTSEITIGEN ANSCHLUSS 3POLIG | 119.6307 | 1 | 1 | шт. | 20 | 4011209764798 | LF | - | P360 | 3749 | 193
3VT95008CD30 | 3VT9500-8CD30 | Принадлежность для VT1000, VT1600, клеммная защитная крышка, короткая, для выдвижного исполнения, для заднего подсоединения, 3-пол. | ACCESSORY FOR VT1000, VT1600 TERMINAL COVER SHORT FOR REAR CONNECTION 3-POLE | ZUBEHOER FUER VT1000, VT1600 ANSCHLUSSABDECKUNG KURZ FUER RUCKSEITIGEN ANSCHLUSS 3POLIG | 119.6307 | 1 | 1 | шт. | 20 | 4011209764781 | LF | - | P360 | 3749 | 193
3VT95008CE30 | 3VT9500-8CE30 | Принадлежность для VT1000, VT1600, межфазная перегородка, 2шт. | ACCESSORY FOR VT1000, VT1600 PHASE BARRIER COMPRISES 2 BARRIERS | ZUBEHOER FUER VT1000, VT1600 PHASENTRENNWAND BESTEHT AUS 2 TRENNWAENDE | 33.974 | 1 | 1 | шт. | 20 | 4011209765238 | LF | - | P360 | 3749 | 193
3VT95008CF30 | 3VT9500-8CF30 | Принадлежность для VT1000, VT1600, межфазная перегородка, 2шт., для выкатной версии | ACCESSORY FOR VT1000, VT1600 PHASE BARRIER COMPRISES 2 BARRIERS FOR WITHDRAWABLE VERSION | ZUBEHOER FUER VT1000, VT1600 PHASENTRENNWAND BESTEHT AUS 2 TRENNWAENDE FUER EINSCHUBTECHNIK | 33.974 | 1 | 1 | шт. | 20 | 4011209765245 | LF | - | P360 | 3749 | 193
3VT95008CG30 | 3VT9500-8CG30 | Принадлежность для VT1000, VT1600, изолирующее кольцо для подсоединения сзади, 3-пол. | ACCESSORY FOR VT1000, VT1600 PROTECTIVE GROMMET FOR REAR CONNECTION 3-POLE | ZUBEHOER FUER VT1000, VT1600 SCHUTZTUELLEN FUER RUECKSEITIGEN ANSCHLUSS 3POLIG | 51.0319 | 1 | 1 | шт. | 20 | 4011209768390 | LF | - | P360 | 3749 | 193
3VT95008LA00 | 3VT9500-8LA00 | Принадлежность для VT630, механическая блокировка, для дверной установки | ACCESSORY FOR VT630 INTERLOCK WITH BAR FOR DOOR COUPLING ROT.OP.MECH. | ZUBEHOER FUER VT630 VERRIEGELUNG MIT STANGE FUER TUERKUPPLUNGSDREHANTRIEB | 225.1915 | 1 | 1 | шт. | 20 | 4011209764699 | LF | - | P360 | 3749 | 193
3VT95008LC10 | 3VT9500-8LC10 | Принадлежность для VT1000, VT1600, троссовая механическая блокировка двух автоматов в выкатной версии VT1000/1600, | ACCESSORY FOR VT1000, VT1600 INTERLOCK WITH BOWDEN WIRE FOR 2 MCCB VT1000/1600 | ZUBEHOER FUER VT1000, VT1600 VERRIEGELUNG MIT BOWDENZUG FUER 2 MCCB VT1000/1600 | 225.1915 | 1 | 1 | шт. | 20 | 4011209765887 | LF | - | P360 | 3749 | 193
3VT95008LC30 | 3VT9500-8LC30 | Принадлежность для VT1000, VT1600, троссовая механическая блокировка двух автоматов: в выкатной версии и выдвижной версии | ACCESSORY FOR VT1000, VT1600 INTERLOCK WITH BOWDEN WIRE F.MCCB IN WITHDRAWABLE VERSION AND MCCB IN FIXED-MOUNTED | ZUBEHOER FUER VT1000, VT1600 VERRIEGELUNG MIT BOWDENZUG FUER MCCB IN EINSCHUBTECHNIK UND MCCB FESTEINBAU | 225.1915 | 1 | 1 | шт. | 20 | 4011209765894 | LF | - | P360 | 3749 | 193
3VT95008LC40 | 3VT9500-8LC40 | Принадлежность для VT1000, VT1600, троссовая механическая блокировка двух автоматов в выдвижной версии | ACCESSORY FOR VT1000, VT1600 INTERLOCK WITH BOWDEN WIRE F.2MCCB IN WITHDRAWABLE VERSION | ZUBEHOER FUER VT1000, VT1600 VERRIEGELUNG MIT BOWDENZUG FUER 2 MCCB IN EINSCHUBTECHNIK | 225.1915 | 1 | 1 | шт. | 20 | 4011209765900 | LF | - | P360 | 3749 | 193
3VT95106AC00 | 3VT9510-6AC00 | Расцепитель макс.тока VT1000, 3-пол., защита линий ETU DP, LI, In=Ir= 400... 1000A, Irm= 1.25... 14KA | ELECTRONIC TRIP UNIT VT1000 3-POLE, SYSTEM PROTECTION ETU DP, LI IR= 400... 1000A, OVERLOAD PROTECTION IRM= 1.25... 14KA, SHORT-CIRCUIT PROTECTION, SCREW TERMINAL CONNECTIONS IN SCOPE OF SUPPLY OF SWITCHING UNIT | UEBERSTROMAUSLOESER VT1600 3POLIG, ANLAGENSCHUTZ ETU DP, LI IR= 400... 1000A, UEBERLASTSCHUTZ IRM= 1,25... 14KA, KURZSCHLUSS-SCHUTZ, SCHRAUBVERBINDUNGSANSCHLUESSE IM LIEFERUMFANG DER SCHALTEINHEIT | 1848.3927 | 1 | 1 | шт. | 20 | 4011209763562 | LF | - | P360 | 3749 | 193
3VT95106AD00 | 3VT9510-6AD00 | Расцепитель макс.тока VT1600, 3-пол., защита линий ETU UP, LSI, In=Ir= 400... 1000A, Irm= 1.25... 14KA | ELECTRONIC TRIP UNIT VT1600 3-POLE, SYSTEM PROTECTION ETU UP, LI IR= 400... 1000A, OVERLOAD PROTECTION IRM= 1.25... 14KA, SHORT-CIRCUIT PROTECTION, SCREW TERMINAL CONNECTIONS IN SCOPE OF SUPPLY OF SWITCHING UNIT | UEBERSTROMAUSLOESER VT1600 3POLIG, ANLAGENSCHUTZ ETU UP, LI IR= 400... 1000A, UEBERLASTSCHUTZ IRM= 1,25... 14KA, KURZSCHLUSS-SCHUTZ, SCHRAUBVERBINDUNGSANSCHLUESSE IM LIEFERUMFANG DER SCHALTEINHEIT | 1900.4601 | 1 | 1 | шт. | 20 | 4011209763647 | LF | - | P360 | 3749 | 193
3VT95106AP00 | 3VT9510-6AP00 | Расцепитель макс.тока VT1600, 3-пол., защита двигателей/трансформаторов ETU MP, LI, In=Ir= 400... 1000A, Irm= 1.25... 14 KA | ELECTRONIC TRIP UNIT VT1600 3-POLE,MOTOR/TRANSF.PROTECT. ETU MP, LI IR= 400... 1000A, OVERLOAD PROTECTION IRM= 1.25... 14 KA SHORT-CIRCUIT PROTECTION, SCREW TERMINAL CONNECTIONS IN SCOPE OF SUPPLY OF SWITCHING UNIT | UEBERSTROMAUSLOESER VT1600 3POLIG, MOTOR/TRAFOSCHUTZ ETU MP, LI IR= 400... 1000A, UEBERLASTSCHUTZ IRM= 1,25... 14 KA KURZSCHLUSS-SCHUTZ, SCHRAUBVERBINDUNGSANSCHLUESSE IM LIEFERUMFANG DER SCHALTEINHEIT | 1640.1231 | 1 | 1 | шт. | 20 | 4011209763609 | LF | - | P360 | 3749 | 193
3VT95126AC00 | 3VT9512-6AC00 | Расцепитель макс.тока VT1600, 3-пол., защита линий ETU DP, LI, In=Ir= 500... 1250A, Irm= 1.5... 18 KA | ELECTRONIC TRIP UNIT VT1600 3-POLE, SYSTEM PROTECTION ETU DP, LI IR= 500... 1250A, OVERLOAD PROTECTION IRM= 1.5... 18 KA, SHORT-CIRCUIT PROTECTION, SCREW TERMINAL CONNECTIONS IN SCOPE OF SUPPLY OF SWITCHING UNIT | UEBERSTROMAUSLOESER VT1600 3POLIG, ANLAGENSCHUTZ ETU DP, LI IR= 500... 1250A, UEBERLASTSCHUTZ IRM= 1,5... 18 KA, KURZSCHLUSS-SCHUTZ, SCHRAUBVERBINDUNGSANSCHLUESSE IM LIEFERUMFANG DER SCHALTEINHEIT | 2264.9319 | 1 | 1 | шт. | 20 | 4011209763579 | LF | - | P360 | 3749 | 193
3VT95126AD00 | 3VT9512-6AD00 | Расцепитель макс.тока VT1600, 3-пол., защита линий ETU UP, LSI, In=Ir= 500... 1250A, Irm= 1.5... 18 KA | ELECTRONIC TRIP UNIT VT1600 3-POLE, SYSTEM PROTECTION ETU UP, LI IR= 500... 1250A, OVERLOAD PROTECTION IRM= 1.5... 18 KA, SHORT-CIRCUIT PROTECTION, SCREW TERMINAL CONNECTIONS IN SCOPE OF SUPPLY OF SWITCHING UNIT | UEBERSTROMAUSLOESER VT1600 3POLIG, ANLAGENSCHUTZ ETU UP, LI IR= 500... 1250A, UEBERLASTSCHUTZ IRM= 1,5... 18 KA, KURZSCHLUSS-SCHUTZ, SCHRAUBVERBINDUNGSANSCHLUESSE IM LIEFERUMFANG DER SCHALTEINHEIT | 2382.0835 | 1 | 1 | шт. | 20 | 4011209763654 | LF | - | P360 | 3749 | 193
3VT95126AP00 | 3VT9512-6AP00 | Расцепитель макс.тока VT1600, 3-пол., защита двигателей/трансформаторов ETU MP, LI, In=Ir= 500... 1250A, Irm= 1.5... 18 KA | ELECTRONIC TRIP UNIT VT1600 3-POLE,MOTOR/TRANSF.PROTECT. ETU MP, LI IR= 500... 1250A, OVERLOAD PROTECTION IRM= 1.5... 18 KA, SHORT-CIRCUIT PROTECTION, SCREW TERMINAL CONNECTIONS IN SCOPE OF SUPPLY OF SWITCHING UNIT | UEBERSTROMAUSLOESER VT1600 3POLIG, MOTOR/TRAFOSCHUTZ ETU MP, LI IR= 500... 1250A, UEBERLASTSCHUTZ IRM= 1,5... 18 KA, KURZSCHLUSS-SCHUTZ, SCHRAUBVERBINDUNGSANSCHLUESSE IM LIEFERUMFANG DER SCHALTEINHEIT | 2043.6454 | 1 | 1 | шт. | 20 | 4011209763616 | LF | - | P360 | 3749 | 193
3VT95166AC00 | 3VT9516-6AC00 | Расцепитель макс.тока VT1600, 3-пол., защита линий ETU DP, LI, In=Ir= 630... 1600,,A, Irm= 2... 20KA | ELECTRONIC TRIP UNIT VT1600 3-POLE, SYSTEM PROTECTION ETU DP, LI IR= 630... 1600A, OVERLOAD PROTECTION IRM= 2... 20KA, SHORT-CIRCUIT PROTECTION, SCREW TERMINAL CONNECTIONS IN SCOPE OF SUPPLY OF SWITCHING UNIT | UEBERSTROMAUSLOESER VT1600 3POLIG, ANLAGENSCHUTZ ETU DP, LI IR= 630... 1600A, UEBERLASTSCHUTZ IRM= 2... 20KA, KURZSCHLUSS-SCHUTZ, SCHRAUBVERBINDUNGSANSCHLUESSE IM LIEFERUMFANG DER SCHALTEINHEIT | 3228.1788 | 1 | 1 | шт. | 20 | 4011209763586 | LF | - | P360 | 3749 | 193
3VT95166AD00 | 3VT9516-6AD00 | Расцепитель макс.тока VT1600, 3-пол., защита линий ETU UP, LSI, In=Ir= 630... 1600,,A, Irm= 2... 20 KA | ELECTRONIC TRIP UNIT VT1600 3-POLE, SYSTEM PROTECTION ETU UP, LI IR= 630... 1600A, OVERLOAD PROTECTION IRM= 2... 20 KA, SHORT-CIRCUIT PROTECTION, SCREW TERMINAL CONNECTIONS IN SCOPE OF SUPPLY OF SWITCHING UNIT | UEBERSTROMAUSLOESER VT1600 3POLIG, ANLAGENSCHUTZ ETU UP, LI IR= 630... 1600A, UEBERLASTSCHUTZ IRM= 2... 20 KA, KURZSCHLUSS-SCHUTZ, SCHRAUBVERBINDUNGSANSCHLUESSE IM LIEFERUMFANG DER SCHALTEINHEIT | 3345.3304 | 1 | 1 | шт. | 20 | 4011209763678 | LF | - | P360 | 3749 | 193
3VT95166AP00 | 3VT9516-6AP00 | Расцепитель макс.тока VT1600, 3-пол., защита двигателей/трансформаторов ETU MP, LI, In=Ir= 630... 1600,,A, Irm= 2... 20 KA | ELECTRONIC TRIP UNIT VT1600 3-POLE,MOTOR/TRANSF.PROTECT. ETU MP, LI IR= 630... 1600A, OVERLOAD PROTECTION IRM= 2... 20 KA, SHORT-CIRCUIT PROTECTION, SCREW TERMINAL CONNECTIONS IN SCOPE OF SUPPLY OF SWITCHING UNIT | UEBERSTROMAUSLOESER VT1600 3POLIG, MOTOR/TRAFOSCHUTZ ETU MP, LI IR= 630... 1600A, UEBERLASTSCHUTZ IRM= 2... 20 KA, KURZSCHLUSS-SCHUTZ, SCHRAUBVERBINDUNGSANSCHLUESSE IM LIEFERUMFANG DER SCHALTEINHEIT | 2876.7238 | 1 | 1 | шт. | 20 | 4011209763623 | LF | - | P360 | 3749 | 193
3VT95166DT00 | 3VT9516-6DT00 | Модуль разъединителя VT1600, 3-пол. | SWITCH DISCONN. MODULE VT1600 3-POLE, W/O PROTECTION W/O OVERLOAD PROTECTION W/O SHORT-CIRCUIT PROTECTION SCREW TERMINAL CONNECTIONS IN SCOPE OF SUPPLY OF SWITCHING UNIT | LASTTRENNSCHALTERMODUL VT1600 3POLIG, OHNE SCHUTZ KEIN UEBERLASTSCHUTZ KEIN KURZSCHLUSSSCHUTZ SCHRAUBVERBINDUNGSANSCHLUESSE IM LIEFERUMFANG DER SCHALTEINHEIT | 233.0016 | 1 | 1 | шт. | 20 | 4011209764200 | LF | - | P360 | 3749 | 193
3VT95244TF30 | 3VT9524-4TF30 | Принадлежность для VT1000, VT1600, клемма для подсоединения проводников 70 - 240мм2, 1компл. = 3шт. | ACCESSORY FOR VT1000, VT1600 BOX TERMINALS COMPRISES 3 TERMINALS 1 SET = 3 UNITS | ZUBEHOER FUER VT1000, VT1600 RAHMENKLEMMEN BESTEHT AUS 3 ANSCHL 1SATZ = 3STUECK | 249.9235 | 1 | 1 | шт. | 20 | 4011209764064 | LF | - | P360 | 3749 | 193
3VT95244TG30 | 3VT9524-4TG30 | Принадлежность для VT1000, VT1600, клемма для подсоединения 2 проводников 70 - 240мм2, 1компл. = 3шт. | ACCESSORY FOR VT1000, VT1600 BOX TERMINALS DOUBLE COMPRISES 3 TERMINALS 1 SET = 3 UNITS | ZUBEHOER FUER VT1000, VT1600 RAHMENKLEMMEN DOPPELT BESTEHT AUS 3 ANSCHL 1SATZ = 3STUECK | 270.7505 | 1 | 1 | шт. | 20 | 4011209764057 | LF | - | P360 | 3749 | 193
3VT95324TF30 | 3VT9532-4TF30 | Принадлежность для VT1000, VT1600, мультиклемма для подсоединения 2 проводников 150 - 300мм2 Cu/Al, 1компл. = 3шт. | ACCESSORY FOR VT1000, VT1600 MULTIPLE FEED-IN TERMINAL 2X 150 - 240MM2 FOR COPPER/ALUMINIUM FOR 2 COND. PER TERMINAL 1 SET = 3 UNITS | ZUBEHOER FUER VT1000, VT1600 MEHRFACH-EINSPEISEKLEMME 2X 150 - 240QMM FUER CU/AL FUER 2 LEITER PRO KLEMME 1SATZ = 3STUECK | 249.9235 | 1 | 1 | шт. | 20 | 4011209764118 | LF | - | P360 | 3749 | 193
3VT95334TF30 | 3VT9533-4TF30 | Принадлежность для VT1000, VT1600, мультиклемма для подсоединения 3 проводников 150 - 300мм2 Cu/Al, 1компл. = 3шт. | ACCESSORY FOR VT1000, VT1600 MULTIPLE FEED-IN TERMINAL 3X 150 - 240MM2 FOR COPPER/ALUMINIUM FOR 3 COND. PER TERMINAL 1 SET = 3 UNITS | ZUBEHOER FUER VT1000, VT1600 MEHRFACH-EINSPEISEKLEMME 3X 150 - 240QMM FUER CU/AL FUER 3 LEITER PRO KLEMME 1SATZ = 3STUECK | 270.7505 | 1 | 1 | шт. | 20 | 4011209764125 | LF | - | P360 | 3749 | 193
3VT95344TF30 | 3VT9534-4TF30 | Принадлежность для VT1000, VT1600, мультиклемма для подсоединения 4 проводников 150 - 300мм2 Cu/Al, 1компл. = 3шт. | ACCESSORY FOR VT1000, VT1600 MULTIPLE FEED-IN TERMINAL 4X 150 - 240MM2 FOR COPPER/ALUMINIUM FOR 4 COND. PER TERMINAL 1 SET = 3 UNITS | ZUBEHOER FUER VT1000, VT1600 MEHRFACH-EINSPEISEKLEMME 4X 150 - 240QMM FUER CU/AL FUER 4 LEITER PRO KLEMME 1SATZ = 3STUECK | 290.2758 | 1 | 1 | шт. | 20 | 4011209764132 | LF | - | P360 | 3749 | 193
3VT95636AC00 | 3VT9563-6AC00 | Расцепитель макс.тока VT1600, 3-пол., защита линий ETU DP, LI, In=Ir= 250... 630A, Irm= 0.8... 10KA | ELECTRONIC TRIP UNIT VT1600 3-POLE, SYSTEM PROTECTION ETU DP, LI IR= 250... 630A, OVERLOAD PROTECTION IRM= 0.8... 10KA, SHORT-CIRCUIT PROTECTION, SCREW TERMINAL CONNECTIONS IN SCOPE OF SUPPLY OF SWITCHING UNIT | UEBERSTROMAUSLOESER VT1600 3POLIG, ANLAGENSCHUTZ ETU DP, LI IR= 250... 630A, UEBERLASTSCHUTZ IRM= 0,8... 10KA, KURZSCHLUSS-SCHUTZ, SCHRAUBVERBINDUNGSANSCHLUESSE IM LIEFERUMFANG DER SCHALTEINHEIT | 896.861 | 1 | 1 | шт. | 20 | 4011209763555 | LF | - | P360 | 3749 | 193
3VT95636AD00 | 3VT9563-6AD00 | Расцепитель макс.тока VT1600, 3-пол., защита линий ETU UP, LSI, In=Ir= 250... 630A, Irm= 0.8... 10KA | ELECTRONIC TRIP UNIT VT1600 3-POLE, SYSTEM PROTECTION ETU UP, LI IR= 250... 630A, OVERLOAD PROTECTION IRM= 0.8... 10KA, SHORT-CIRCUIT PROTECTION, SCREW TERMINAL CONNECTIONS IN SCOPE OF SUPPLY OF SWITCHING UNIT | UEBERSTROMAUSLOESER VT1600 3POLIG, ANLAGENSCHUTZ ETU UP, LI IR= 250... 630A, UEBERLASTSCHUTZ IRM= 0,8... 10KA, KURZSCHLUSS-SCHUTZ, SCHRAUBVERBINDUNGSANSCHLUESSE IM LIEFERUMFANG DER SCHALTEINHEIT | 977.5654 | 1 | 1 | шт. | 20 | 4011209763630 | LF | - | P360 | 3749 | 193
3VT95636AP00 | 3VT9563-6AP00 | Расцепитель макс.тока VT1600, 3-пол., защита двигателей/трансформаторов ETU MP, LI, In=Ir= 250..630A, Irm= 0.8... 10 KA | ELECTRONIC TRIP UNIT VT1600 3-POLE,MOTOR/TRANSF.PROTECT. ETU MP, LI IR= 250..630A, OVERLOAD PROTECTION IRM= 0.8... 10 KA SHORT-CIRCUIT PROTECTION, SCREW TERMINAL CONNECTIONS IN SCOPE OF SUPPLY OF SWITCHING UNIT | UEBERSTROMAUSLOESER VT1600 3POLIG, MOTOR/TRAFOSCHUTZ ETU MP, LI IR= 250..630A, UEBERLASTSCHUTZ IRM= 0,8... 10 KA KURZSCHLUSS-SCHUTZ, SCHRAUBVERBINDUNGSANSCHLUESSE IM LIEFERUMFANG DER SCHALTEINHEIT | 1159.8013 | 1 | 1 | шт. | 20 | 4011209763593 | LF | - | P360 | 3749 | 193
3ZS27101CC200YH0 | 3ZS2710-1CC20-0YH0 | POWER MANAGEMENT SOFTWARE SENTRON POWERMANAGER V 2.0 OPTION PACKAGE "WEB" LICENSE ON USB STICK FOR WINDOWS OPERATING SYSTEMS IN 2 LANGUAGES (GER/ENG) | POWER MANAGEMENT SOFTWARE SENTRON POWERMANAGER V 2.0 OPTION PACKAGE "WEB" LICENSE ON USB STICK FOR WINDOWS OPERATING SYSTEMS IN 2 LANGUAGES (GER/ENG) | POWERMANAGEMENTSOFTWARE SENTRON POWERMANAGER V 2.0 OPTIONSPAKET "WEB" LIZENZ AUF USB-STICK FUER WINDOWS-BETRIEBSSYSTEME 2-SPRACHIG (D/E) | 3029.376 | 1 | 1 | шт. | 20 | 4011209890695 | LF | - | P360 | 5314 | 133
3ZS27102CC200YH0 | 3ZS2710-2CC20-0YH0 | POWER MANAGEMENT SOFTWARE SENTRON POWERMANAGER V 2.0 OPTION PACKAGE "EXPERT" LICENSE ON USB STICK FOR WINDOWS OPERATING SYSTEMS IN 2 LANGUAGES (GER/ENG) | POWER MANAGEMENT SOFTWARE SENTRON POWERMANAGER V 2.0 OPTION PACKAGE "EXPERT" LICENSE ON USB STICK FOR WINDOWS OPERATING SYSTEMS IN 2 LANGUAGES (GER/ENG) | POWERMANAGEMENTSOFTWARE SENTRON POWERMANAGER V 2.0 OPTIONSPAKET "EXPERT" LIZENZ AUF USB-STICK FUER WINDOWS-BETRIEBSSYSTEME 2-SPRACHIG (D/E) | 4910.9025 | 1 | 1 | шт. | 20 | 4011209890671 | LF | - | P360 | 5314 | 133
3ZS27120CC200YD0 | 3ZS2712-0CC20-0YD0 | POWER MANAGEMENT SOFTWARE SENTRON POWERMANAGER V 2.0 UPGRADE FROM LEAN TO STANDARD UP TO MAX. 50 DEVICES LICENSE FOR SERVER AND 1 CLIENT LICENSE ON USB STICK FOR WINDOWS OPERATING SYSTEMS IN 2 LANGUAGES (GER/ENG) | POWER MANAGEMENT SOFTWARE SENTRON POWERMANAGER V 2.0 UPGRADE FROM LEAN TO STANDARD UP TO MAX. 50 DEVICES LICENSE FOR SERVER AND 1 CLIENT LICENSE ON USB STICK FOR WINDOWS OPERATING SYSTEMS IN 2 LANGUAGES (GER/ENG) | POWERMANAGEMENTSOFTWARE SENTRON POWERMANAGER V 2.0 UPGRADE VON LEAN AUF STANDARD BIS MAX. 50 GERAETE LIZENZ FUER SERVER UND 1CLIENT LIZENZ AUF USB-STICK FUER WINDOWS-BETRIEBSSYSTEME 2-SPRACHIG (D/E) | 1763.1915 | 1 | 1 | шт. | 20 | 4011209890626 | LF | - | P360 | 5314 | 133
3ZS27130CC200YD0 | 3ZS2713-0CC20-0YD0 | POWER MANAGEMENT SOFTWARE SENTRON POWERMANAGER V 2.0 UPGRADE FROM STANDARD TO ADVANCED UP TO MAX. 100 DEVICES LICENSE FOR SERVER AND 1 CLIENT LICENSE ON USB STICK FOR WINDOWS OPERATING SYSTEMS IN 2 LANGUAGES (GER/ENG) | POWER MANAGEMENT SOFTWARE SENTRON POWERMANAGER V 2.0 UPGRADE FROM STANDARD TO ADVANCED UP TO MAX. 100 DEVICES LICENSE FOR SERVER AND 1 CLIENT LICENSE ON USB STICK FOR WINDOWS OPERATING SYSTEMS IN 2 LANGUAGES (GER/ENG) | POWERMANAGEMENTSOFTWARE SENTRON POWERMANAGER V 2.0 UPGRADE VON STANDARD AUF ADVANCED BIS MAX. 100 GERAETE LIZENZ FUER SERVER UND 1CLIENT LIZENZ AUF USB-STICK FUER WINDOWS-BETRIEBSSYSTEME 2-SPRACHIG (D/E) | 2390.367 | 1 | 1 | шт. | 20 | 4011209890633 | LF | - | P360 | 5314 | 133
3ZS27140CC200YD0 | 3ZS2714-0CC20-0YD0 | POWER MANAGEMENT SOFTWARE SENTRON POWERMANAGER V 2.0 UPGRADE FROM ADVANCED TO MAXIMUM UP TO MAX. 200 DEVICES LICENSE FOR SERVER AND 1 CLIENT LICENSE ON USB STICK FOR WINDOWS OPERATING SYSTEMS IN 2 LANGUAGES (GER/ENG) | POWER MANAGEMENT SOFTWARE SENTRON POWERMANAGER V 2.0 UPGRADE FROM ADVANCED TO MAXIMUM UP TO MAX. 200 DEVICES LICENSE FOR SERVER AND 1 CLIENT LICENSE ON USB STICK FOR WINDOWS OPERATING SYSTEMS IN 2 LANGUAGES (GER/ENG) | POWERMANAGEMENTSOFTWARE SENTRON POWERMANAGER V 2.0 UPGRADE VON ADCANCED AUF MAXIMUM BIS MAX. 200 GERAETE LIZENZ FUER SERVER UND 1CLIENT LIZENZ AUF USB-STICK FUER WINDOWS-BETRIEBSSYSTEME 2-SPRACHIG (D/E) | 4532.2305 | 1 | 1 | шт. | 20 | 4011209890640 | LF | - | P360 | 5314 | 133
3ZS27181CC000YH0 | 3ZS2718-1CC00-0YH0 | POWERMANAGEMENTSOFTWARE SENTRON POWERMANAGER V 2.0 OPTIONSPACKET 2 DISTRIBUTED SYSTEMS LICENCE ON USB-STICK IN 2 LANGUAGES (D/E) | POWERMANAGEMENTSOFTWARE SENTRON POWERMANAGER V 2.0 OPTIONSPACKET 2 DISTRIBUTED SYSTEMS LICENCE ON USB-STICK IN 2 LANGUAGES (D/E) | POWERMANAGEMENTSOFTWARE SENTRON POWERMANAGER V 2.0 OPTIONSPAKET 2 DISTRIBUTED SYSTEMS LIZENZ AUF USB-STICK 2-SPRACHIG (D/E) | 1881.5265 | 1 | 1 | шт. | 20 | 4019169223843 | LF | - | P360 | 5314 | 133
3ZS27182CC000YH0 | 3ZS2718-2CC00-0YH0 | POWERMANAGEMENTSOFTWARE SENTRON POWERMANAGER V 2.0 OPTIONSPACKET 5 DISTRIBUTED SYSTEMS LICENCE ON USB-STICK IN 2 LANGUAGES (D/E) | POWERMANAGEMENTSOFTWARE SENTRON POWERMANAGER V 2.0 OPTIONSPACKET 5 DISTRIBUTED SYSTEMS LICENCE ON USB-STICK IN 2 LANGUAGES (D/E) | POWERMANAGEMENTSOFTWARE SENTRON POWERMANAGER V 2.0 OPTIONSPAKET 5 DISTRIBUTED SYSTEMS LIZENZ AUF USB-STICK 2-SPRACHIG (D/E) | 3135.8775 | 1 | 1 | шт. | 20 | 4019169223850 | LF | - | P360 | 5314 | 133
3ZS27183CC000YH0 | 3ZS2718-3CC00-0YH0 | POWERMANAGEMENTSOFTWARE SENTRON POWERMANAGER V 2.0 OPTIONSPACKET 10 DISTRIBUTED SYSTEMS LICENCE ON USB-STICK IN 2 LANGUAGES (D/E) | POWERMANAGEMENTSOFTWARE SENTRON POWERMANAGER V 2.0 OPTIONSPACKET 10 DISTRIBUTED SYSTEMS LICENCE ON USB-STICK IN 2 LANGUAGES (D/E) | POWERMANAGEMENTSOFTWARE SENTRON POWERMANAGER V 2.0 OPTIONSPAKET 10 DISTRIBUTED SYSTEMS LIZENZ AUF USB-STICK 2-SPRACHIG (D/E) | 4910.9025 | 1 | 1 | шт. | 20 | 4019169223867 | LF | - | P360 | 5314 | 133
3ZS27811CC106YH0 | 3ZS2781-1CC10-6YH0 | PCS 7 FUNCTION BLOCK LIBRARY PAC3200 V1.0 AS MODULES ДЛЯ INTEGRATING PAC3200 INTO THE PCS 7 PROCESS CONTROL SYSTEM RUNTIME LICENSE ДЛЯ EXECUTION OF AS MODULES IN AN AUTOMATION SYSTEM WITHOUT SOFTWARE WITHOUT DOCUMENTATION | PCS 7 FUNCTION BLOCK LIBRARY PAC3200 V1.0 AS MODULES FOR INTEGRATING PAC3200 INTO THE PCS 7 PROCESS CONTROL SYSTEM RUNTIME LICENSE FOR EXECUTION OF AS MODULES IN AN AUTOMATION SYSTEM WITHOUT SOFTWARE WITHOUT DOCUMENTATION | PCS 7 BAUSTEINBIBLIOTHEK PAC3200 V1.0 AS-BAUSTEINE ZUR EINBINDUNG DES PAC3200 IN DAS PROZESSLEITSYSTEM PCS 7 RUNTIME-LIZENZ ZUM ABLAUF DER AS-BAUSTEINE AUF EINEM AUTOMATISIERUNGSSYSTEM OHNE SOFTWARE OHNE DOKUMENTATION | 688.7097 | 1 | 1 | шт. | 18 | - | LF |  | P360 | 5314 | 133
3ZS27811CC110YG0 | 3ZS2781-1CC11-0YG0 | - | PCS 7 FUNCTION BLOCK LIBRARY PAC3200 V1.1 AS MODULES AND FACEPLATES FOR INTEGRATING PAC3200 INTO THE PCS 7 PROCESS CONTROL SYSTEM, ENGINEERING SOFTWARE FOR ONE ENGINEERING STATION (SINGLE LICENSE) INCLUDING RUNTIME LICENSE FOR EXECUTION OF AS MODULES IN A | PCS 7 BAUSTEINBIBLIOTHEK PAC3200 V1.1 AS-BAUSTEINE UND FACEPLATES ZUR EINBINDUNG DES PAC3200 IN DAS PROZESSLEITSYSTEM PCS 7 ENGINEERINGSOFTWARE FUER EINE ENGINEERING STATION (EINZELLIZENZ) INKLUSIVE EINER RUNTIME-LIZENZ ZUM ABLAUF DER AS-BAUSTEINE AUF EIN | 757.344 | 1 | 1 | шт. | 18 | - | LF |  | P360 | 5314 | 133
3ZS27821CC100YG0 | 3ZS2782-1CC10-0YG0 | PCS 7 FUNCTION BLOCK LIBRARY 3WL / 3VL V1.0 AS MODULES AND FACEPLATES ДЛЯ INTEGRATING 3WL / 3VL INTO THE PCS 7 PROCESS CONTROL SYSTEM, ENGINEERING SOFTWARE ДЛЯ ONE ENGINEERING STATION (SINGLE LICENSE) INCLUDING RUNTIME LICENSE ДЛЯ EXECUTION OF AS MODULES | PCS 7 FUNCTION BLOCK LIBRARY 3WL / 3VL V1.0 AS MODULES AND FACEPLATES FOR INTEGRATING 3WL / 3VL INTO THE PCS 7 PROCESS CONTROL SYSTEM, ENGINEERING SOFTWARE FOR ONE ENGINEERING STATION (SINGLE LICENSE) INCLUDING RUNTIME LICENSE FOR EXECUTION OF AS MODULES | PCS 7 BAUSTEINBIBLIOTHEK 3WL / 3VL V1.0 AS-BAUSTEINE UND FACEPLATES ZUR EINBINDUNG DES 3WL / 3VL IN DAS PROZESSLEITSYSTEM PCS 7 ENGINEERINGSOFTWARE FUER EINE ENGINEERING STATION (EINZELLIZENZ) INKLUSIVE EINER RUNTIME-LIZENZ ZUM ABLAUF DER AS-BAUSTEINE AUF | 1114.7157 | 1 | 1 | шт. | 18 | - | LF | FOR PCS 7 - V6.1 SP2, V7.0 SP1, V7.1, V7.1 SP2 | P360 | 5827 | 133
3ZS27821CC106YH0 | 3ZS2782-1CC10-6YH0 | PCS 7 FUNCTION BLOCK LIBRARY 3WL/3VL V1.0 AS MODULES ДЛЯ INTEGRATING 3WL/3VL INTO THE PCS 7 PROCESS CONTROL SYSTEM RUNTIME LICENSE ДЛЯ EXECUTION OF AS MODULES IN AN AUTOMATION SYSTEM WITHOUT SOFTWARE WITHOUT DOCUMENTATION | PCS 7 FUNCTION BLOCK LIBRARY 3WL/3VL V1.0 AS MODULES FOR INTEGRATING 3WL/3VL INTO THE PCS 7 PROCESS CONTROL SYSTEM RUNTIME LICENSE FOR EXECUTION OF AS MODULES IN AN AUTOMATION SYSTEM WITHOUT SOFTWARE WITHOUT DOCUMENTATION | PCS 7 BAUSTEINBIBLIOTHEK 3WL/3VL V1.0 AS-BAUSTEINE ZUR EINBINDUNG 3WL/3VL IN DAS PROZESSLEITSYSTEM PCS 7 RUNTIME-LIZENZ ZUM ABLAUF DER AS-BAUSTEINE AUF EINEM AUTOMATISIERUNGSSYSTEM OHNE SOFTWARE OHNE DOKUMENTATION | 721.8435 | 1 | 1 | шт. | 18 | - | LF |  | P360 | 5827 | 133
3ZS27911CC106YH0 | 3ZS2791-1CC10-6YH0 | LIBRARY SENTRON PAC3200 V1.0 ДЛЯ SIMATIC WINCC AS MODULES ДЛЯ INTEGRATING PAC3200 INTO WINCC RUNTIME LICENSE ДЛЯ EXECUTION OF AS MODULES IN AN AUTOMATION SYSTEM WITHOUT SOFTWARE WITHOUT DOCUMENTATION | LIBRARY SENTRON PAC3200 V1.0 FOR SIMATIC WINCC AS MODULES FOR INTEGRATING PAC3200 INTO WINCC RUNTIME LICENSE FOR EXECUTION OF AS MODULES IN AN AUTOMATION SYSTEM WITHOUT SOFTWARE WITHOUT DOCUMENTATION | BAUSTEINBIBLIOTHEK SENTRON PAC3200 V1.0 FUER SIMATIC WINCC AS-BAUSTEINE ZUR EINBINDUNG DES PAC3200 IN WINCC RUNTIME-LIZENZ ZUM ABLAUF DER AS-BAUSTEINE AUF EINEM AUTOMATISIERUNGSSYSTEM OHNE SOFTWARE OHNE DOKUMENTATION | 401.1556 | 1 | 1 | шт. | 18 | - | LF |  | P360 | 5314 | 133
3ZS27911CC110YG0 | 3ZS2791-1CC11-0YG0 | - | BLOCK LIBRARY SENTRON PAC3200 V1.1 FOR SIMATIC WINCC AS MODULES AND FACEPLATES FOR INTEGRATING PAC3200 INTO WINCC, ENGINEERING SOFTWARE FOR ONE ENGINEERING STATION (SINGLE LICENSE) INCLUDING RUNTIME LICENSE FOR EXECUTION OF AS MODULES IN AN AUTOMATION SYS | BAUSTEINBIBLIOTHEK SENTRON PAC3200 V1.1 FUER SIMATIC WINCC AS-BAUSTEINE UND FACEPLATES ZUR EINBINDUNG DES PAC3200 IN WINCC, ENGINEERINGSOFTWARE FUER EINE ENGINEERING STATION (EINZELLIZENZ) INKLUSIVE EINER RUNTIME-LIZENZ ZUM ABLAUF DER AS-BAUSTEINE AUF EIN | 441.3895 | 1 | 1 | шт. | 18 | - | LF |  | P360 | 5314 | 133
3ZS28132CC200YA0 | 3ZS2813-2CC20-0YA0 | POWER MANAGEMENT SYSTEM SENTRON POWERMANAGER V 2.0 LEAN, UP TO 10 DEVICES SOFTWARE ON CD, LICENSE ON FLASH DRIVE SOFTWARE FOR SERVER AND 1 CLIENT FOR WINDOWS OPERATING SYSTEMS TWO LANGUAGES (GER/ENG) INCL. 3 PAC3200 | POWER MANAGEMENT SYSTEM SENTRON POWERMANAGER V 2.0 LEAN, UP TO 10 DEVICES SOFTWARE ON CD, LICENSE ON FLASH DRIVE SOFTWARE FOR SERVER AND 1 CLIENT FOR WINDOWS OPERATING SYSTEMS TWO LANGUAGES (GER/ENG) INCL. 3 PAC3200 | POWERMANAGEMENTSYSTEM SENTRON POWERMANAGER V 2.0 LEAN, BIS 10 GERAETE SW AUF CD,LIZENZ AUF USB-STICK FUER SERVER UND 1 CLIENT FUER WINDOWS-BETRIEBSSYSTEME 2-SPRACHIG (D/E) INKL. 3 STUECK PAC3200 | 1775.025 | 1 | 1 | шт. | 20 | 4011209890763 | LF |  | P360 | 5308 | 133
4NC51120BC20 | 4NC5112-0BC20 | ТРАНСФОРМАТОР ТОКА, КЛАСС 3 50A/1A; 2, 5VA ПЕРВИЧНЫЙ ТОК 50A; 2.5VA | WINDOW-TYPE CURRENT TRANSFORMER, CLASS 3 50A/1A, 2,5VA PRIMARY CURRENT 50A, 2.5VA | AUFSTECKWANDLER, KLASSE 3 50A/1A, 2,5VA | 81.4145 | 1 | 1 | шт. | 17 | 4011209071490 | LF |  | P360 | 5891 | 103
4NC51122BC20 | 4NC5112-2BC20 | ТРАНСФОРМАТОР ТОКА, КЛАСС 3 50A/5A; 2, 5VA ПЕРВИЧНЫЙ ТОК 50A; 2.5VA | WINDOW-TYPE CURRENT TRANSFORMER, CLASS 3 50A/5A, 2,5VA PRIMARY CURRENT 50A, 2.5VA | AUFSTECKWANDLER, KLASSE 3 50A/5A, 2,5VA | 75.1479 | 1 | 1 | шт. | 17 | 4011209071506 | LF |  | P360 | 5891 | 103
4NC51130BC20 | 4NC5113-0BC20 | ТРАНСФОРМАТОР ТОКА, КЛАСС 3 60A/1A; 2, 5VA ПЕРВИЧНЫЙ ТОК 60A; 2.5VA | WINDOW-TYPE CURRENT TRANSFORMER, CLASS 3 60A/1A, 2,5VA PRIMARY CURRENT 60A, 2.5VA | AUFSTECKWANDLER, KLASSE 3 60A/1A, 2,5VA | 81.4145 | 1 | 1 | шт. | 17 | 4011209071513 | LF |  | P360 | 5891 | 103
4NC51132BC20 | 4NC5113-2BC20 | ТРАНСФОРМАТОР ТОКА, КЛАСС 3 60A/5A; 2, 5VA ПЕРВИЧНЫЙ ТОК 60A, 2.5VA | WINDOW-TYPE CURRENT TRANSFORMER, CLASS 3 60A/5A, 2,5VA PRIMARY CURRENT 60A, 2.5VA | AUFSTECKWANDLER, KLASSE 3 60A/5A, 2,5VA | 75.1479 | 1 | 1 | шт. | 17 | 4011209071520 | LF |  | P360 | 5891 | 103
4NC51150BC20 | 4NC5115-0BC20 | ТРАНСФОРМАТОР ТОКА, КЛАСС 3 75A/1A; 2, 5VA ПЕРВИЧНЫЙ ТОК 75A; 2.5VA | WINDOW-TYPE CURRENT TRANSFORMER, CLASS 3 75A/1A, 2,5VA PRIMARY CURRENT 75A, 2.5VA | AUFSTECKWANDLER, KLASSE 3 75A/1A, 2,5VA | 81.4145 | 1 | 1 | шт. | 17 | 4011209071537 | LF |  | P360 | 5891 | 103
4NC51152BC20 | 4NC5115-2BC20 | ТРАНСФОРМАТОР ТОКА, КЛАСС 3 75A/5A; 2, 5VA ПЕРВИЧНЫЙ ТОК 75A; 2.5VA | WINDOW-TYPE CURRENT TRANSFORMER, CLASS 3 75A/5A, 2,5VA PRIMARY CURRENT 75A, 2.5VA | AUFSTECKWANDLER, KLASSE 3 75A/5A, 2,5VA | 75.1479 | 1 | 1 | шт. | 17 | 4011209071544 | LF |  | P360 | 5891 | 103
4NC51170CC20 | 4NC5117-0CC20 | ТРАНСФОРМАТОР ТОКА, КЛАСС 1 100A/1A; 2, 5VA ПЕРВИЧНЫЙ ТОК 100A; 2.5VA | WINDOW-TYPE CURRENT TRANSFORMER, CLASS 1 100A/1A, 2,5VA PRIMARY CURRENT 100A, 2.5VA | AUFSTECKWANDLER, KLASSE 1 100A/1A, 2,5VA | 71.001 | 1 | 1 | шт. | 17 | 4011209071551 | LF |  | P360 | 5891 | 103
4NC51172CC20 | 4NC5117-2CC20 | ТРАНСФОРМАТОР ТОКА, КЛАСС 1 100A/5A; 2, 5VA ПЕРВИЧНЫЙ ТОК 100A; 2.5VA | WINDOW-TYPE CURRENT TRANSFORMER, CLASS 1 100A/5A, 2,5VA PRIMARY CURRENT 100A, 2.5VA | AUFSTECKWANDLER, KLASSE 1 100A/5A, 2,5VA | 64.1376 | 1 | 1 | шт. | 17 | 4011209071568 | LF |  | P360 | 5891 | 103
4NC51210CC20 | 4NC5121-0CC20 | ТРАНСФОРМАТОР ТОКА, КЛАСС 1 150A/1A; 2, 5VA ПЕРВИЧНЫЙ ТОК 150A; 2.5VA | WINDOW-TYPE CURRENT TRANSFORMER, CLASS 1 150A/1A, 2,5VA PRIMARY CURRENT 150A, 2.5VA | AUFSTECKWANDLER, KLASSE 1 150A/1A, 2,5VA | 71.001 | 1 | 1 | шт. | 17 | 4011209071575 | LF |  | P360 | 5891 | 103
4NC51212CC20 | 4NC5121-2CC20 | ТРАНСФОРМАТОР ТОКА, КЛАСС 1 150A/5A; 2, 5VA ПЕРВИЧНЫЙ ТОК 150A; 2.5VA | WINDOW-TYPE CURRENT TRANSFORMER, CLASS 1 150A/5A, 2,5VA PRIMARY CURRENT 150A, 2.5VA | AUFSTECKWANDLER, KLASSE 1 150A/5A, 2,5VA | 64.1376 | 1 | 1 | шт. | 17 | 4011209071582 | LF |  | P360 | 5891 | 103
4NC51220CE20 | 4NC5122-0CE20 | ТРАНСФОРМАТОР ТОКА, КЛАСС 1 200A/1A; 5VA ПЕРВИЧНЫЙ ТОК 200A; 5VA | WINDOW-TYPE CURRENT TRANSFORMER, CLASS 1 200A/1A, 5VA PRIMARY CURRENT 200A, 5VA | AUFSTECKWANDLER, KLASSE 1 200A/1A, 5VA | 71.001 | 1 | 1 | шт. | 17 | 4011209071599 | LF |  | P360 | 5891 | 103
4NC51222CE20 | 4NC5122-2CE20 | ТРАНСФОРМАТОР ТОКА, КЛАСС 1 200A/5A; 5VA ПЕРВИЧНЫЙ ТОК 200A; 5VA | WINDOW-TYPE CURRENT TRANSFORMER, CLASS 1 200A/5A, 5VA PRIMARY CURRENT 200A, 5VA | AUFSTECKWANDLER, KLASSE 1 200A/5A, 5VA | 64.1376 | 1 | 1 | шт. | 17 | 4011209071605 | LF |  | P360 | 5891 | 103
4NC51230CE20 | 4NC5123-0CE20 | ТРАНСФОРМАТОР ТОКА, КЛАСС 1 250A/1A; 5VA ПЕРВИЧНЫЙ ТОК 250A; 5VA | WINDOW-TYPE CURRENT TRANSFORMER, CLASS 1 250A/1A, 5VA PRIMARY CURRENT 250A, 5VA | AUFSTECKWANDLER, KLASSE 1 250A/1A, 5VA | 71.001 | 1 | 1 | шт. | 17 | 4011209071612 | LF |  | P360 | 5891 | 103
4NC51232CE20 | 4NC5123-2CE20 | ТРАНСФОРМАТОР ТОКА, КЛАСС 1 250A/5A; 5VA ПЕРВИЧНЫЙ ТОК 250A; 5VA | WINDOW-TYPE CURRENT TRANSFORMER, CLASS 1 250A/5A, 5VA PRIMARY CURRENT 250A, 5VA | AUFSTECKWANDLER, KLASSE 1 250A/5A, 5VA | 64.1376 | 1 | 1 | шт. | 17 | 4011209071629 | LF |  | P360 | 5891 | 103
4NC52220CE20 | 4NC5222-0CE20 | ТРАНСФОРМАТОР ТОКА, КЛАСС 1 200A/1A; 5VA ПЕРВИЧНЫЙ ТОК 200A; 5VA | WINDOW-TYPE CURRENT TRANSFORMER, CLASS 1 200A/1A, 5VA PRIMARY CURRENT 200A, 5VA | AUFSTECKWANDLER, KLASSE 1 200A/1A, 5VA | 71.001 | 1 | 1 | шт. | 17 | 4011209071636 | LF |  | P360 | 5891 | 103
4NC52222CE20 | 4NC5222-2CE20 | ТРАНСФОРМАТОР ТОКА, КЛАСС 1 200A/5A; 5VA ПЕРВИЧНЫЙ ТОК 200A; 5VA | WINDOW-TYPE CURRENT TRANSFORMER, CLASS 1 200A/5A, 5VA PRIMARY CURRENT 200A, 5VA | AUFSTECKWANDLER, KLASSE 1 200A/5A, 5VA | 64.1376 | 1 | 1 | шт. | 17 | 4011209071643 | LF |  | P360 | 5891 | 103
4NC52230CE20 | 4NC5223-0CE20 | ТРАНСФОРМАТОР ТОКА, КЛАСС 1 250A/1A; 5VA ПЕРВИЧНЫЙ ТОК 250A; 5VA | WINDOW-TYPE CURRENT TRANSFORMER, CLASS 1 250A/1A, 5VA PRIMARY CURRENT 250A, 5VA | AUFSTECKWANDLER, KLASSE 1 250A/1A, 5VA | 71.001 | 1 | 1 | шт. | 17 | 4011209071650 | LF |  | P360 | 5891 | 103
4NC52232CE20 | 4NC5223-2CE20 | ТРАНСФОРМАТОР ТОКА, КЛАСС 1 250A/5A; 5VA ПЕРВИЧНЫЙ ТОК 250A; 5VA | WINDOW-TYPE CURRENT TRANSFORMER, CLASS 1 250A/5A, 5VA PRIMARY CURRENT 250A, 5VA | AUFSTECKWANDLER, KLASSE 1 250A/5A, 5VA | 64.1376 | 1 | 1 | шт. | 17 | 4011209071667 | LF |  | P360 | 5891 | 103
4NC52240CE20 | 4NC5224-0CE20 | ТРАНСФОРМАТОР ТОКА, КЛАСС 1 300A/1A; 5VA ПЕРВИЧНЫЙ ТОК 300A; 5VA | WINDOW-TYPE CURRENT TRANSFORMER, CLASS 1 300A/1A, 5VA PRIMARY CURRENT 300A, 5VA | AUFSTECKWANDLER, KLASSE 1 300A/1A, 5VA | 71.001 | 1 | 1 | шт. | 17 | 4011209071674 | LF |  | P360 | 5891 | 103
4NC52242CE20 | 4NC5224-2CE20 | ТРАНСФОРМАТОР ТОКА, КЛАСС 1 300A/5A; 5VA ПЕРВИЧНЫЙ ТОК 300A; 5VA | WINDOW-TYPE CURRENT TRANSFORMER, CLASS 1 300A/5A, 5VA PRIMARY CURRENT 300A, 5VA | AUFSTECKWANDLER, KLASSE 1 300A/5A, 5VA | 64.1376 | 1 | 1 | шт. | 17 | 4011209071681 | LF |  | P360 | 5891 | 103
4NC52250CE20 | 4NC5225-0CE20 | ТРАНСФОРМАТОР ТОКА, КЛАСС 1 400A/1A; 5VA ПЕРВИЧНЫЙ ТОК 400A; 5VA | WINDOW-TYPE CURRENT TRANSFORMER, CLASS 1 400A/1A, 5VA PRIMARY CURRENT 400A, 5VA | AUFSTECKWANDLER, KLASSE 1 400A/1A, 5VA | 71.001 | 1 | 1 | шт. | 17 | 4011209071698 | LF |  | P360 | 5891 | 103
4NC52252CE20 | 4NC5225-2CE20 | ТРАНСФОРМАТОР ТОКА, КЛАСС 1 400A/5A; 5VA ПЕРВИЧНЫЙ ТОК 400A; 5VA | WINDOW-TYPE CURRENT TRANSFORMER, CLASS 1 400A/5A, 5VA PRIMARY CURRENT 400A, 5VA | AUFSTECKWANDLER, KLASSE 1 400A/5A, 5VA | 64.1376 | 1 | 1 | шт. | 17 | 4011209071704 | LF |  | P360 | 5891 | 103
4NC53250CE20 | 4NC5325-0CE20 | ТРАНСФОРМАТОР ТОКА, КЛАСС 1 400A/1A; 5VA ПЕРВИЧНЫЙ ТОК 400A; 5VA | WINDOW-TYPE CURRENT TRANSFORMER, CLASS 1 400A/1A, 5VA PRIMARY CURRENT 400A, 5VA | AUFSTECKWANDLER, KLASSE 1 400A/1A, 5VA | 81.4145 | 1 | 1 | шт. | 17 | 4011209071711 | LF |  | P360 | 5891 | 103
4NC53252CE20 | 4NC5325-2CE20 | ТРАНСФОРМАТОР ТОКА, КЛАСС 1 400A/5A; 5VA ПЕРВИЧНЫЙ ТОК 400A; 5VA | WINDOW-TYPE CURRENT TRANSFORMER, CLASS 1 400A/5A, 5VA PRIMARY CURRENT 400A, 5VA | AUFSTECKWANDLER, KLASSE 1 400A/5A, 5VA | 75.1479 | 1 | 1 | шт. | 17 | 4011209071728 | LF |  | P360 | 5891 | 103
4NC53260CE20 | 4NC5326-0CE20 | ТРАНСФОРМАТОР ТОКА, КЛАСС 1 500A/1A; 5VA ПЕРВИЧНЫЙ ТОК 500A; 5VA | WINDOW-TYPE CURRENT TRANSFORMER, CLASS 1 500A/1A, 5VA PRIMARY CURRENT 500A, 5VA | AUFSTECKWANDLER, KLASSE 1 500A/1A, 5VA | 81.4145 | 1 | 1 | шт. | 17 | 4011209071735 | LF |  | P360 | 5891 | 103
4NC53262CE20 | 4NC5326-2CE20 | ТРАНСФОРМАТОР ТОКА, КЛАСС 1 500A/5A; 5VA ПЕРВИЧНЫЙ ТОК 500A; 5VA | WINDOW-TYPE CURRENT TRANSFORMER, CLASS 1 500A/5A, 5VA PRIMARY CURRENT 500A, 5VA | AUFSTECKWANDLER, KLASSE 1 500A/5A, 5VA | 75.1479 | 1 | 1 | шт. | 17 | 4011209071742 | LF |  | P360 | 5891 | 103
4NC53270CE20 | 4NC5327-0CE20 | ТРАНСФОРМАТОР ТОКА, КЛАСС 1 600A/1A; 5VA ПЕРВИЧНЫЙ ТОК 600A; 5VA | WINDOW-TYPE CURRENT TRANSFORMER, CLASS 1 600A/1A, 5VA PRIMARY CURRENT 600A, 5VA | AUFSTECKWANDLER, KLASSE 1 600A/1A, 5VA | 81.4145 | 1 | 1 | шт. | 17 | 4011209071759 | LF |  | P360 | 5891 | 103
4NC53272CE20 | 4NC5327-2CE20 | ТРАНСФОРМАТОР ТОКА, КЛАСС 1 600A/5A; 5VA ПЕРВИЧНЫЙ ТОК 600A; 5VA | WINDOW-TYPE CURRENT TRANSFORMER, CLASS 1 600A/5A, 5VA PRIMARY CURRENT 600A, 5VA | AUFSTECKWANDLER, KLASSE 1 600A/5A, 5VA | 75.1479 | 1 | 1 | шт. | 17 | 4011209071766 | LF |  | P360 | 5891 | 103
4NC53280CE20 | 4NC5328-0CE20 | ТРАНСФОРМАТОР ТОКА, КЛАСС 1 750A/1A; 5VA ПЕРВИЧНЫЙ ТОК 750A; 5VA | WINDOW-TYPE CURRENT TRANSFORMER, CLASS 1 750A/1A, 5VA PRIMARY CURRENT 750A, 5VA | AUFSTECKWANDLER, KLASSE 1 750A/1A, 5VA | 81.4145 | 1 | 1 | шт. | 17 | 4011209071773 | LF |  | P360 | 5891 | 103
4NC53282CE20 | 4NC5328-2CE20 | ТРАНСФОРМАТОР ТОКА, КЛАСС 1 750A/5A; 5VA ПЕРВИЧНЫЙ ТОК 750A; 5VA | WINDOW-TYPE CURRENT TRANSFORMER, CLASS 1 750A/5A, 5VA PRIMARY CURRENT 750A, 5VA | AUFSTECKWANDLER, KLASSE 1 750A/5A, 5VA | 75.1479 | 1 | 1 | шт. | 17 | 4011209071780 | LF |  | P360 | 5891 | 103
4NC54310CH20 | 4NC5431-0CH20 | ТРАНСФОРМАТОР ТОКА, КЛАСС 1 1000A/1A; 10VA ПЕРВИЧНЫЙ ТОК 1000A; 10VA | WINDOW-TYPE CURRENT TRANSFORMER, CLASS 1 1000A/1A, 10VA PRIMARY CURRENT 1000A, 10VA | AUFSTECKWANDLER, KLASSE 1 1000A/1A, 10VA | 126.6184 | 1 | 1 | шт. | 17 | 4011209071797 | LF |  | P360 | 5891 | 103
4NC54312CH20 | 4NC5431-2CH20 | ТРАНСФОРМАТОР ТОКА, КЛАСС 1 1000A/5A; 10VA ПЕРВИЧНЫЙ ТОК 1000A; 10VA | WINDOW-TYPE CURRENT TRANSFORMER, CLASS 1 1000A/5A, 10VA PRIMARY CURRENT 1000A, 10VA | AUFSTECKWANDLER, KLASSE 1 1000A/5A, 10VA | 109.465 | 1 | 1 | шт. | 17 | 4011209071803 | LF |  | P360 | 5891 | 103
4NC54330CH20 | 4NC5433-0CH20 | ТРАНСФОРМАТОР ТОКА, КЛАСС 1 1250A/1A; 10VA ПЕРВИЧНЫЙ ТОК 1250A; 10VA | WINDOW-TYPE CURRENT TRANSFORMER, CLASS 1 1250A/1A, 10VA PRIMARY CURRENT 1250A, 10VA | AUFSTECKWANDLER, KLASSE 1 1250A/1A, 10VA | 132.5352 | 1 | 1 | шт. | 17 | 4011209071810 | LF |  | P360 | 5891 | 103
4NC54332CH20 | 4NC5433-2CH20 | ТРАНСФОРМАТОР ТОКА, КЛАСС 1 1250A/5A; 10VA ПЕРВИЧНЫЙ ТОК 1250A; 10VA | WINDOW-TYPE CURRENT TRANSFORMER, CLASS 1 1250A/5A, 10VA PRIMARY CURRENT 1250A, 10VA | AUFSTECKWANDLER, KLASSE 1 1250A/5A, 10VA | 113.8383 | 1 | 1 | шт. | 17 | 4011209071827 | LF |  | P360 | 5891 | 103
4NC54340CH20 | 4NC5434-0CH20 | ТРАНСФОРМАТОР ТОКА, КЛАСС 1 1500A/1A; 10VA ПЕРВИЧНЫЙ ТОК 1500A; 10VA | WINDOW-TYPE CURRENT TRANSFORMER, CLASS 1 1500A/1A, 10VA PRIMARY CURRENT 1500A, 10VA | AUFSTECKWANDLER, KLASSE 1 1500A/1A, 10VA | 137.2686 | 1 | 1 | шт. | 17 | 4011209071834 | LF |  | P360 | 5891 | 103
4NC54342CH20 | 4NC5434-2CH20 | ТРАНСФОРМАТОР ТОКА, КЛАСС 1 1500A/5A; 10VA ПЕРВИЧНЫЙ ТОК 1500A; 10VA | WINDOW-TYPE CURRENT TRANSFORMER, CLASS 1 1500A/5A, 10VA PRIMARY CURRENT 1500A, 10VA | AUFSTECKWANDLER, KLASSE 1 1500A/5A, 10VA | 117.3883 | 1 | 1 | шт. | 17 | 4011209071841 | LF |  | P360 | 5891 | 103
7KM21111BA003AA0 | 7KM2111-1BA00-3AA0 | SENTRON PAC3200; LCD; 96X96MM POWER MONITORING DEVICE PANEL MOUNT TYPE FOR MEASUREMENT OF ELECTR. VALUES VAUX: 22-65VDC VIN: MAX. 500/289V; 45-65HZ AMPIN: X/1A OR X/5A AC COMPRESSION TYPE TERMINALS | SENTRON PAC3200; LCD; 96X96MM POWER MONITORING DEVICE PANEL MOUNT TYPE FOR MEASUREMENT OF ELECTR. VALUES VAUX: 22-65VDC VIN: MAX. 500/289V; 45-65HZ AMPIN: X/1A OR X/5A AC COMPRESSION TYPE TERMINALS | SENTRON PAC3200; LCD; 96X96MM POWER MONITORING DEVICE SCHALTTAFELEINBAUGERAET ZUR MESSUNG ELEKTRISCHER GROESSEN UC: 22-65VDC UE: MAX.500/289V; 45-65HZ IE: X/1A ODER X/5A AC SCHRAUBKLEMMANSCHLUSS | 397.6056 | 1 | 1 | шт. | 17 | 4011209774421 | LF |  | P360 | 5308 | 133
7KM21120BA002AA0 | 7KM2112-0BA00-2AA0 | SENTRON PAC3200; LCD; 96X96MM POWER MONITORING DEVICE PANEL MOUNT TYPE FOR MEASUREMENT OF ELECTR. VALUES VAUX: 110-340VDC / 95-240VAC VIN: MAX.690/400V; 45-65HZ AMPIN: X/1A OR X/5A AC RING LUG TERMINALS | SENTRON PAC3200; LCD; 96X96MM POWER MONITORING DEVICE PANEL MOUNT TYPE FOR MEASUREMENT OF ELECTR. VALUES VAUX: 110-340VDC / 95-240VAC VIN: MAX.690/400V; 45-65HZ AMPIN: X/1A OR X/5A AC RING LUG TERMINALS | SENTRON PAC3200; LCD; 96X96MM POWER MONITORING DEVICE SCHALTTAFELEINBAUGERAET ZUR MESSUNG ELEKTRISCHER GROESSEN UC: 110-340VDC / 95-240VAC UE: MAX.690/400V; 45-65HZ IE: X/1A ODER X/5A AC RINGKABELSCHUHANSCHLUSS | 397.6056 | 1 | 1 | шт. | 17 | 4011209774438 | LF |  | P360 | 5308 | 133
7KM21120BA003AA0 | 7KM2112-0BA00-3AA0 | SENTRON PAC3200; LCD; 96X96MM POWER MONITORING DEVICE PANEL MOUNT TYPE FOR MEASUREMENT OF ELECTR. VALUES VAUX: 110-340VDC / 95-240VAC VIN: MAX.690/400V; 45-65HZ AMPIN: X/1A OR X/5A AC COMPRESSION TYPE TERMINALS | SENTRON PAC3200; LCD; 96X96MM POWER MONITORING DEVICE PANEL MOUNT TYPE FOR MEASUREMENT OF ELECTR. VALUES VAUX: 110-340VDC / 95-240VAC VIN: MAX.690/400V; 45-65HZ AMPIN: X/1A OR X/5A AC COMPRESSION TYPE TERMINALS | SENTRON PAC3200; LCD; 96X96MM POWER MONITORING DEVICE SCHALTTAFELEINBAUGERAET ZUR MESSUNG ELEKTRISCHER GROESSEN UC: 110-340VDC / 95-240VAC UE: MAX.690/400V; 45-65HZ IE: X/1A ODER X/5A AC SCHRAUBKLEMMANSCHLUSS | 397.6056 | 1 | 1 | шт. | 17 | 4011209725270 | LF |  | P360 | 5308 | 133
7KM31330BA003AA0 | 7KM3133-0BA00-3AA0 | SENTRON PAC3100; LCD; 96X96MM POWER MONITORING DEVICE PANEL MOUNT TYPE FOR MEASUREMENT OF ELECTR. | SENTRON PAC3100; LCD; 96X96MM POWER MONITORING DEVICE PANEL MOUNT TYPE FOR MEASUREMENT OF ELECTR. VALUES UC: 110-250VDC / 100-240VAC UE: MAX.480/277V; 45-65HZ IE: X/5A AC TERMINAL CONNECTION | SENTRON PAC3100; LCD; 96X96MM POWER MONITORING DEVICE SCHALTTAFELEINBAUGERAET ZUR MESSUNG ELEKTRISCHER GROESSEN UC: 110-250VDC / 100-240VAC UE: MAX.480/277V; 45-65HZ IE: X/5A AC SCHRAUBKLEMMANSCHLUSS | 244.9535 | 1 | 1 | шт. | 17 | 4011209835238 | LF |  | P360 | 5310 | 133
7KM42111BA003AA0 | 7KM4211-1BA00-3AA0 | SENTRON PAC4200, LCD, 96X96MM POWER MONITORING DEVICE PANEL MOUNT TYPE FOR MEASUREMENT OF ELECTR. VALUES VAUX: 22-65VDC VIN: MAX.500/289V, 45-65HZ AMPIN: X/1A OR X/5A AC COMPRESSION TYPE TERMINALS | SENTRON PAC4200, LCD, 96X96MM POWER MONITORING DEVICE PANEL MOUNT TYPE FOR MEASUREMENT OF ELECTR. VALUES VAUX: 22-65VDC VIN: MAX.500/289V, 45-65HZ AMPIN: X/1A OR X/5A AC COMPRESSION TYPE TERMINALS | SENTRON PAC4200, LCD, 96X96MM POWER MONITORING DEVICE SCHALTTAFELEINBAUGERAET ZUR MESSUNG ELEKTRISCHER GROESSEN UC: 22-65VDC UE: MAX.500/289V, 45-65HZ IE: X/1A ODER X/5A AC SCHRAUBKLEMMANSCHLUSS | 972.7137 | 1 | 1 | шт. | 17 | 4011209893467 | LF |  | P360 | 5309 | 133
7KM42111BB003AA0 | 7KM4211-1BB00-3AA0 | SENTRON PAC4200, LCD, 96X96MM POWER MONITORING DEVICE WITH ADAPTER FOR RAIL-MOUNTING MEASUREMENT OF ELECTR. VALUES VAUX: 22-65VDC VIN: MAX.500/289V, 45-65HZ AMPIN: X/1A OR X/5A AC COMPRESSION TYPE TERMINALS | SENTRON PAC4200, LCD, 96X96MM POWER MONITORING DEVICE WITH ADAPTER FOR RAIL-MOUNTING MEASUREMENT OF ELECTR. VALUES VAUX: 22-65VDC VIN: MAX.500/289V, 45-65HZ AMPIN: X/1A OR X/5A AC COMPRESSION TYPE TERMINALS | SENTRON PAC4200, LCD, 96X96MM POWER MONITORING DEVICE MIT ADAPTER ZUR HUTSCHIENENMONTAGE ZUR MESSUNG ELEKTR. GROESSEN UC: 22-65VDC UE: MAX.500/289V, 45-65HZ IE: X/1A ODER X/5A AC SCHRAUBKLEMMANSCHLUSS | 1004.6641 | 1 | 1 | шт. | 17 | 4011209893481 | LF |  | P360 | 5309 | 133
7KM42120BA002AA0 | 7KM4212-0BA00-2AA0 | SENTRON PAC4200; LCD; 96X96MM POWER MONITORING DEVICE PANEL MOUNT TYPE FOR MEASUREMENT OF ELECTR. VALUES VAUX: 110-340VDC / 95-240VAC VIN: MAX.690/400V; 45-65HZ AMPIN: X/1A OR X/5A AC RING LUG TERMINALS | SENTRON PAC4200; LCD; 96X96MM POWER MONITORING DEVICE PANEL MOUNT TYPE FOR MEASUREMENT OF ELECTR. VALUES VAUX: 110-340VDC / 95-240VAC VIN: MAX.690/400V; 45-65HZ AMPIN: X/1A OR X/5A AC RING LUG TERMINALS | SENTRON PAC4200; LCD; 96X96MM POWER MONITORING DEVICE SCHALTTAFELEINBAUGERAET ZUR MESSUNG ELEKTRISCHER GROESSEN UC: 110-340VDC / 95-240VAC UE: MAX.690/400V; 45-65HZ IE: X/1A ODER X/5A AC RINGKABELSCHUHANSCHLUSS | 933.6631 | 1 | 1 | шт. | 17 | 4011209822801 | LF |  | P360 | 5309 | 133
7KM42120BA003AA0 | 7KM4212-0BA00-3AA0 | SENTRON PAC4200; LCD; 96X96MM POWER MONITORING DEVICE PANEL MOUNT TYPE FOR MEASUREMENT OF ELECTR. VALUES VAUX: 110-340VDC / 95-240VAC VIN: MAX.690/400V; 45-65HZ AMPIN: X/1A OR X/5A AC COMPRESSION TYPE TERMINALS | SENTRON PAC4200; LCD; 96X96MM POWER MONITORING DEVICE PANEL MOUNT TYPE FOR MEASUREMENT OF ELECTR. VALUES VAUX: 110-340VDC / 95-240VAC VIN: MAX.690/400V; 45-65HZ AMPIN: X/1A OR X/5A AC COMPRESSION TYPE TERMINALS | SENTRON PAC4200; LCD; 96X96MM POWER MONITORING DEVICE SCHALTTAFELEINBAUGERAET ZUR MESSUNG ELEKTRISCHER GROESSEN UC: 110-340VDC / 95-240VAC UE: MAX.690/400V; 45-65HZ IE: X/1A ODER X/5A AC SCHRAUBKLEMMANSCHLUSS | 933.6631 | 1 | 1 | шт. | 17 | 4011209802902 | LF |  | P360 | 5309 | 133
7KM92000AB000AA0 | 7KM9200-0AB00-0AA0 | PLUG-IN EXPANSION MODULE PAC 4DI/2DO | PLUG-IN EXPANSION MODULE PAC 4DI/2DO | STECKBARES ERWEITERUNGSMODUL PAC 4DI/2DO | 123.0684 | 1 | 1 | шт. | 17 | 4011209802896 | LF |  | P360 | 5312 | 133
7KM93000AB000AA0 | 7KM9300-0AB00-0AA0 | PLUG-IN COMMUNICATIONS MODULE PROFIBUS DP V1 | PLUG-IN COMMUNICATIONS MODULE PROFIBUS DP V1 | STECKBARES KOMMUNIKATIONSMODUL PROFIBUS DP V1 | 125.4351 | 1 | 1 | шт. | 17 | 4011209725287 | LF |  | P360 | 5312 | 133
7KM93000AE010AA0 | 7KM9300-0AE01-0AA0 | PLUG-IN COMMUNICATIONS MODULE | PLUG-IN COMMUNICATIONS MODULE | STECKBARES KOMMUNIKATIONSMODUL SWITCHED ETHERNET PROFINET | 256.45 | 1 | 1 | шт. | 17 | 4011209934023 | LF |  | P360 | 5312 | 133
7KM93000AM000AA0 | 7KM9300-0AM00-0AA0 | SWITCHED ETHERNET PROFINET | SWITCHED ETHERNET PROFINET | STECKBARES KOMMUNIKATIONSMODUL PAC RS485 | 92.0646 | 1 | 1 | шт. | 17 | 4011209761605 | LF |  | P360 | 5312 | 133
7KM99000XA000AA0 | 7KM9900-0XA00-0AA0 | ADAPTER FOR RAIL-MOUNTING SENTRON PAC TMP2 SUITABLE FOR PAC3100, PAC3200, PAC4200 | ADAPTER FOR RAIL-MOUNTING SENTRON PAC TMP2 SUITABLE FOR PAC3100, PAC3200, PAC4200 | ADAPTER FUER HUTSCHIENENMONTAGE SENTRON PAC TMP2 PASSEND FUER PAC3100, PAC3200, PAC4200 | 32.4238 | 1 | 1 | шт. | 17 | 4011209893474 | LF |  | P360 | 5312 | 133
7KM99000YA000AA0 | 7KM9900-0YA00-0AA0 | TOP HAT RAIL ADAPTER PAC TMP SUITABLE FOR PAC3100, PAC3200, PAC4200 | TOP HAT RAIL ADAPTER PAC TMP SUITABLE FOR PAC3100, PAC3200, PAC4200 | ADAPTER FUER HUTSCHIENEN- MONTAGE PAC TMP PASSEND FUER PAC3100, PAC3200, PAC4200 | 13.2588 | 1 | 1 | шт. | 17 | 4011209859135 | LF |  | P360 | 5312 | 133
Note on L1: PA (product announcement) VF (sales release) LF (delivery release) AE (phased-out product) TS (type deletion) MH (liability for defects) AK (discontinuation)